|  | LC1D38FE7 | 165.83 | 6 |  | 3389110352191 | K0 | T6 D S/D/Rev<115A | T6 D S/D/Rev<115A | 8536490099 | CONTACTEUR 3P 38A AC3 1NO+1NC 115VAC 50/ | CONT 38A 1S+1O 115V 50/60HZ | contacteur TeSys LC1-D - 3P - AC-3 440V 38 A - bobine 115 V CA | contactor 38 A AC-3 - 3 polen 1 NO 1NC - 115 V AC 50...60 Hz | 165.83 | 10.9 | 5 | 414 | 9.1 | 1 | 1 |  |  |  | FR
|  | LC1D38JD | 213 | 11 |  | 3389110360158 | K0 | T6 D S/D/Rev<115A | T6 D S/D/Rev<115A | 8536419089 | CONT 38A 1NO+1NC 12VDC L PLAGE | CONT 38A 1S+1O 12VDC BR.B | contacteur TeSys LC1-D - 3P - AC-3 440V 38 A - bobine 12 V CC | contactor 38 A AC-3 - 3 polen 1 NO 1 NC - 12 V DC | 213 | 5.3 | 11.3 | 392 | 9.3 | 1 | 1 |  |  |  | FR
|  | LC1D38JL | 221.45 | 10 |  | 3389110361919 | K0 | T6 D S/D/Rev<115A | T6 D S/D/Rev<115A | 8536419089 | CONT 38A 1NO+1NC 12VDC B CONSO | CONT 38A 1S+1O 12V LVDC | contacteur TeSys LC1-D - 3P - AC-3 440V 38 A - bobine 12 V CC | contactor 38 A AC-3 - 3 polen 1 NO 1 NC - 12 V DC | 221.45 | 5.5 | 12 | 602 | 9.5 | 1 | 1 |  |  |  | FR
|  | LC1D38KUE | 216.94 | 24 |  | 3606480987809 | K0 | T6 D S/D/Rev<115A | T6 D S/D/Rev<115A | 8536490099 | TESYS D CONTACTEUR-3P-AC3- <= 440V 38A - | CTR Deca 3P 38A AC3 100-250V ACDC Screw | Contacteur 38A 440V AC3, 3 pôles, aux. 1NO/1NF, bobine 100-250 V ca/cc,TeSys D | Contactor 38A 440V AC3, 3-polig, hulpc.1NO/1NC, spoel 100-250 V AC/DC,TeSys D | 216.94 | 5.3 | 12 | 456 | 9.5 | 1 | 1 |  |  |  | FR
|  | LC1D38MD | 213 | 2 |  | 3389110360356 | K0 | T6 D S/D/Rev<115A | T6 D S/D/Rev<115A | 8536490099 | CONTACTEUR 3 POLES 38A AC3 1NO+1NC 220VD | CONTACTOR 3 POLEN 38A AC3 1NO+1NC 220VDC | CONTACTEUR 3 POLES 38A AC3 1NO+1NC 220VDC TESYS MODELE D | CONTACTOR 3 POLEN 38A AC3 1NO+1NC 220VDC TESYS MODEL D | 213 | 5 | 11.2 | 562 | 9.2 | 1 | 1 |  |  |  | FR
|  | LC1D38P7 | 185.11 | 2 |  | 3389110352610 | K0 | T6 D S/D/Rev<115A | T6 D S/D/Rev<115A | 8536490099 | CONT 38A 1NO+1NC 230V 50/60HZ | CONT 38A 1S+1O 230V 50/60HZ | Contacteur 38A AC3 3 pôles 1 NO + 1 NC 230 VAC 50/60Hz TeSys modèle D | Contactor 38A AC3 3 polen 1 NO + 1 NC 230 VAC 50/60Hz TeSys model D | 185.11 | 5 | 11.2 | 414 | 9.2 | 1 | 1 |  |  |  | FR
|  | LC1D38U7 | 165.83 | 6 |  | 3389110352672 | K0 | T6 D S/D/Rev<115A | T6 D S/D/Rev<115A | 8536490099 | CONT 38A 1NO+1NC 240VAC 50/60HZ | CONT 38A 1NO+1NC 240VAC 50/60HZ | contacteur TeSys LC1-D - 3P - AC-3 440V 38 A - bobine 240 V CA | contactor 38 A AC-3 - 3 polen 1 NO 1 NC - 240 V AC 50...60 Hz | 165.83 | 5 | 11.2 | 416 | 9.2 | 1 | 1 |  |  |  | FR
|  | LC1D38V7 | 185.11 | 6 |  | 3389110352726 | K0 | T6 D S/D/Rev<115A | T6 D S/D/Rev<115A | 8536490099 | CONT 38A 1NO+1NC 400V 50/60HZ | CONT 38A 1S+1O 400V 50/60HZ | Contacteur 38A AC3 3 pôles 1 NO + 1 NC 400 VAC 50/60Hz TeSys modèle D | Contactor 38A AC3 3 polen 1 NO + 1 NC 400 VAC 50/60Hz TeSys model D | 185.11 | 5.1 | 11.1 | 417 | 9.2 | 1 | 1 |  |  |  | FR
|  | LC1D40008B7 | 257.6 | 12 |  | 3389110231571 | K0 | T6 D S/D/Rev<115A | T6 D S/D/Rev<115A | 8536419089 | CONT 40A 2P+2R 24V50/60HZ | CONT 40A 2P+2B 24V 50/60HZ | contacteur LC1-D - 4P (2F + 2O) - AC-1 440V 60 A - bobine 24 V CA | contactor 60 A AC-1 - 4 polen (2NO + 2NC) - 24 V AC 50...60 Hz | 257.6 | 10.9 | 15.8 | 1440 | 13.6 | 1 | 1 |  |  |  | CZ
|  | LC1D40008D7 | 267.2 | 12 |  | 3389110265415 | K0 | T6 D S/D/Rev<115A | T6 D S/D/Rev<115A | 8536490099 | CONTACTEUR 40A AC3 2P/2R 42VAC | CONT 40A 2P+2B 42V 50/60HZ | Contacteur 40A AC3 2P / 2R 42 VAC 50/60Hz TeSys modèle D | Contactor 40A AC3 2P / 2R 42 VAC 50/60Hz TeSys model D | 267.2 | 11.4 | 15.8 | 1440 | 13.6 | 1 | 1 |  |  |  | CZ
|  | LC1D40008E5 | 267.2 | 12 |  | 3389110070224 | K0 | T6 D S/D/Rev<115A | T6 D S/D/Rev<115A | 8536419089 | CONT 40A 2P+2R 48V 50HZ | CONT 40A 2P+2B 48V 50HZ | Contacteur 40A AC3 2P / 2R 48 VAC 50Hz TeSys modèle D | Contactor 40A AC3 2P / 2R 48 VAC 50Hz TeSys model D | 267.2 | 13.2 | 9 | 1434 | 13 | 1 | 1 |  |  |  | CZ
|  | LC1D40008E7 | 267.2 | 2 |  | 3389110070262 | K0 | T6 D S/D/Rev<115A | T6 D S/D/Rev<115A | 8536419089 | CONT 40A 2P+2R 48V50/60HZ | CONT 40A 2P+2B 48V50/60HZ | contacteur LC1-D - 4P (2F + 2O) - AC-1 440V 60 A - bobine 48 V CA | contactor 60 A AC-1 - 4 polen (2NO + 2NC) - 48 V AC 50...60 Hz | 267.2 | 15.5 | 13.8 | 1440 | 11 | 1 | 1 |  |  |  | CZ
|  | LC1D40008F7 | 257.6 | 12 |  | 3389110231588 | K0 | T6 D S/D/Rev<115A | T6 D S/D/Rev<115A | 8536490099 | CONT 40A 2P+2R 110V 50/60 | CONT 40A 2P+2B 110V 50/60HZ | contacteur LC1-D - 4P (2F + 2O) - AC-1 440V 60 A - bobine 110 V CA | contactor 60 A AC-1 - 4 polen (2NO + 2NC) - 110 V AC 50...60 Hz | 257.6 | 15.2 | 13.2 | 1454 | 11.2 | 1 | 1 |  |  |  | CZ
|  | LC1D40008M7 | 283.95 | 12 |  | 3389110231595 | K0 | T6 D S/D/Rev<115A | T6 D S/D/Rev<115A | 8536490099 | CONT 40A 2P+2R 220V 50/60 | CONT 40A 2P+2B 220V 50/60HZ | contacteur LC1-D - 4P (2F + 2O) - AC-1 440V 60 A - bobine 220 V CA | contactor 60 A AC-1 - 4 polen (2NO + 2NC) - 220 V AC 50...60 Hz | 283.95 | 11.2 | 15.2 | 1440 | 13.5 | 1 | 1 |  |  |  | CZ
|  | LC1D40008P7 | 257.6 | 2 |  | 3389110070613 | K0 | T6 D S/D/Rev<115A | T6 D S/D/Rev<115A | 8536490099 | CONT 40A 2P+2R 230V 50/60HZ | CONT 40A 2P+2B 230V 50/60HZ | contacteur LC1-D - 4P (2F + 2O) - AC-1 440V 60 A - bobine 230 V CA | contactor 60 A AC-1 - 4 polen (2NO + 2NC) - 230 V AC 50...60 Hz | 257.6 | 11 | 15.5 | 1475 | 13.5 | 1 | 1 |  |  |  | CZ
|  | LC1D40A3B7 | 174.69 | 11 |  | 3389119408554 | K0 | T6 D S/D/Rev<115A | T6 D S/D/Rev<115A | 8536419089 | CONT EVERLINK 3P AC3 440V 40A CTRL RESS | CONT.EVERLINK 3P AC3 40A VEERKL 24 VAC | CONT EVERLINK 3P AC3 440V 40A CTRL RESS BOB 24VCA 50/60HZ | TeSys D-magneetschakelaar - 3P(3 NO) - AC-3 - <= 440 V 40 A - 24 V AC spoel | 174.69 | 6.3 | 15.4 | 850 | 13.8 | 1 | 1 |  |  |  | FR
|  | LC1D40A3BD | 240.81 | 6 |  | 3389119408608 | K0 | T6 D S/D/Rev<115A | T6 D S/D/Rev<115A | 8536419089 | CONT EVERLINK 3P AC3 440V 40A CTRL RESS | CONT. EVERLINK 3P AC3 40A VEERKL 24VDC | CONT EVERLINK 3P AC3 440V 40A CTRL RESS BOB 24V CC | contactor TeSys LC1-D - 3-polig - AC-3 440V 40 A - 24 V DC spoel | 240.81 | 6.2 | 15.2 | 975 | 13.7 | 1 | 1 |  |  |  | FR
|  | LC1D40A3E7 | 184.52 | 6 |  | 3389119408561 | K0 | T6 D S/D/Rev<115A | T6 D S/D/Rev<115A | 8536490099 | CONT EVERLINK 3P AC3 440V 40A CTRL RESS | CONTACTOR 3P EVERLINK 40A 440VAC VEERKL. | CONT EVERLINK 3P AC3 440V 40A CTRL RESS BOB 48VCA 50/60HZ | TeSys D-magneetschakelaar - 3P(3 NO) - AC-3 - <= 440 V 40 A - 48 V AC spoel | 184.52 | 6.3 | 15.2 | 929 | 13.7 | 1 | 1 |  |  |  | FR
|  | LC1D40A3F7 | 174.69 | 11 |  | 3389119408578 | K0 | T6 D S/D/Rev<115A | T6 D S/D/Rev<115A | 8536490099 | CONT EVERLINK 3P AC3 440V 40A CTRL RESS | CONTACTOR EVERLINK 3P AC3 40A VEERKLEMM | CONT EVERLINK 3P AC3 440V 40A CTRL RESS BOB 110VCA 50/60HZ | TeSys D-magneetschakelaar - 3P(3 NO) - AC-3 - <= 440 V 40 A - 110 V AC spoel | 174.69 | 6.4 | 15.5 | 908 | 13.7 | 1 | 1 |  |  |  | FR
|  | LC1D40A3M7 | 184.52 | 11 |  | 3389119408585 | K0 | T6 D S/D/Rev<115A | T6 D S/D/Rev<115A | 8536490099 | CONT EVERLINK 3P AC3 440V 40A CTRL RESS | CONTACTOR EVERLINK 3P AC3 40A VEERKLEMM | CONT EVERLINK 3P AC3 440V 40A CTRL RESS BOB 220VCA 50/60HZ | TeSys D-magneetschakelaar - 3P(3 NO) - AC-3 - <= 440 V 40 A - 220 V AC spoel | 184.52 | 6.2 | 15.2 | 850 | 13.7 | 1 | 1 |  |  |  | FR
|  | LC1D40A3MD | 240.81 | 12 |  | 3389118327115 | K0 | T6 D S/D/Rev<115A | T6 D S/D/Rev<115A | 8536490099 | CONT EVERLINK 3P AC3 440V 40A CTRL RESS | CONTACTOR EVERLINK 3P AC3 40A VEERKLEMM | CONT EVERLINK 3P AC3 440V 40A CTRL RESS BOB 220V CC | TeSys D-magneetschakelaar - 3P(3 NO) - AC-3 - <= 440 V 40 A - 220 V DC spoel | 240.81 | 6 | 15 | 850 | 14 | 1 | 1 |  |  |  | FR
|  | LC1D40A3P7 | 174.69 | 6 |  | 3389119408592 | K0 | T6 D S/D/Rev<115A | T6 D S/D/Rev<115A | 8536490099 | CONT EVERLINK 3P AC3 440V 40A CTRL RESS | CONT.EVERLINK3P AC3 40A VEERKL. 230VAC | Contacteur TeSys D - 3P(3 NO) - AC-3 <= bobine 440 V 40 A - 230 V CA | TeSys D-magneetschakelaar - 3P(3 NO) - AC-3 - <= 440 V 40 A - 230 V AC spoel | 174.69 | 6.3 | 15.2 | 925 | 13.6 | 1 | 1 |  |  |  | FR
|  | LC1D40A6B7 | 174.69 | 11 |  | 3389119401449 | K0 | T6 D S/D/Rev<115A | T6 D S/D/Rev<115A | 8536419089 | CONT COSSES FERMEES 3P AC3 440V 40A BOB | CONTACTOR GESLOTEN CLIPS 3P AC3 40A 24 | CONT COSSES FERMEES 3P AC3 440V 40A BOB 24VCA 50/60HZ | TeSys D-magneetschakelaar - 3P(3 NO) - AC-3 - <= 440 V 40 A - 24 V AC spoel | 174.69 | 6.2 | 15.2 | 840 | 13.7 | 1 | 1 |  |  |  | FR
|  | LC1D40A6BBE | 254.04 | 32 |  | 3606489493608 | K0 | T6 D S/D/Rev<115A | T6 D S/D/Rev<115A | 8536419089 | CONT 3P 40A AC3 NO+NC 24V CC COSSE | CTR DECA 3P 40A AC3 24VDC LUG | Contacteur TeSys D 3P 40A AC-3 jusqu'a 440V bobine 24V CC cosses fermées | TeSys D contactor 3P 40A AC-3 tot 440V spoel 24V DC ringogen | 254.04 | 6.35 | 15.24 | 990 | 13.97 | 1 | 1 |  |  |  | FR
|  | LC1D40A6BNE | 255.93 | 32 |  | 3606489493356 | K0 | T6 D S/D/Rev<115A | T6 D S/D/Rev<115A | 8536419089 | CONT 3P 40A AC3 NO+NC 24-60V CACC COSSE | CTR DECA 3P 40A AC3 24-60V ACDC LUG | Contacteur TeSys D 3P 40A AC-3 jusqu'a 440V bobine 24-60V CA/CC cossesfermées | TeSys D contactor 3P 40A AC-3 tot 440V spoel 24-60V AC/DC ringogen | 255.93 | 6.1 | 15.49 | 980 | 13.72 | 1 | 1 |  |  |  | FR
|  | LC1D40A6EHE | 255.93 | 31 |  | 3606489493363 | K0 | T6 D S/D/Rev<115A | T6 D S/D/Rev<115A | 8536490099 | CONT 3P 40A AC3 NO+NC 48-130V CACC COSSE | CTR DECA 3P 40A AC3 48-130V ACDC LUG | Contacteur TeSys D 3P 40A AC-3 jusqu'a 440V bobine 48-130V CA/CC cossesfermées | TeSys D contactor 3P 40A AC-3 tot 440V spoel 48-130V AC/DC ringogen | 255.93 | 6.4 | 15.4 | 970 | 13.8 | 1 | 1 |  |  |  | FR
|  | LC1D40A6G7 | 184.52 | 12 |  | 3389118326477 | K0 | T6 D S/D/Rev<115A | T6 D S/D/Rev<115A | 8536490099 | CONT COSSES FERMEES 3P AC3 440V 40A BOB | CONTACTOR GESLOTEN CLIPS 3P AC3 40A 12 | CONT COSSES FERMEES 3P AC3 440V 40A BOB 120VCA 50/60HZ | TeSys D-magneetschakelaar - 3P(3 NO) - AC-3 - <= 440 V 40 A - 120 V AC spoel | 184.52 | 6 | 15 | 850 | 14 | 1 | 1 |  |  |  | FR
|  | LC1D40A6KUE | 255.93 | 32 |  | 3606489493370 | K0 | T6 D S/D/Rev<115A | T6 D S/D/Rev<115A | 8536490099 | CONT 3P 40A AC3 NO+NC 100-250V CACC COSS | CTR DECA 3P 40A AC3 100-250V ACDC LUG | Contacteur TeSys D 3P 40A AC-3 jusqu'a 440V bobine 100-250V CA/CC cossesfermées | TeSys D contactor 3P 40A AC-3 tot 440V spoel 100-250V AC/DC ringogen | 255.93 | 5.5 | 15.2 | 905 | 13.7 | 1 | 1 |  |  |  | FR
|  | LC1D40A6M7 | 184.52 | 12 |  | 3389119401456 | K0 | T6 D S/D/Rev<115A | T6 D S/D/Rev<115A | 8536490099 | CONT COSSES FERMEES 3P AC3 440V 40A BOB | CONTACTOR GESLOTEN CLIPS 3P AC3 40A 22 | CONT COSSES FERMEES 3P AC3 440V 40A BOB 220VCA 50/60HZ | TeSys D-magneetschakelaar - 3P(3 NO) - AC-3 - <= 440 V 40 A - 220 V AC spoel | 184.52 | 6.2 | 15.2 | 830 | 13.7 | 1 | 1 |  |  |  | FR
|  | LC1D40A6P7 | 174.69 | 11 |  | 3389118327153 | K0 | T6 D S/D/Rev<115A | T6 D S/D/Rev<115A | 8536490099 | CONT COSSES FERMEES 3P AC3 440V 40A BOB | CONTACTOR GESLOTEN CLIPS 3P AC3 40A 23 | CONT COSSES FERMEES 3P AC3 440V 40A BOB 230VCA 50/60HZ | TeSys D-magneetschakelaar - 3P(3 NO) - AC-3 - <= 440 V 40 A - 230 V AC spoel | 174.69 | 6.4 | 15.5 | 822 | 13.8 | 1 | 1 |  |  |  | FR
|  | LC1D40A6U7 | 184.52 | 11 |  | 3389118327207 | K0 | T6 D S/D/Rev<115A | T6 D S/D/Rev<115A | 8536490099 | CONT COSSES FERMEES 3P AC3 440V 40A BOB | CONTACTOR GESLOTEN CLIPS 3P AC3 40A 24 | CONT COSSES FERMEES 3P AC3 440V 40A BOB 240VCA 50/60HZ | TeSys D-magneetschakelaar - 3P(3 NO) - AC-3 - <= 440 V 40 A - 240 V AC spoel | 184.52 | 6.5 | 15.4 | 836 | 13.6 | 1 | 1 |  |  |  | FR
|  | LC1D40AB7 | 166.43 | 2 |  | 3389119408325 | K0 | T6 D S/D/Rev<115A | T6 D S/D/Rev<115A | 8536419089 | CONT EVERLINK 3P AC3 440V 40A BOB 24VCA | CONTACTOR EVERLINK 3P AC3 40A 24 VAC | CONT EVERLINK 3P AC3 440V 40A BOB 24VCA 50/60HZ | contactor TeSys LC1-D - 3-polig - AC-3 440V 40 A - spoel 24 V AC | 166.43 | 6.4 | 15.5 | 930 | 13.6 | 1 | 1 |  |  |  | ID
|  | LC1D40ABBE | 242.7 | 2 |  | 3606480987816 | K0 | T6 D S/D/Rev<115A | T6 D S/D/Rev<115A | 8536419089 | TESYS D CONTACTEUR-3P-AC3- <= 440V 40A - | CTR Deca 3P 40A AC3 24VDC EvLk | Contacteur 40A 440V AC3, 3 pôles, aux. 1NO/1NF, bobine 24 V cc 500mA,TeSys D | Contactor 40A 440V AC3, 3-polig, hulpc.1NO/1NC, spoel 24 V DC 500mA,TeSys D | 242.7 | 6.2 | 15.2 | 1055 | 13.6 | 1 | 1 |  |  |  | FR
|  | LC1D40ABNE | 242.06 | 24 |  | 3606480988202 | K0 | T6 D S/D/Rev<115A | T6 D S/D/Rev<115A | 8536419089 | TESYS D CONTACTEUR-3P-AC3- <= 440V 40A - | CTR Deca 3P 40A AC3 24-60V ACDC EvLk | Contacteur 40A 440V AC3, 3 pôles, aux. 1NO/1NF, bobine 24-60 V ca/cc,TeSys D | Contactor 40A 440V AC3, 3-polig, hulpc.1NO/1NC, spoel 24-60 V AC/DC,TeSys D | 242.06 | 6.2 | 15.2 | 1063 | 13.7 | 1 | 1 |  |  |  | FR
|  | LC1D40AC7 | 174.69 | 12 |  | 3389118326705 | K0 | T6 D S/D/Rev<115A | T6 D S/D/Rev<115A | 8536490099 | CONT EVERLINK 3P AC3 440V 40A BOB 32VCA | CONTACTOR EVERLINK 3P AC3 40A SPOEL 32 | CONT EVERLINK 3P AC3 440V 40A BOB 32VCA 50/60HZ | TeSys D-magneetschakelaar - 3P(3 NO) - AC-3 - <= 440 V 40 A - 32 V AC spoel | 174.69 | 6 | 15 | 850 | 14 | 1 | 1 |  |  |  | FR
|  | LC1D40AD7 | 174.69 | 11 |  | 3389119408332 | K0 | T6 D S/D/Rev<115A | T6 D S/D/Rev<115A | 8536419089 | CONT EVERLINK 3P AC3 440V 40A BOB 42VCA | CONTACTOR EVERLINK 3P AC3 40A 42VAC | CONT EVERLINK 3P AC3 440V 40A BOB 42VCA 50/60HZ | TeSys D-magneetschakelaar - 3P(3 NO) - AC-3 - <= 440 V 40 A - 42 V AC spoel | 174.69 | 6.2 | 15.2 | 926 | 13.7 | 1 | 1 |  |  |  | FR
|  | LC1D40AE7 | 174.69 | 2 |  | 3389119408349 | K0 | T6 D S/D/Rev<115A | T6 D S/D/Rev<115A | 8536419089 | CONT EVERLINK 3P AC3 440V 40A BOB 48VCA | CONTACTOR EVERLINK 3P AC3 40A SPOEL 48 | CONT EVERLINK 3P AC3 440V 40A BOB 48VCA 50/60HZ | TeSys D-magneetschakelaar - 3P(3 NO) - AC-3 - <= 440 V 40 A - 48 V AC spoel | 174.69 | 6.2 | 15.2 | 922 | 13.5 | 1 | 1 |  |  |  | ID
|  | LC1D40AEHE | 242.06 | 24 |  | 3606480988219 | K0 | T6 D S/D/Rev<115A | T6 D S/D/Rev<115A | 8536490099 | TESYS D CONTACTEUR-3P-AC3- <= 440V 40A - | CTR Deca 3P 40A AC3 48-130V ACDC EvLk | Contacteur 40A 440V AC3, 3 pôles, aux. 1NO/1NF, bobine 48-130 V ca/cc,TeSys D | Contactor 40A 440V AC3, 3-polig, hulpc.1NO/1NC, spoel 48-130 V AC/DC,TeSys D | 242.06 | 6.2 | 15.5 | 1054 | 13.8 | 1 | 1 |  |  |  | FR
|  | LC1D40AF7 | 166.43 | 2 |  | 3389119408356 | K0 | T6 D S/D/Rev<115A | T6 D S/D/Rev<115A | 8536490099 | CONT EVERLINK 3P AC3 440V 40A BOB 110VCA | CONTACTOR EVERLINK 3P AC3 40A 110 VAC | CONT EVERLINK 3P AC3 440V 40A BOB 110VCA 50/60HZ | contactor TeSys LC1-D - 3-polig - AC-3 440V 40 A - 110 V AC spoel | 166.43 | 6.3 | 15.2 | 940.7 | 13.5 | 1 | 1 |  |  |  | ID
|  | LC1D40AF7TQ | 166.43 | 12 |  | 3389118346758 | K0 | T6 D S/D/Rev<115A | T6 D S/D/Rev<115A | 8536490099 | CONT EVERLINK 3P AC3 440V 40A BOB 110VCA | CONTACTOR EVERLINK 3P AC3 40A SPOEL 11 |  |  | 166.43 | 6.2 | 15.2 | 1025 | 13.7 | 10 | 10 |  |  |  | FR
|  | LC1D40AFE7 | 174.69 | 6 |  | 3389119408363 | K0 | T6 D S/D/Rev<115A | T6 D S/D/Rev<115A | 8536490099 | CONT EVERLINK 3P AC3 440V 40A BOB 115VCA | CONT EVERLINK 3P AC3 40A SPOEL 115VAC | CONT EVERLINK 3P AC3 440V 40A BOB 115VCA 50/60HZ | TeSys D-magneetschakelaar - 3P(3 NO) - AC-3 - <= 440 V 40 A - 115 V AC spoel | 174.69 | 6.3 | 15.2 | 917 | 13.7 | 1 | 1 |  |  |  | FR
|  | LC1D40AG7 | 174.69 | 6 |  | 3389119408370 | K0 | T6 D S/D/Rev<115A | T6 D S/D/Rev<115A | 8536490099 | CONT EVERLINK 3P AC3 440V 40A BOB 120VCA | CONT EVERLINK 3P AC3 40A SPOEL 120VAC | CONT EVERLINK 3P AC3 440V 40A BOB 120VCA 50/60HZ | TeSys D-magneetschakelaar - 3P(3 NO) - AC-3 - <= 440 V 40 A - 120 V AC spoel | 174.69 | 6.4 | 15.2 | 939 | 13.7 | 1 | 1 |  |  |  | ID
|  | LC1D40AJD | 242.6 | 11 |  | 3389118326675 | K0 | T6 D S/D/Rev<115A | T6 D S/D/Rev<115A | 8536419089 | CONT EVERLINK 3P AC3 440V 40A BOB 12V CC | CONTACTOR EVERLINK 3P AC3 40A SPOEL 12 |  | TeSys D-magneetschakelaar - 3P(3 NO) - AC-3 - <= 440 V 40 A - 12 V DC spoel | 242.6 | 6 | 15 | 850 | 14 | 1 | 1 |  |  |  | FR
|  | LC1D40AKUE | 242.06 | 24 |  | 3606480988226 | K0 | T6 D S/D/Rev<115A | T6 D S/D/Rev<115A | 8536490099 | TESYS D CONTACTEUR-3P-AC3- <= 440V 40A - | CTR Deca 3P 40A AC3 100-250V ACDC EvLk | Contacteur 40A 440V AC3, 3 pôles, aux. 1NO/1NF, bobine 100-250 V ca/cc,TeSys D | Contactor 40A 440V AC3, 3-polig, hulpc.1NO/1NC, spoel 100-250 V AC/DC,TeSys D | 242.06 | 6.2 | 15.2 | 1052 | 13.7 | 1 | 1 |  |  |  | FR
|  | LC1D40AM7 | 174.69 | 6 |  | 3389119408394 | K0 | T6 D S/D/Rev<115A | T6 D S/D/Rev<115A | 8536490099 | CONTACTEUR EVERLINK 3P AC3 440V 40A BOB | CONTACTOR EVERLINK 3P AC3 40A SPOEL 22 | CONT EVERLINK 3P AC3 440V 40A BOB 220VCA 50/60HZ | TeSys D-magneetschakelaar - 3P(3 NO) - AC-3 - <= 440 V 40 A - 220 V AC spoel | 174.69 | 6.2 | 15.2 | 915 | 13.5 | 1 | 1 |  |  |  | ID
|  | LC1D40AN7 | 174.69 | 11 |  | 3389119408448 | K0 | T6 D S/D/Rev<115A | T6 D S/D/Rev<115A | 8536490099 | CONT EVERLINK 3P AC3 440V 40A BOB 415VCA | CONT EVERLINK 3P AC3 40A SPOEL 415VAC | CONT EVERLINK 3P AC3 440V 40A BOB 415VCA 50/60HZ | TeSys D-magneetschakelaar - 3P(3 NO) - AC-3 - <= 440 V 40 A - 415 V AC spoel | 174.69 | 6.3 | 15.5 | 945 | 13.7 | 1 | 1 |  |  |  | FR
|  | LC1D40AP7 | 166.43 | 2 |  | 3389119408400 | K0 | T6 D S/D/Rev<115A | T6 D S/D/Rev<115A | 8536490099 | CONT EVERLINK 3P AC3 440V 40A BOB 230VCA | CONTACTOR EVERLINK 3P AC3 40A 230VAC | CONTACTEUR TESYS D 3P 40 A AC3 1 NO + 1 NC BOBINE 230 V AC CONNECTIQUE EVERLINK | CONTACTOR TESYS D 3P 40 A AC3 1 NO + 1 NC SPOEL 230 V AC EVERLINK AANSLUITING | 166.43 | 6 | 15 | 947.3 | 13.5 | 1 | 1 |  |  |  | ID
|  | LC1D40AP7TQ | 166.43 | 11 |  | 3389118346789 | K0 | T6 D S/D/Rev<115A | T6 D S/D/Rev<115A | 8536490099 | CONT EVERLINK 3P AC3 440V 40A BOB 230VCA | CONTACTOR EVERLINK 3P AC3 40A SPOEL 23 |  |  | 166.43 | 6.2 | 15.2 | 1025 | 13.7 | 10 | 10 |  |  |  | FR
|  | LC1D40AQ7 | 174.69 | 6 |  | 3389119408424 | K0 | T6 D S/D/Rev<115A | T6 D S/D/Rev<115A | 8536490099 | CONT EVERLINK 3P AC3 440V 40A BOB 380VCA | CONTACTOR EVERLINK 3P AC3 40A SPOEL 38 | CONT EVERLINK 3P AC3 440V 40A BOB 380VCA 50/60HZ | TeSys D-magneetschakelaar - 3P(3 NO) - AC-3 - <= 440 V 40 A - 380 V AC spoel | 174.69 | 6.2 | 15.2 | 906 | 13.7 | 1 | 1 |  |  |  | FR
|  | LC1D40AR7 | 174.69 | 6 |  | 3389119408455 | K0 | T6 D S/D/Rev<115A | T6 D S/D/Rev<115A | 8536490099 | CONT EVERLINK 3P AC3 440V 40A BOB 440VCA | CONTACTOR EVERLINK 3P AC3 40A 440 VAC | CONT EVERLINK 3P AC3 440V 40A BOB 440VCA 50/60HZ | contactor TeSys LC1-D - 3-polig - AC-3 440V 40 A - 440 V AC spoel | 174.69 | 6.3 | 15.2 | 924 | 13.7 | 1 | 1 |  |  |  | FR
|  | LC1D40AS7 | 174.69 | 11 |  | 3389119408479 | K0 | T6 D S/D/Rev<115A | T6 D S/D/Rev<115A | 8536490099 | CONTACTEUR EVERLINK 3P 40A AC3 440V | CONT EVERLINK 3P AC3 440V 40A 500VAC | CONT EVERLINK 3P AC3 440V 40A BOB 500VCA 50/60HZ | TeSys D-magneetschakelaar - 3P(3 NO) - AC-3 - <= 440 V 40 A - 500 V AC spoel | 174.69 | 6.4 | 15.4 | 910 | 13.7 | 1 | 1 |  |  |  | FR
|  | LC1D40AU7 | 174.69 | 6 |  | 3389119408417 | K0 | T6 D S/D/Rev<115A | T6 D S/D/Rev<115A | 8536490099 | CONT EVERLINK 3P AC3 440V 40A BOB 240VCA | CONTACTOR EVERLINK 3P AC3 40A SPOEL 24 | CONT EVERLINK 3P AC3 440V 40A BOB 240VCA 50/60HZ | TeSys D-magneetschakelaar - 3P(3 NO) - AC-3 - <= 440 V 40 A - 240 V AC spoel | 174.69 | 15.5 | 6.2 | 927 | 13.7 | 1 | 1 |  |  |  | ID
|  | LC1D40AV7 | 166.43 | 6 |  | 3389119408431 | K0 | T6 D S/D/Rev<115A | T6 D S/D/Rev<115A | 8536490099 | CONT EVERLINK 3P AC3 440V 40A BOB 400VCA | CONTACTOR EVERLINK 3P AC3 40A 400VAC | CONT EVERLINK 3P AC3 440V 40A BOB 400VCA 50/60HZ | contactor TeSys LC1-D - 3-polig - AC-3 440V 40 A - spoel 400 V AC | 166.43 | 6.3 | 15.3 | 914 | 13.6 | 1 | 1 |  |  |  | FR
|  | LC1D50A3BD | 354.26 | 2 |  | 3389119408905 | K0 | T6 D S/D/Rev<115A | T6 D S/D/Rev<115A | 8536419089 | CONT EVERLINK 3P AC3 440V 50A CTRL RESS | CONT. EVERLINK 3P AC3 50A VEERKL 24VDC | CONT EVERLINK 3P AC3 440V 50A CTRL RESS BOB 24V CC | TeSys D-magneetschakelaar - 3P(3 NO) - AC-3 - <= 440 V 50 A - 24 V DC spoel | 354.26 | 6.2 | 15.2 | 992 | 13.7 | 1 | 1 |  |  |  | FR
|  | LC1D50A3E7 | 248.94 | 6 |  | 3389119408868 | K0 | T6 D S/D/Rev<115A | T6 D S/D/Rev<115A | 8536419089 | CONT EVERLINK 3P AC3 440V 50A CTRL RESS | CONTACTOR EVERLINK 3P AC3 50A VEERKLEMM | CONT EVERLINK 3P AC3 440V 50A CTRL RESS BOB 48VCA 50/60HZ | TeSys D-magneetschakelaar - 3P(3 NO) - AC-3 - <= 440 V 50 A - 48 V AC spoel | 248.94 | 6.2 | 15.2 | 905 | 13.7 | 1 | 1 |  |  |  | FR
|  | LC1D50A3FD | 354.26 | 11 |  | 3389118327894 | K0 | T6 D S/D/Rev<115A | T6 D S/D/Rev<115A | 8536490099 | CONT EVERLINK 3P AC3 440V 50A CTRL RESS | CONTACTOR EVERLINK 3P AC3 50A VEERKLEMM | CONT EVERLINK 3P AC3 440V 50A CTRL RESS BOB 110V CC | TeSys D-magneetschakelaar - 3P(3 NO) - AC-3 - <= 440 V 50 A - 110 V DC spoel | 354.26 | 6 | 15 | 850 | 14 | 1 | 1 |  |  |  | FR
|  | LC1D50A3JD | 354.26 | 12 |  | 3389118327856 | K0 | T6 D S/D/Rev<115A | T6 D S/D/Rev<115A | 8536490099 | CONT EVERLINK 3P AC3 440V 50A CTRL RESS | CONTACTOR EVERLINK 3P AC3 50A VEERKLEMM | CONT EVERLINK 3P AC3 440V 50A CTRL RESS BOB 12V CC | TeSys D-magneetschakelaar - 3P(3 NO) - AC-3 - <= 440 V 50 A - 12 V DC spoel | 354.26 | 6 | 15 | 850 | 14 | 1 | 1 |  |  |  | FR
|  | LC1D50A3M7 | 248.94 | 11 |  | 3389119408882 | K0 | T6 D S/D/Rev<115A | T6 D S/D/Rev<115A | 8536490099 | CONT EVERLINK 3P AC3 440V 50A CTRL RESS | CONTACTOR EVERLINK 3P AC3 50A VEERKLEMM | CONT EVERLINK 3P AC3 440V 50A CTRL RESS BOB 220VCA 50/60HZ | TeSys D-magneetschakelaar - 3P(3 NO) - AC-3 - <= 440 V 50 A - 220 V AC spoel | 248.94 | 6.2 | 15.2 | 855 | 13.7 | 1 | 1 |  |  |  | FR
|  | LC1D50A3P7 | 236.2 | 6 |  | 3389119408899 | K0 | T6 D S/D/Rev<115A | T6 D S/D/Rev<115A | 8536490099 | CONT EVERLINK 3P AC3 440V 50A CTRL RESS | CONT. EVERLINK 3P AC3 50A VEERKL 230VAC | CONT EVERLINK 3P AC3 440V 50A CTRL RESS BOB 230VCA 50/60HZ | TeSys D-magneetschakelaar - 3P(3 NO) - AC-3 - <= 440 V 50 A - 230 V AC spoel | 236.2 | 6.2 | 15.2 | 921 | 13.8 | 1 | 1 |  |  |  | FR
|  | LC1D50A6B7 | 236.2 | 11 |  | 3389118328006 | K0 | T6 D S/D/Rev<115A | T6 D S/D/Rev<115A | 8536419089 | CONT COSSES FERMEES 3P AC3 440V 50A BOB | CONTACTOR GESLOTEN CLIPS 3P AC3 50A 24 | CONT COSSES FERMEES 3P AC3 440V 50A BOB 24VCA 50/60HZ | TeSys D-magneetschakelaar - 3P(3 NO) - AC-3 - <= 440 V 50 A - 24 V AC spoel | 236.2 | 6.4 | 15.3 | 824 | 13.8 | 1 | 1 |  |  |  | FR
|  | LC1D50A6BBE | 326.53 | 31 |  | 3606489493615 | K0 | T6 D S/D/Rev<115A | T6 D S/D/Rev<115A | 8536419089 | CONT 3P 50A AC3 NO+NC 24V CC COSSE | CTR DECA 3P 50A AC3 24VDC LUG | Contacteur TeSys D 3P 50A AC-3 jusqu'a 440V bobine 24V CC cosses fermées | TeSys D contactor 3P 50A AC-3 tot 440V spoel 24V DC ringogen | 326.53 | 6.35 | 15.24 | 990 | 13.72 | 1 | 1 |  |  |  | FR
|  | LC1D50A6BNE | 346.7 | 32 |  | 3606489493387 | K0 | T6 D S/D/Rev<115A | T6 D S/D/Rev<115A | 8536419089 | CONT 3P 50A AC3 NO+NC 24-60V CACC COSSE | CTR DECA 3P 50A AC3 24-60V ACDC LUG | Contacteur TeSys D 3P 50A AC-3 jusqu'a 440V bobine 24-60V CA/CC cossesfermées | TeSys D contactor 3P 50A AC-3 tot 440V spoel 24-60V AC/DC ringogen | 346.7 | 6.3 | 15.4 | 960 | 13.8 | 1 | 1 |  |  |  | FR
|  | LC1D50A6EHE | 346.7 | 32 |  | 3606489493394 | K0 | T6 D S/D/Rev<115A | T6 D S/D/Rev<115A | 8536490099 | CONT 3P 50A AC3 NO+NC 48-130V CACC COSSE | CTR DECA 3P 50A AC3 48-130V ACDC LUG |  |  | 346.7 | 5.5 | 15.2 | 905 | 13.7 | 1 | 1 |  |  |  | FR
|  | LC1D50A6F7 | 236.2 | 11 |  | 3389119408912 | K0 | T6 D S/D/Rev<115A | T6 D S/D/Rev<115A | 8536490099 | CONT COSSES FERMEES 3P AC3 440V 50A BOB | CONTACTOR GESLOTEN CLIPS 3P AC3 50A 11 | CONT COSSES FERMEES 3P AC3 440V 50A BOB 110VCA 50/60HZ | TeSys D-magneetschakelaar - 3P(3 NO) - AC-3 - <= 440 V 50 A - 110 V AC spoel | 236.2 | 6 | 15 | 850 | 14 | 1 | 1 |  |  |  | FR
|  | LC1D50A6KUE | 346.7 | 31 |  | 3606489493400 | K0 | T6 D S/D/Rev<115A | T6 D S/D/Rev<115A | 8536490099 | CONT 3P 50A AC3 NO+NC 100-250V CACC COSS | CTR DECA 3P 50A AC3 100-250V ACDC LUG | Contacteur TeSys D 3P 50A AC-3 jusqu'a 440V bobine 100-250V CA/CC cossesfermées | TeSys D contactor 3P 50A AC-3 tot 440V spoel 100-250V AC/DC ringogen | 346.7 | 5.5 | 15.2 | 905 | 13.7 | 1 | 1 |  |  |  | FR
|  | LC1D50A6P7 | 236.2 | 11 |  | 3389118327962 | K0 | T6 D S/D/Rev<115A | T6 D S/D/Rev<115A | 8536490099 | CONT COSSES FERMEES 3P AC3 440V 50A BOB | CONTACTOR GESLOTEN CLIPS 3P AC3 50A 23 | CONT COSSES FERMEES 3P AC3 440V 50A BOB 230VCA 50/60HZ | TeSys D-magneetschakelaar - 3P(3 NO) - AC-3 - <= 440 V 50 A - 230 V AC spoel | 236.2 | 6 | 15 | 850 | 14 | 1 | 1 |  |  |  | FR
|  | LC1D50AB7 | 225.38 | 2 |  | 3389119408622 | K0 | T6 D S/D/Rev<115A | T6 D S/D/Rev<115A | 8536419089 | CONT EVERLINK 3P AC3 440V 50A BOB 24VCA | CONTACTOR EVERLINK 3P AC3 50A 24 VAC | CONT EVERLINK 3P AC3 440V 50A BOB 24VCA 50/60HZ | TeSys D-magneetschakelaar - 3P(3 NO) - AC-3 - <= 440 V 50 A - 24 V AC spoel | 225.38 | 6 | 15 | 960.2 | 13.5 | 1 | 1 |  |  |  | ID
|  | LC1D50ABBE | 311.4 | 2 |  | 3606480987823 | K0 | T6 D S/D/Rev<115A | T6 D S/D/Rev<115A | 8536419089 | TESYS D CONTACTEUR-3P-AC3- <= 440V 50A - | CTR Deca 3P 50A AC3 24VDC EvLk | Contacteur 50A 440V AC3, 3 pôles, aux. 1NO/1NF, bobine 24 V cc 500mA,TeSys D | Contactor 50A 440V AC3, 3-polig, hulpc.1NO/1NC, spoel 24 V DC 500mA,TeSys D | 311.4 | 6.3 | 15.2 | 1058 | 13.7 | 1 | 1 |  |  |  | FR
|  | LC1D50ABNE | 329.06 | 24 |  | 3606480988233 | K0 | T6 D S/D/Rev<115A | T6 D S/D/Rev<115A | 8536419089 | TESYS D CONTACTEUR-3P-AC3- <= 440V 50A - | CTR Deca 3P 50A AC3 24-60V ACDC EvLk | Contacteur 50A 440V AC3, 3 pôles, aux. 1NO/1NF, bobine 24-60 V ca/cc,TeSys D | Contactor 50A 440V AC3, 3-polig, hulpc.1NO/1NC, spoel 24-60 V AC/DC,TeSys D | 329.06 | 6.2 | 15.2 | 1099 | 14 | 1 | 1 |  |  |  | FR
|  | LC1D50AD7 | 236.85 | 2 |  | 3389119408639 | K0 | T6 D S/D/Rev<115A | T6 D S/D/Rev<115A | 8536490099 | CONT EVERLINK 3P AC3 440V 50A BOB 42VCA | CONTACTOR EVERLINK 3P AC3 50A SPOEL 42 | CONT EVERLINK 3P AC3 440V 50A BOB 42VCA 50/60HZ | contactor TeSys LC1-D - 3-polig - AC-3 440V 50 A - spoel 42 V AC | 236.85 | 6.2 | 15.2 | 927 | 13.7 | 1 | 1 |  |  |  | FR
|  | LC1D50AE7 | 236.85 | 2 |  | 3389119408646 | K0 | T6 D S/D/Rev<115A | T6 D S/D/Rev<115A | 8536419089 | CONT EVERLINK 3P AC3 440V 50A BOB 48VCA | CONTACTOR EVERLINK 3P AC3 50A SPOEL 48 | CONT EVERLINK 3P AC3 440V 50A BOB 48VCA 50/60HZ | TeSys D-magneetschakelaar - 3P(3 NO) - AC-3 - <= 440 V 50 A - 48 V AC spoel | 236.85 | 6.3 | 15.4 | 918 | 13.7 | 1 | 1 |  |  |  | ID
|  | LC1D50AEHE | 329.06 | 24 |  | 3606480988240 | K0 | T6 D S/D/Rev<115A | T6 D S/D/Rev<115A | 8536490099 | TESYS D CONTACTEUR-3P-AC3- <= 440V 50A - | CTR Deca 3P 50A AC3 48-130V ACDC EvLk | Contacteur 50A 440V AC3, 3 pôles, aux. 1NO/1NF, bobine 48-130 V ca/cc,TeSys D | Contactor 50A 440V AC3, 3-polig, hulpc.1NO/1NC, spoel 48-130 V AC/DC,TeSys D | 329.06 | 6.2 | 15.5 | 1058 | 13.8 | 1 | 1 |  |  |  | FR
|  | LC1D50AF7 | 225.38 | 2 |  | 3389119408653 | K0 | T6 D S/D/Rev<115A | T6 D S/D/Rev<115A | 8536490099 | CONT EVERLINK 3P AC3 440V 50A BOB 110VCA | CONTACTOR EVERLINK 3P AC3 50A SPOEL 110 | CONT EVERLINK 3P AC3 440V 50A BOB 110VCA 50/60HZ | TeSys D-magneetschakelaar - 3P(3 NO) - AC-3 - <= 440 V 50 A - 110 V AC spoel | 225.38 | 6.2 | 15.3 | 925 | 13.5 | 1 | 1 |  |  |  | ID
|  | LC1D50AF7TQ | 225.38 | 12 |  | 3389118346918 | K0 | T6 D S/D/Rev<115A | T6 D S/D/Rev<115A | 8536490099 | CONT EVERLINK 3P AC3 440V 50A BOB 110VCA | CONTACTOR EVERLINK 3P AC3 50A SPOEL 11 |  |  | 225.38 | 6.2 | 15.2 | 845 | 13.7 | 10 | 10 |  |  |  | FR
|  | LC1D50AFE7 | 236.85 | 6 |  | 3389119408660 | K0 | T6 D S/D/Rev<115A | T6 D S/D/Rev<115A | 8536490099 | CONT EVERLINK 3P AC3 440V 50A BOB 115VCA | CONTACTOR EVERLINK 3P AC3 50A SPOEL 11 | CONT EVERLINK 3P AC3 440V 50A BOB 115VCA 50/60HZ | TeSys D-magneetschakelaar - 3P(3 NO) - AC-3 - <= 440 V 50 A - 115 V AC spoel | 236.85 | 6.3 | 15.3 | 921 | 13.7 | 1 | 1 |  |  |  | ID
|  | LC1D50AG7 | 236.85 | 6 |  | 3389119408677 | K0 | T6 D S/D/Rev<115A | T6 D S/D/Rev<115A | 8536490099 | CONT EVERLINK 3P AC3 440V 50A BOB 120VCA | CONTACTOR EVERLINK 3P AC3 50A 120VAC | CONT EVERLINK 3P AC3 440V 50A BOB 120VCA 50/60HZ | TeSys D-magneetschakelaar - 3P(3 NO) - AC-3 - <= 440 V 50 A - 120 V AC spoel | 236.85 | 6 | 15.5 | 939 | 13.5 | 1 | 1 |  |  |  | ID
|  | LC1D50AJD | 351.74 | 11 |  | 3389118327603 | K0 | T6 D S/D/Rev<115A | T6 D S/D/Rev<115A | 8536419089 | CONT EVERLINK 3P AC3 440V 50A BOB 12V CC | CONTACTOR EVERL. 3P AC3 50A 12VDC |  | TeSys D-magneetschakelaar - 3P(3 NO) - AC-3 - <= 440 V 50 A - 12 V DC spoel | 351.74 | 6.4 | 15.4 | 978 | 13.7 | 1 | 1 |  |  |  | FR
|  | LC1D50AKUE | 329.06 | 24 |  | 3606480988257 | K0 | T6 D S/D/Rev<115A | T6 D S/D/Rev<115A | 8536490099 | TESYS D CONTACTEUR-3P-AC3- <= 440V 50A - | CTR Deca 3P 50A AC3 100-250V ACDC EvLk | Contacteur 50A 440V AC3, 3 pôles, aux. 1NO/1NF, bobine 100-250 V ca/cc,TeSys D | Contactor 50A 440V AC3, 3-polig, hulpc.1NO/1NC, spoel 100-250 V AC/DC,TeSys D | 329.06 | 6.4 | 15.5 | 1054 | 13.9 | 1 | 1 |  |  |  | FR
|  | LC1D50AM7 | 236.85 | 6 |  | 3389119408691 | K0 | T6 D S/D/Rev<115A | T6 D S/D/Rev<115A | 8536490099 | CONTACTEUR EVERLINK 3P AC3 440V 50A BOB | CONTACTOR EVERLINK 3P AC3 50A SPOEL 22 | CONT EVERLINK 3P AC3 440V 50A BOB 220VCA 50/60HZ | TeSys D-magneetschakelaar - 3P(3 NO) - AC-3 - <= 440 V 50 A - 220 V AC spoel | 236.85 | 6.2 | 15.2 | 916 | 13.5 | 1 | 1 |  |  |  | ID
|  | LC1D50AN7 | 236.85 | 6 |  | 3389119408745 | K0 | T6 D S/D/Rev<115A | T6 D S/D/Rev<115A | 8536490099 | CONT EVERLINK 3P AC3 440V 50A BOB 415VCA | CONT EVERLINK 3P AC3 50A SPOEL 415VAC | CONT EVERLINK 3P AC3 440V 50A BOB 415VCA 50/60HZ | TeSys D contactor - 3P(3 NO) - AC-3 - <= 440 V 50 A - 415 V AC spoel | 236.85 | 6.2 | 15.2 | 926 | 13.5 | 1 | 1 |  |  |  | FR
|  | LC1D50AP7 | 225.38 | 2 |  | 3389119408707 | K0 | T6 D S/D/Rev<115A | T6 D S/D/Rev<115A | 8536490099 | CONT EVERLINK 3P AC3 440V 50A BOB 230VCA | CONTACTOR EVERLINK 3P AC3 50A 230VAC | CONTACTEUR TESYS D 3P 50 A AC3 1 NO + 1 NC BOBINE 230 V AC CONNECTIQUE EVERLINK | CONTACTOR TESYS D 3P 50 A AC3 1 NO + 1 NC SPOEL 230 V AC EVERLINK AANSLUITING | 225.38 | 6.2 | 15.5 | 918 | 13.5 | 1 | 1 |  |  |  | ID
|  | LC1D50AQ7 | 236.85 | 6 |  | 3389119408721 | K0 | T6 D S/D/Rev<115A | T6 D S/D/Rev<115A | 8536490099 | CONT EVERLINK 3P AC3 440V 50A BOB 380VCA | CONTACTOR EVERLINK 3P AC3 50A SPOEL 38 | CONT EVERLINK 3P AC3 440V 50A BOB 380VCA 50/60HZ | TeSys D-magneetschakelaar - 3P(3 NO) - AC-3 - <= 440 V 50 A - 380 V AC spoel | 236.85 | 6.3 | 15.3 | 933 | 13.7 | 1 | 1 |  |  |  | FR
|  | LC1D50AR7 | 236.85 | 6 |  | 3389119408752 | K0 | T6 D S/D/Rev<115A | T6 D S/D/Rev<115A | 8536490099 | CONT EVERLINK 3P AC3 440V 50A BOB 440VCA | CONTACTOR EVERLINK 3P AC3 50A SPOEL 44 | CONT EVERLINK 3P AC3 440V 50A BOB 440VCA 50/60HZ | TeSys D-magneetschakelaar - 3P(3 NO) - AC-3 - <= 440 V 50 A - 440 V AC spoel | 236.85 | 6.3 | 15.2 | 930 | 13.7 | 1 | 1 |  |  |  | FR
|  | LC1D50AU7 | 236.85 | 6 |  | 3389119408714 | K0 | T6 D S/D/Rev<115A | T6 D S/D/Rev<115A | 8536490099 | CONT EVERLINK 3P AC3 440V 50A BOB 240VCA | CONTACTOR EVERLINK 3P AC3 50A SPOEL 24 | CONT EVERLINK 3P AC3 440V 50A BOB 240VCA 50/60HZ | TeSys D-magneetschakelaar - 3P(3 NO) - AC-3 - <= 440 V 50 A - 240 V AC spoel | 236.85 | 6.5 | 15.5 | 948.5 | 13.5 | 1 | 1 |  |  |  | ID
|  | LC1D50AV7 | 225.38 | 6 |  | 3389119408738 | K0 | T6 D S/D/Rev<115A | T6 D S/D/Rev<115A | 8536490099 | CONT EVERLINK 3P AC3 440V 50A BOB 400VCA | CONTACTOR EVERLINK 3P AC3 50A 400VAC | CONT EVERLINK 3P AC3 440V 50A BOB 400VCA 50/60HZ | TeSys D-magneetschakelaar - 3P(3 NO) - AC-3 - <= 440 V 50 A - 400 V AC spoel | 225.38 | 6.2 | 15.5 | 914 | 13.8 | 1 | 1 |  |  |  | FR
|  | LC1D65008B7 | 478.77 | 12 |  | 3389110231786 | K0 | T6 D S/D/Rev<115A | T6 D S/D/Rev<115A | 8536419089 | CONT 65A 2P+2R 24V 50/60H | CONT 65A 2P+2B 24V 50/60HZ | contacteur TeSys LC1-D - 4P (2F + 2O) - AC-1 440V 80 A - bobine 24 V CA | contactor 80 A AC-1 - 4 polen (2NO + 2NC) - 24 V AC 50...60 Hz | 478.77 | 13 | 13.5 | 1450 | 9.5 | 1 | 1 |  |  |  | CZ
|  | LC1D65008D7 | 496.6 | 12 |  | 3389110265514 | K0 | T6 D S/D/Rev<115A | T6 D S/D/Rev<115A | 8536419089 | CONT 65A 2P+2R 42V 50/60HZ | CONT 65A 2P+2B 42V 50/60HZ | Contacteur 65A AC3 2P / 2R 42 VAC 50/60Hz TeSys modèle D | Contactor 65A AC3 2P / 2R 42 VAC 50/60Hz TeSys model D | 496.6 | 12.6 | 9.1 | 1450 | 13.2 | 1 | 1 |  |  |  | CZ
|  | LC1D65008E7 | 496.6 | 6 |  | 3389110072891 | K0 | T6 D S/D/Rev<115A | T6 D S/D/Rev<115A | 8536419089 | CONT 65A 2P+2R 48V 50/60H | CONT 65A 2P+2B 48V 50/60HZ | contacteur TeSys LC1-D - 4P (2F + 2O) - AC-1 440V 80 A - bobine 48 V CA | contactor 80 A AC-1 - 4 polen (2NO + 2NC) - 48 V AC 50...60 Hz | 496.6 | 15.4 | 11 | 1450 | 13.5 | 1 | 1 |  |  |  | CZ
|  | LC1D65008F7 | 478.77 | 6 |  | 3389110072921 | K0 | T6 D S/D/Rev<115A | T6 D S/D/Rev<115A | 8536490099 | CONT 65A 2P+2R 110V 50/60 | CONT 65A 2P+2B 110V 50/60HZ | contacteur TeSys LC1-D - 4P (2F + 2O) - AC-1 440V 80 A - bobine 110 V CA | contactor 80 A AC-1 - 4 polen (2NO + 2NC) - 110 V AC 50...60 Hz | 478.77 | 11.2 | 15.2 | 1450 | 13.5 | 1 | 1 |  |  |  | CZ
|  | LC1D65008M5 | 496.6 | 12 |  | 3389110073027 | K0 | T6 D S/D/Rev<115A | T6 D S/D/Rev<115A | 8536490099 | CONT 65A 2P+2R 220V 50HZ | CONT 65A 2P+2B 220V 50HZ | Contacteur 65A AC3 2P / 2R 220 VAC 50Hz TeSys modèle D | Contactor 65A AC3 2P / 2R 220 VAC 50Hz TeSys model D | 496.6 | 15.5 | 13.5 | 1450 | 10.7 | 1 | 1 |  |  |  | CZ
|  | LC1D65008M7 | 496.6 | 12 |  | 3389110231793 | K0 | T6 D S/D/Rev<115A | T6 D S/D/Rev<115A | 8536490099 | CONT 65A 2P+2R 220V 50/60 | CONT 65A 2P+2B 220V 50/60HZ | contacteur TeSys LC1-D - 4P (2F + 2O) - AC-1 440V 80 A - bobine 220 V CA | contactor 80 A AC-1 - 4 polen (2NO + 2NC) - 220 V AC 50...60 Hz | 496.6 | 15.2 | 13.5 | 1479 | 11.2 | 1 | 1 |  |  |  | CZ
|  | LC1D65008P7 | 478.77 | 2 |  | 3389110073119 | K0 | T6 D S/D/Rev<115A | T6 D S/D/Rev<115A | 8536490099 | CONT 65A 2P+2R 230V 50/60HZ | CONT 65A 2P+2B 230V 50/60HZ | contacteur TeSys LC1-D - 4P (2F + 2O) - AC-1 440V 80 A - bobine 230 V CA | contactor 80 A AC-1 - 4 polen (2NO + 2NC) - 230 V AC 50...60 Hz | 478.77 | 11.5 | 15 | 1485 | 13.5 | 1 | 1 |  |  |  | CZ
|  | LC1D65008U7 | 496.6 | 12 |  | 3389110073355 | K0 | T6 D S/D/Rev<115A | T6 D S/D/Rev<115A | 8536490099 | CONT 65A 2P+2R 240V 50/60 | CONT 65A 2P+2R 240V 50/60 | contacteur TeSys LC1-D - 4P (2F + 2O) - AC-1 440V 80 A - bobine 240 V CA | contactor 80 A AC-1 - 4 polen (2NO + 2NC) - 240 V AC 50...60 Hz | 496.6 | 9.1 | 13.2 | 1450 | 12.6 | 1 | 1 |  |  |  | CZ
|  | LC1D656FWS207 | 530.39 | 14 |  | 3606481211583 | K5 | T6 D>115A H G preass | T6 D>115A H G preass | 8536490099 | CONTACTEUR 65A AC3 3P 1NO+1NC 110VDC FER | CONTACTOR 65A AC3 3P 1NO+1NC 110VDC SPOO |  |  | 530.39 | 12.7 | 17.1 | 2185 | 7.5 | 1 | 1 |  |  |  | CZ
|  | LC1D65A3B7 | 324.7 | 11 |  | 3389119409148 | K0 | T6 D S/D/Rev<115A | T6 D S/D/Rev<115A | 8536419089 | CONT EVERLINK 3P AC3 440V 65A CTRL RESS | CONT. EVERLINK 3P AC3 65A VEERKL 24VAC | CONT EVERLINK 3P AC3 440V 65A CTRL RESS BOB 24VCA 50/60HZ | TeSys D-magneetschakelaar - 3P(3 NO) - AC-3 - <= 440 V 65 A - 24 V AC spoel | 324.7 | 6.2 | 15.2 | 950 | 13.7 | 1 | 1 |  |  |  | FR
|  | LC1D65A3BD | 428.65 | 6 |  | 3389119409193 | K0 | T6 D S/D/Rev<115A | T6 D S/D/Rev<115A | 8536419089 | CONT EVERLINK 3P AC3 440V 65A CTRL RESS | CONT. EVERLINK 3P AC3 65A VEERKL 24VDC | CONT EVERLINK 3P AC3 440V 65A CTRL RESS BOB 24V CC | contactor TeSys LC1-D - 3-polig - AC-3 440V 65 A - spoel 24 V DC | 428.65 | 6.2 | 15.2 | 992 | 13.7 | 1 | 1 |  |  |  | FR
|  | LC1D65A3E7 | 341.26 | 6 |  | 3389119409155 | K0 | T6 D S/D/Rev<115A | T6 D S/D/Rev<115A | 8536419089 | CONT EVERLINK 3P AC3 440V 65A CTRL RESS | CONTACTOR EVERLINK 3P AC3 65A VEERKLEMM | CONT EVERLINK 3P AC3 440V 65A CTRL RESS BOB 48VCA 50/60HZ | TeSys D-magneetschakelaar - 3P(3 NO) - AC-3 - <= 440 V 65 A - 48 V AC spoel | 341.26 | 6.3 | 15.2 | 926 | 13.7 | 1 | 1 |  |  |  | FR
|  | LC1D65A3F7 | 324.7 | 11 |  | 3389119409162 | K0 | T6 D S/D/Rev<115A | T6 D S/D/Rev<115A | 8536490099 | CONT EVERLINK 3P AC3 440V 65A CTRL RESS | CONTACTOR EVERLINK 3P AC3 65A VEERKLEMM | CONT EVERLINK 3P AC3 440V 65A CTRL RESS BOB 110VCA 50/60HZ | TeSys D-magneetschakelaar - 3P(3 NO) - AC-3 - <= 440 V 65 A - 110 V AC spoel | 324.7 | 6.2 | 15.2 | 950 | 13.7 | 1 | 1 |  |  |  | FR
|  | LC1D65A3FD | 428.65 | 11 |  | 3389118328594 | K0 | T6 D S/D/Rev<115A | T6 D S/D/Rev<115A | 8536490099 | CONT EVERLINK 3P AC3 440V 65A CTRL RESS | CONTACTOR EVERLINK 3P AC3 65A VEERKLEMM | CONT EVERLINK 3P AC3 440V 65A CTRL RESS BOB 110V CC | TeSys D-magneetschakelaar - 3P(3 NO) - AC-3 - <= 440 V 65 A - 110 V DC spoel | 428.65 | 6 | 15.2 | 995 | 13.7 | 1 | 1 |  |  |  | FR
|  | LC1D65A3FE7 | 341.26 | 11 |  | 3389118328273 | K0 | T6 D S/D/Rev<115A | T6 D S/D/Rev<115A | 8536490099 | CONT EVERLINK 3P AC3 440V 65A CTRL RESS | CONTACTOR EVERLINK 3P AC3 65A VEERKLEMM | CONT EVERLINK 3P AC3 440V 65A CTRL RESS BOB 115VCA 50/60HZ | TeSys D-magneetschakelaar - 3P(3 NO) - AC-3 - <= 440 V 65 A - 115 V AC spoel | 341.26 | 6.4 | 15.5 | 906 | 13.7 | 1 | 1 |  |  |  | FR
|  | LC1D65A3P7 | 324.7 | 6 |  | 3389119409186 | K0 | T6 D S/D/Rev<115A | T6 D S/D/Rev<115A | 8536490099 | CONT EVERLINK 3P AC3 440V 65A CTRL RESS | CONT. EVERLINK 3P AC3 65A VEERKL 230VAC | CONT EVERLINK 3P AC3 440V 65A CTRL RESS BOB 230VCA 50/60HZ | contactor TeSys LC1-D - 3-polig - AC-3 440V 65 A - spoel 230 V AC | 324.7 | 6.2 | 15.2 | 910 | 13.7 | 1 | 1 |  |  |  | FR
|  | LC1D65A6B7 | 324.7 | 11 |  | 3389118328686 | K0 | T6 D S/D/Rev<115A | T6 D S/D/Rev<115A | 8536419089 | CONT COSSES FERMEES 3P AC3 440V 65A BOB | CONTACTOR GESLOTEN CLIPS 3P AC3 65A 24 | CONT COSSES FERMEES 3P AC3 440V 65A BOB 24VCA 50/60HZ | TeSys D-magneetschakelaar - 3P(3 NO) - AC-3 - <= 440 V 65 A - 24 V AC spoel | 324.7 | 6 | 15 | 850 | 14 | 1 | 1 |  |  |  | FR
|  | LC1D65A6BBE | 403.43 | 32 |  | 3606489493622 | K0 | T6 D S/D/Rev<115A | T6 D S/D/Rev<115A | 8536419089 | CONT 3P 65A AC3 NO+NC 24V CC COSSE | CTR DECA 3P 65A AC3 24VDC LUG | Contacteur TeSys D 3P 65A AC-3 jusqu'a 440V bobine 24V CC cosses fermées | TeSys D contactor 3P 65A AC-3 tot 440V spoel 24V DC ringogen | 403.43 | 5.5 | 15.2 | 905 | 13.7 | 1 | 1 |  |  |  | FR
|  | LC1D65A6BNE | 428.65 | 32 |  | 3606489493417 | K0 | T6 D S/D/Rev<115A | T6 D S/D/Rev<115A | 8536419089 | CONT 3P 65A AC3 NO+NC 24-60V CACC COSSE | CTR DECA 3P 65A AC3 24-60V ACDC LUG | Contacteur TeSys D 3P 65A AC-3 jusqu'a 440V bobine 24-60V CA/CC cossesfermées | TeSys D contactor 3P 65A AC-3 tot 440V spoel 24-60V AC/DC ringogen | 428.65 | 5.5 | 15.2 | 905 | 13.7 | 1 | 1 |  |  |  | FR
|  | LC1D65A6F7 | 324.7 | 12 |  | 3389119400848 | K0 | T6 D S/D/Rev<115A | T6 D S/D/Rev<115A | 8536490099 | CONT COSSES FERMEES 3P AC3 440V 65A BOB | CONTACTOR 65A 30 kW 3P 110VAC LUG | CONT COSSES FERMEES 3P AC3 440V 65A BOB 110VCA 50/60HZ | TeSys D-magneetschakelaar - 3P(3 NO) - AC-3 - <= 440 V 65 A - 110 V AC spoel | 324.7 | 6.2 | 15.2 | 852 | 13.7 | 1 | 1 |  |  |  | FR
|  | LC1D65A6G7 | 341.26 | 11 |  | 3389118328822 | K0 | T6 D S/D/Rev<115A | T6 D S/D/Rev<115A | 8536490099 | CONT COSSES FERMEES 3P AC3 440V 65A BOB | CONTACTOR 65 A AC3 120VAC LUG | CONT COSSES FERMEES 3P AC3 440V 65A BOB 120VCA 50/60HZ | TeSys D-magneetschakelaar - 3P(3 NO) - AC-3 - <= 440 V 65 A - 120 V AC spoel | 341.26 | 6 | 15 | 850 | 14 | 1 | 1 |  |  |  | FR
|  | LC1D65A6KUE | 428.65 | 32 |  | 3606489493431 | K0 | T6 D S/D/Rev<115A | T6 D S/D/Rev<115A | 8536490099 | CONT 3P 65A AC3 NO+NC 100-250V CACC COSS | CTR DECA 3P 65A AC3 100-250V ACDC LUG | Contacteur TeSys D 3P 65A AC-3 jusqu'a 440V bobine 100-250V CA/CC cossesfermées | TeSys D contactor 3P 65A AC-3 tot 440V spoel 100-250V AC/DC ringogen | 428.65 | 5.5 | 15.2 | 905 | 13.7 | 1 | 1 |  |  |  | FR
|  | LC1D65A6M7 | 341.26 | 12 |  | 3389119400862 | K0 | T6 D S/D/Rev<115A | T6 D S/D/Rev<115A | 8536490099 | CONT COSSES FERMEES 3P AC3 440V 65A BOB | CONTACTOR GESLOTEN CLIPS 3P AC3 65A 22 | CONT COSSES FERMEES 3P AC3 440V 65A BOB 220VCA 50/60HZ | TeSys D-magneetschakelaar - 3P(3 NO) - AC-3 - <= 440 V 65 A - 220 V AC spoel | 341.26 | 6.5 | 15 | 832.4 | 13.5 | 1 | 1 |  |  |  | FR
|  | LC1D65A6P7 | 324.7 | 11 |  | 3389118328860 | K0 | T6 D S/D/Rev<115A | T6 D S/D/Rev<115A | 8536490099 | CONT COSSES FERMEES 3P AC3 440V 65A BOB | CONTACTOR GESLOTEN CLIPS 3P AC3 65A 23 | CONT COSSES FERMEES 3P AC3 440V 65A BOB 230VCA 50/60HZ | TeSys D-magneetschakelaar - 3P(3 NO) - AC-3 - <= 440 V 65 A - 230 V AC spoel | 324.7 | 6.4 | 15.5 | 826 | 13.9 | 1 | 1 |  |  |  | FR
|  | LC1D65A6R7 | 341.26 | 12 |  | 3389118328907 | K0 | T6 D S/D/Rev<115A | T6 D S/D/Rev<115A | 8536490099 | CONT COSSES FERMEES 3P AC3 440V 65A BOB | CONTACTOR 3P 65A EVERL. 440VAC AC3 RINGO | CONT COSSES FERMEES 3P AC3 440V 65A BOB 440VCA 50/60HZ | TeSys D-magneetschakelaar - 3P(3 NO) - AC-3 - <= 440 V 65 A - 440 V AC spoel | 341.26 | 6 | 15 | 850 | 14 | 1 | 1 |  |  |  | FR
|  | LC1D65A6U7 | 341.26 | 11 |  | 3389118328877 | K0 | T6 D S/D/Rev<115A | T6 D S/D/Rev<115A | 8536490099 | CONT COSSES FERMEES 3P AC3 440V 65A BOB | CONTACTOR GESLOTEN CLIPS 3P AC3 65A 24 | CONT COSSES FERMEES 3P AC3 440V 65A BOB 240VCA 50/60HZ | TeSys D-magneetschakelaar - 3P(3 NO) - AC-3 - <= 440 V 65 A - 240 V AC spoel | 341.26 | 6 | 15 | 850 | 14 | 1 | 1 |  |  |  | FR
|  | LC1D65AB7 | 308.14 | 2 |  | 3389119408936 | K0 | T6 D S/D/Rev<115A | T6 D S/D/Rev<115A | 8536419089 | CONT EVERLINK 3P AC3 440V 65A BOB 24VCA | CONTACTOR EVERLINK 3P AC3 65A 24VAC | CONT EVERLINK 3P AC3 440V 65A BOB 24VCA 50/60HZ | TeSys D-magneetschakelaar - 3P(3 NO) - AC-3 - <= 440 V 65 A - 24 V AC spoel | 308.14 | 6.2 | 15 | 943.7 | 13.6 | 1 | 1 |  |  |  | ID
|  | LC1D65ABBE | 385.78 | 2 |  | 3606480987830 | K0 | T6 D S/D/Rev<115A | T6 D S/D/Rev<115A | 8536490099 | TESYS D CONTACTEUR-3P-AC3- <= 440V 65A - | CTR Deca 3P 65A AC3 24VDC EvLk | Contacteur 65A 440V AC3, 3 pôles, aux. 1NO/1NF, bobine 24 V cc 500mA,TeSys D | Contactor 65A 440V AC3, 3-polig, hulpc.1NO/1NC, spoel 24 V DC 500mA,TeSys D | 385.78 | 6.2 | 15.2 | 1058 | 13.7 | 1 | 1 |  |  |  | FR
|  | LC1D65ABNE | 408.48 | 24 |  | 3606480988264 | K0 | T6 D S/D/Rev<115A | T6 D S/D/Rev<115A | 8536490099 | TESYS D CONTACTEUR-3P-AC3- <= 440V 65A - | CTR Deca 3P 65A AC3 24-60V ACDC EvLk | Contacteur 65A 440V AC3, 3 pôles, aux. 1NO/1NF, bobine 24-60 V ca/cc,TeSys D | Contactor 65A 440V AC3, 3-polig, hulpc.1NO/1NC, spoel 24-60 V AC/DC,TeSys D | 408.48 | 6.1 | 15.5 | 1046 | 14 | 1 | 1 |  |  |  | FR
|  | LC1D65AD7 | 323.42 | 2 |  | 3389119408950 | K0 | T6 D S/D/Rev<115A | T6 D S/D/Rev<115A | 8536490099 | CONT EVERLINK 3P AC3 440V 65A BOB 42VCA | CONTACTOR EVERLINK 3P AC3 65A SPOEL 42 | CONT EVERLINK 3P AC3 440V 65A BOB 42VCA 50/60HZ | contactor TeSys LC1-D - 3-polig - AC-3 440V 65 A - 42 V AC spoel | 323.42 | 6.2 | 15.2 | 927 | 13.7 | 1 | 1 |  |  |  | FR
|  | LC1D65AE7 | 323.42 | 2 |  | 3389119408967 | K0 | T6 D S/D/Rev<115A | T6 D S/D/Rev<115A | 8536419089 | CONT EVERLINK 3P AC3 440V 65A BOB 48VCA | CONTACTOR EVERLINK 3P AC3 65A SPOEL 48 | CONT EVERLINK 3P AC3 440V 65A BOB 48VCA 50/60HZ | TeSys D-magneetschakelaar - 3P(3 NO) - AC-3 - <= 440 V 65 A - 48 V AC spoel | 323.42 | 6.4 | 15.3 | 924 | 13.7 | 1 | 1 |  |  |  | ID
|  | LC1D65AEHE | 408.48 | 24 |  | 3606480988271 | K0 | T6 D S/D/Rev<115A | T6 D S/D/Rev<115A | 8536490099 | TESYS D CONTACTEUR-3P-AC3- <= 440V 65A - | CTR Deca 3P 65A AC3 48-130V ACDC EvLk | Contacteur 65A 440V AC3, 3 pôles, aux. 1NO/1NF, bobine 48-130 V ca/cc,TeSys D | Contactor 65A 440V AC3, 3-polig, hulpc.1NO/1NC, spoel 48-130 V AC/DC,TeSys D | 408.48 | 6.2 | 15.2 | 1057 | 13.5 | 1 | 1 |  |  |  | FR
|  | LC1D65AF7 | 308.14 | 2 |  | 3389119408974 | K0 | T6 D S/D/Rev<115A | T6 D S/D/Rev<115A | 8536490099 | CONT EVERLINK 3P AC3 440V 65A BOB 110VCA | CONTACTOR EVERLINK 3P AC3 65A SPOEL 110 | CONT EVERLINK 3P AC3 440V 65A BOB 110VCA 50/60HZ | TeSys D-magneetschakelaar - 3P(3 NO) - AC-3 - <= 440 V 65 A - 110 V AC spoel | 308.14 | 1.1 | 1.1 | 1100 | 1.1 | 1 | 1 |  |  |  | ID
|  | LC1D65AF7TQ | 308.14 | 12 |  | 3389118347076 | K0 | T6 D S/D/Rev<115A | T6 D S/D/Rev<115A | 8536490099 | CONT EVERLINK 3P AC3 440V 65A BOB 110VCA | CONTACTOR EVERLINK 3P AC3 65A SPOEL 11 |  |  | 308.14 | 6.2 | 15.2 | 1025 | 13.7 | 10 | 10 |  |  |  | FR
|  | LC1D65AFE7 | 323.42 | 6 |  | 3389119408981 | K0 | T6 D S/D/Rev<115A | T6 D S/D/Rev<115A | 8536490099 | CONT EVERLINK 3P AC3 440V 65A BOB 115VCA | CONTACTOR 3P 65A AC3 440V 115VAC EVERLIN | CONT EVERLINK 3P AC3 440V 65A BOB 115VCA 50/60HZ | TeSys D-magneetschakelaar - 3P(3 NO) - AC-3 - <= 440 V 65 A - 115 V AC spoel | 323.42 | 6.2 | 15.5 | 906 | 13.7 | 1 | 1 |  |  |  | FR
|  | LC1D65AG7 | 323.42 | 6 |  | 3389119408998 | K0 | T6 D S/D/Rev<115A | T6 D S/D/Rev<115A | 8536490099 | CONT EVERLINK 3P AC3 440V 65A BOB 120VCA | CONTACTOR EVERLINK 3P AC3 65A COIL 120 | CONT EVERLINK 3P AC3 440V 65A BOB 120VCA 50/60HZ | TeSys D-magneetschakelaar - 3P(3 NO) - AC-3 - <= 440 V 65 A - 120 V AC spoel | 323.42 | 15.3 | 6.2 | 860 | 13.6 | 1 | 1 |  |  |  | ID
|  | LC1D65AJD | 434.94 | 11 |  | 3389119409223 | K0 | T6 D S/D/Rev<115A | T6 D S/D/Rev<115A | 8536490099 | CONT EVERLINK 3P AC3 440V 65A BOB 12V CC | CONTACTOR EVERLINK 3P AC3 65A SPOEL 12 |  | TeSys D-magneetschakelaar - 3P(3 NO) - AC-3 - <= 440 V 65 A - 12 V DC spoel | 434.94 | 6.3 | 15.3 | 935 | 13.7 | 1 | 1 |  |  |  | FR
|  | LC1D65AKUE | 408.48 | 24 |  | 3606480988288 | K0 | T6 D S/D/Rev<115A | T6 D S/D/Rev<115A | 8536490099 | TESYS D CONTACTEUR-3P-AC3- <= 440V 65A - | CTR Deca 3P 65A AC3 100-250V ACDC EvLk | Contacteur 65A 440V AC3, 3 pôles, aux. 1NO/1NF, bobine 100-250 V ca/cc,TeSys D | Contactor 65A 440V AC3, 3-polig, hulpc.1NO/1NC, spoel 100-250 V AC/DC,TeSys D | 408.48 | 6 | 15.2 | 1055 | 13.8 | 1 | 1 |  |  |  | FR
|  | LC1D65AM7 | 323.42 | 6 |  | 3389119409018 | K0 | T6 D S/D/Rev<115A | T6 D S/D/Rev<115A | 8536490099 | CONTACTEUR EVERLINK 3P AC3 440V 65A BOB | CONTACTOR EVERLINK 3P AC3 65A SPOEL 22 | CONT EVERLINK 3P AC3 440V 65A BOB 220VCA 50/60HZ | TeSys D-magneetschakelaar - 3P(3 NO) - AC-3 - <= 440 V 65 A - 220 V AC spoel | 323.42 | 6.3 | 15.3 | 929 | 13.5 | 1 | 1 |  |  |  | ID
|  | LC1D65AN7 | 323.42 | 6 |  | 3389119409063 | K0 | T6 D S/D/Rev<115A | T6 D S/D/Rev<115A | 8536490099 | CONT EVERLINK 3P AC3 440V 65A BOB 415VCA | CONT EVERLINK 3P AC3 65A SPOEL 415VAC | CONT EVERLINK 3P AC3 440V 65A BOB 415VCA 50/60HZ | TeSys D contactor - 3P(3 NO) - AC-3 - <= 440 V 65 A - 415 V AC spoel | 323.42 | 6.3 | 15.3 | 928 | 13.7 | 1 | 1 |  |  |  | FR
|  | LC1D65AP7 | 308.14 | 2 |  | 3389119409025 | K0 | T6 D S/D/Rev<115A | T6 D S/D/Rev<115A | 8536490099 | CONT EVERLINK 3P AC3 440V 65A BOB 230VCA | CONTACTOR EVERLINK 3P AC3 65A 230VAC | CONTACTEUR TESYS D 3P 650 A AC3 1 NO + 1 NC BOBINE 230 V AC CONNECTIQUE EVERLINK | CONTACTOR TESYS D 3P 65 A AC3 1 NO + 1 NC SPOEL 230 V AC EVERLINK AANSLUITING | 308.14 | 6 | 15 | 925 | 13.5 | 1 | 1 |  |  |  | ID
|  | LC1D65AQ7 | 323.42 | 6 |  | 3389119409049 | K0 | T6 D S/D/Rev<115A | T6 D S/D/Rev<115A | 8536490099 | CONT EVERLINK 3P AC3 440V 65A BOB 380VCA | CONTACTOR EVERLINK 3P AC3 65A SPOEL 38 | CONT EVERLINK 3P AC3 440V 65A BOB 380VCA 50/60HZ | TeSys D-magneetschakelaar - 3P(3 NO) - AC-3 - <= 440 V 65 A - 380 V AC spoel | 323.42 | 6.4 | 15.5 | 908 | 13.9 | 1 | 1 |  |  |  | FR
|  | LC1D65AR7 | 323.42 | 6 |  | 3389119409070 | K0 | T6 D S/D/Rev<115A | T6 D S/D/Rev<115A | 8536490099 | CONT EVERLINK 3P AC3 440V 65A BOB 440VCA | CONTACTOR EVERLINK 3P AC3 65A SPOEL 44 | CONT EVERLINK 3P AC3 440V 65A BOB 440VCA 50/60HZ | TeSys D-magneetschakelaar - 3P(3 NO) - AC-3 - <= 440 V 65 A - 440 V AC spoel | 323.42 | 6.3 | 15.2 | 926 | 13.7 | 1 | 1 |  |  |  | FR
|  | LC1D65AU7 | 323.42 | 6 |  | 3389119409032 | K0 | T6 D S/D/Rev<115A | T6 D S/D/Rev<115A | 8536490099 | CONT EVERLINK 3P AC3 440V 65A BOB 240VCA | CONTACTOR EVERLINK 3P AC3 65A SPOEL 240V | CONT EVERLINK 3P AC3 440V 65A BOB 240VCA 50/60HZ | TeSys D-magneetschakelaar - 3P(3 NO) - AC-3 - <= 440 V 65 A - 240 V AC spoel | 323.42 | 6.2 | 15.2 | 860 | 13.7 | 1 | 1 |  |  |  | ID
|  | LC1D65AV7 | 308.14 | 6 |  | 3389119409056 | K0 | T6 D S/D/Rev<115A | T6 D S/D/Rev<115A | 8536490099 | CONT EVERLINK 3P AC3 440V 65A BOB 400VCA | CONTACTOR EVERLINK 3P AC3 65A 400VAC | CONT EVERLINK 3P AC3 440V 65A BOB 400VCA 50/60HZ | TeSys D-magneetschakelaar - 3P(3 NO) - AC-3 - <= 440 V 65 A - 400 V AC spoel | 308.14 | 6.4 | 15.5 | 902 | 13.9 | 1 | 1 |  |  |  | FR
|  | LC1D800046P7 | 492.79 | 12 |  | 3389110733440 | K0 | T6 D S/D/Rev<115A | T6 D S/D/Rev<115A | 8536490099 | CONTACTEUR 80A 125A AC1 4P 230VAC COSSES | CONT 80A 125A AC1 4P 230V 50/60HZ GESL C | Contacteur 125A AC1 4 pôles 230 VAC 50/60Hz TeSys modèle D cosses fermees | Contactor 125A AC1 4 polen 230 VAC 50/60Hz TeSys model D gesloten schoenen | 492.79 | 10.8 | 15.7 | 1490 | 13.5 | 1 | 1 |  |  |  | CZ
|  | LC1D80004B7 | 481.33 | 12 |  | 3389110074130 | K0 | T6 D S/D/Rev<115A | T6 D S/D/Rev<115A | 8536419089 | CONT 80A 4P 24V 50/60HZ | CONT 80A 4P 24V 50/60HZ | contacteur TeSys LC1-D - 4P - AC-1 440V 125 A - bobine 24 V CA | TeSys D contactor - 4 polen (4 NO) - AC-1 - <= 440 V 125 A - 24 V AC spoel | 481.33 | 15.5 | 11 | 1689 | 13.5 | 1 | 1 |  |  |  | CZ
|  | LC1D80004E7 | 481.33 | 12 |  | 3389110074185 | K0 | T6 D S/D/Rev<115A | T6 D S/D/Rev<115A | 8536419089 | CONT 80A 4P 48V 50/60HZ | CONT 80A 4P 48V 50/60HZ | contacteur TeSys LC1-D - 4P - AC-1 440V 125 A - bobine 48 V CA | contactor 125 A AC-1 - 4 polen - 48 V AC 50...60 Hz | 481.33 | 11 | 15.5 | 1685 | 13.3 | 1 | 1 |  |  |  | CZ
|  | LC1D80004F5 | 481.33 | 12 |  | 3389110074192 | K0 | T6 D S/D/Rev<115A | T6 D S/D/Rev<115A | 8536490099 | CONT 80A 4P 110V 50HZ | CONT 80A 4P 110V 50HZ | Contacteur 125A AC1 4 pôles 110 VAC 50Hz TeSys modèle D | Contactor 125A AC1 4 polen 110 VAC 50Hz TeSys model D | 481.33 | 10.9 | 15.5 | 1686 | 13.6 | 1 | 1 |  |  |  | CZ
|  | LC1D80004F7 | 481.33 | 12 |  | 3389110074215 | K0 | T6 D S/D/Rev<115A | T6 D S/D/Rev<115A | 8536490099 | CONT 80A 4P 110V 50/60HZ | CONT 80A 4P 110V 50/60HZ | contacteur TeSys LC1-D - 4P - AC-1 440V 125 A - bobine 110 V CA | contactor 125 A AC-1 - 4 polen - 110 V AC 50...60 Hz | 481.33 | 15.4 | 13.5 | 1688 | 10.7 | 1 | 1 |  |  |  | CZ
|  | LC1D80004FE7 | 490.23 | 12 |  | 3389110884852 | K0 | T6 D S/D/Rev<115A | T6 D S/D/Rev<115A | 8536490099 | CONT 80A 4P 115V 50/60HZ | CONT 80A 4P 115V 50/60HZ | contacteur TeSys LC1-D - 4P - AC-1 440V 125 A - bobine 115 V CA | contactor 125 A AC-1 - 4 polen - 115 V AC 50...60 Hz | 490.23 | 11 | 15.5 | 1716 | 13.5 | 1 | 1 |  |  |  | CZ
|  | LC1D80004M5 | 490.23 | 12 |  | 3389110265026 | K0 | T6 D S/D/Rev<115A | T6 D S/D/Rev<115A | 8536490099 | CONT 80A 4P 220V 50HZ | CONT 80A 4P 220V 50HZ | Contacteur 125A AC1 4 pôles 220 VAC 50Hz TeSys modèle D | Contactor 125A AC1 4 polen 220 VAC 50Hz TeSys model D | 490.23 | 11 | 15.5 | 1710 | 13.5 | 1 | 1 |  |  |  | CZ
|  | LC1D80004M7 | 490.23 | 12 |  | 3389110231854 | K0 | T6 D S/D/Rev<115A | T6 D S/D/Rev<115A | 8536490099 | CONT 80A 4P 220V 50/60HZ | CONT 80A 4P 220V 50/60HZ | contacteur TeSys LC1-D - 4P - AC-1 440V 125 A - bobine 220 V CA | contactor 125 A AC-1 - 4 polen - 220 V AC 50...60 Hz | 490.23 | 11 | 15.5 | 1701 | 13.5 | 1 | 1 |  |  |  | CZ
|  | LC1D80004P7 | 481.33 | 2 |  | 3389110074611 | K0 | T6 D S/D/Rev<115A | T6 D S/D/Rev<115A | 8536490099 | CONT 80A 4P 230V 50/60HZ | CONT 80A 4P 230V 50/60HZ | Contacteur 125A AC1 4 pôles 230 VAC 50/60Hz TeSys modèle D | Contactor 125A AC1 4 polen 230 VAC 50/60Hz TeSys model D | 481.33 | 15.5 | 13.5 | 1704 | 11 | 1 | 1 |  |  |  | CZ
|  | LC1D80004U5 | 490.23 | 12 |  | 3389110074703 | K0 | T6 D S/D/Rev<115A | T6 D S/D/Rev<115A | 8536490099 | CONT 80A 4P 240V 50HZ | CONT 80A 4P 240V 50HZ | contacteur TeSys LC1-D - 4P - AC-1 440V 125 A - bobine 240 V CA | contactor 125 A AC-1 - 4 polen - 240 V AC 50 Hz | 490.23 | 11.4 | 15.6 | 1682 | 13.5 | 1 | 1 |  |  |  | CZ
|  | LC1D80004U7 | 490.23 | 12 |  | 3389110074949 | K0 | T6 D S/D/Rev<115A | T6 D S/D/Rev<115A | 8536490099 | CONT 80A 4P 240V 50/60HZ | CONT 80A 4P 240V 50/60HZ | contacteur TeSys LC1-D - 4P - AC-1 440V 125 A - bobine 240 V CA | contactor 125 A AC-1 - 4 polen - 240 V AC 50...60 Hz | 490.23 | 15.5 | 10.6 | 1690 | 13.5 | 1 | 1 |  |  |  | CZ
|  | LC1D80004V7 | 481.33 | 12 |  | 3389110265590 | K0 | T6 D S/D/Rev<115A | T6 D S/D/Rev<115A | 8536490099 | CONT 125A AC1 4P 400VAC 50/60 | CONT 80A 4P 400V 50/60HZ | Contacteur 125A AC1 4 pôles 400 VAC 50/60Hz TeSys modèle D | Contactor 125A AC1 4 polen 400 VAC 50/60Hz TeSys model D | 481.33 | 10.9 | 15.5 | 1690 | 13.6 | 1 | 1 |  |  |  | CZ
|  | LC1D80008D7 | 664.68 | 12 |  | 3389110265606 | K0 | T6 D S/D/Rev<115A | T6 D S/D/Rev<115A | 8536419089 | CONTACTEUR 80A AC3 2P+2R 42VAC 50/60HZ | CONTACTOR 80A AC3 2P+2R 42VAC 50/60HZ | Contacteur 80A AC3 2P / 2R 42 VAC 50/60Hz TeSys modèle D | Contactor 80A AC3 2P / 2R 42 VAC 50/60Hz TeSys model D | 664.68 | 15.5 | 13.5 | 1840 | 11 | 1 | 1 |  |  |  | CZ
|  | LC1D80008E7 | 649.39 | 6 |  | 3389110075106 | K0 | T6 D S/D/Rev<115A | T6 D S/D/Rev<115A | 8536419089 | CONT 80A 2P+2R 48V 50/60H | CONT 80A 2P+2B 48V 50/60HZ | contacteur TeSys LC1-D - 4P (2F + 2O) - AC-1 440V 125 A - bobine 48 V CA | contactor 125 A AC-1 - 4 polen (2NO + 2NC) - 48 V AC 50...60 Hz | 649.39 | 15.5 | 13.5 | 1764 | 11 | 1 | 1 |  |  |  | CZ
|  | LC1D80008F7 | 649.39 | 12 |  | 3389110075137 | K0 | T6 D S/D/Rev<115A | T6 D S/D/Rev<115A | 8536490099 | CONT 80A 2P+2R 110V 50/60 | CONT. 80A 2O 2S 110V 50/60HZ | contacteur TeSys LC1-D - 4P (2F + 2O) - AC-1 440V 125 A - bobine 110 V CA | contactor 125 A AC-1 - 4 polen (2NO + 2NC) - 110 V AC 50...60 Hz | 649.39 | 15.5 | 13.8 | 1784 | 11 | 1 | 1 |  |  |  | CZ
|  | LC1D80008FE7 | 668.5 | 12 |  | 3389110884838 | K0 | T6 D S/D/Rev<115A | T6 D S/D/Rev<115A | 8536490099 | CONTACTEUR 80A AC3 2POLES NO+2 POLES NC | CONTACTOR 80A AC3 2 NO + 2 NC POLEN 115V | CONTACTEUR 80A AC3 2 POLES NO+2 POLES NC 115VAC 50/60HZ | CONTACTOR 80A AC3 2 NO + 2 NC POLEN 115VAC 50/60HZ | 668.5 | 15.5 | 13.5 | 1842 | 11 | 1 | 1 |  |  |  | CZ
|  | LC1D80008M7 | 664.68 | 12 |  | 3389110075267 | K0 | T6 D S/D/Rev<115A | T6 D S/D/Rev<115A | 8536490099 | CONT 80A 2P+2R 220V 50/60 | CONT 80A 2P+2B 220V 50/60HZ | contacteur TeSys LC1-D - 4P (2F + 2O) - AC-1 440V 125 A - bobine 220 V CA | contactor 125 A AC-1 - 4 polen (2NO + 2NC) - 220 V AC 50...60 Hz | 664.68 | 15.5 | 11 | 1764 | 13.5 | 1 | 1 |  |  |  | CZ
|  | LC1D80008P7 | 649.39 | 2 |  | 3389110075342 | K0 | T6 D S/D/Rev<115A | T6 D S/D/Rev<115A | 8536490099 | CONTACTEUR 80A 2P+2R 230VAC 50/60HZ TESY | CONTACTOR 80A 2P+2R 230VAC 50/60HZ TESYS | CONTACTEUR 80A 2 POLES A FERMETURE+2 POLES RUPTEURS 230VAC 50/60HZ TESYSMODELE D | CONTACTOR 80A 2 NC HOOFPOLEN +2 NO HOOFDPOLEN 230VAC 50/60HZ TESYSMODEL D | 649.39 | 11 | 15.5 | 1783 | 13.5 | 1 | 1 |  |  |  | CZ
|  | LC1D806B7 | 408.75 | 12 |  | 3389110957457 | K0 | T6 D S/D/Rev<115A | T6 D S/D/Rev<115A | 8536419089 | CONT 80A 24V50/60COSSFERM | CONT 80A 1S+1O 24VAC RING | contacteur TeSys LC1-D - 3P - AC-3 440V 80 A - bobine 24 V CA | contactor 80 A AC-3 - 3 polen 1 NO 1 NC - 24 V AC 50...60 Hz kabelschoenen | 408.75 | 11 | 16.3 | 1600 | 16 | 1 | 1 |  |  |  | CZ
|  | LC1D806BD | 659.35 | 12 |  | 3389110450170 | K0 | T6 D S/D/Rev<115A | T6 D S/D/Rev<115A | 8536419089 | CONT 80A 24V CC COSS FERM | CONT 80A 1S+1O 24VDC RING | contacteur TeSys LC1-D - 3P - AC-3 440V 80 A - bobine 24 V CC | contactor 80 A AC-3 - 3 polen 1 NO 1 NC - 24 V DC kabelschoenen | 659.35 | 10 | 21 | 2293 | 13.5 | 1 | 1 |  |  |  | CZ
|  | LC1D806FWS207 | 639.22 | 12 |  | 3606480516498 | K0 | T6 D S/D/Rev<115A | T6 D S/D/Rev<115A | 8536490099 | CONTACTEUR 80A-3P- COSSES FERMEES-110VDC | CONTACTOR 80A-3P-CONNECTION BY LUGS-110V |  | CONTACTOR 80A-3P- GESLOTEN SCHOENEN-110VDC | 639.22 | 10.7 | 22 | 2521 | 16 | 1 | 1 |  |  |  | CZ
|  | LC1D806P7 | 408.75 | 12 |  | 3389110960556 | K0 | T6 D S/D/Rev<115A | T6 D S/D/Rev<115A | 8536490099 | CONTACTEUR 3P 80A AC3 1NO+1NC 230VAC COS | CONTACTOR 3P 80A AC3 1NO+1NC 230VAC GESL | contacteur TeSys LC1-D - 3P - AC-3 440V 80 A - bobine 230 V CA | contactor 80 A AC-3 - 3 polen 1 NO 1 NC - 230 V AC 50...60 Hz kabelschoenen | 408.75 | 9.6 | 14.3 | 1396 | 13.3 | 1 | 1 |  |  |  | CZ
|  | LC1D80A3B7 | 359.08 | 28 |  | 3606481312242 | K0 | T6 D S/D/Rev<115A | T6 D S/D/Rev<115A | 8536419089 | TESYS D CONT 3P AC3 80A 24VCA EVLK | CONT.3P 80A AC3 <=400V 24VAC 1M1V VEERKL | Contacteur 80A 440V AC3, 3 pôles, aux. 1NO/1NF, bobine 24Vca,EvLk/Resort,TeSysD | Contactor 80A 440V AC3, 3-polig, hulpc.1NO/1NC, spoel 24 VAC,EverL/Veer,TeSys D | 359.08 | 6.2 | 15.5 | 850 | 14 | 1 | 1 |  |  |  | ID
|  | LC1D80A3E7 | 359.08 | 28 |  | 3606481312259 | K0 | T6 D S/D/Rev<115A | T6 D S/D/Rev<115A | 8536490099 | TESYS D CONT 3P AC3 80A 48VCA EVLK | CONT.3P 80A AC3 <=400V 48VAC 1M1V VEERKL | Contacteur 80A 440V AC3, 3 pôles, aux. 1NO/1NF, bobine 48Vca,EvLk/Resort,TeSysD | Contactor 80A 440V AC3, 3-polig, hulpc.1NO/1NC, spoel 48 VAC,EverL/Veer,TeSys D | 359.08 | 6.2 | 15.5 | 850 | 14 | 1 | 1 |  |  |  | ID
|  | LC1D80A3P7 | 359.08 | 6 |  | 3606481312280 | K0 | T6 D S/D/Rev<115A | T6 D S/D/Rev<115A | 8536490099 | TESYSD CONT 3P AC3 80A 230VCA EVLK | CONT.3P 80A AC3 <=400V 230VAC 1M1V VEER | Contacteur 80A 440V AC3, 3 pôles, aux. 1NO/1NF,bobine 230Vca,EvLk/Resort,TeSysD | Contactor 80A 440V AC3, 3-polig, hulpc.1NO/1NC, spoel 230 VAC,EverL/Veer,TeSysD | 359.08 | 6.2 | 15.3 | 923 | 13.6 | 1 | 1 |  |  |  | ID
|  | LC1D80A6BBE | 490.41 | 32 |  | 3606481311948 | K0 | T6 D S/D/Rev<115A | T6 D S/D/Rev<115A | 8536419089 | CONT 3P 80A AC3 NO+NC 24V CC COSSE | CTR DECA 3P 66A AC3 24V DC LUG | Contacteur TeSys D 3P 80A AC-3 jusqu'a 440V bobine 24V CC cosses fermées | TeSys D contactor 3P 80A AC-3 tot 440V spoel 24V DC ringogen | 490.41 | 6.2 | 15.5 | 1002 | 14 | 1 | 1 |  |  |  | FR
|  | LC1D80A6M7 | 359.08 | 28 |  | 3606481312105 | K0 | T6 D S/D/Rev<115A | T6 D S/D/Rev<115A | 8536490099 | TESYS D CONT3P AC3 80A 220VCA COSS | CONT.3P 80A AC3 <=400V 220VAC 1M1V LUG | Contacteur 80A 440V AC3, 3 pôles, aux. 1NO/1NF, bobine 220 Vca, cosses,TeSysD | Contactor 80A 440V AC3, 3-polig, hulpc.1NO/1NC, spoel 220 VAC,kabelsch.,TeSys D | 359.08 | 6.2 | 15.5 | 850 | 14 | 1 | 1 |  |  |  | ID
|  | LC1D80A6P7 | 359.08 | 28 |  | 3606481312099 | K0 | T6 D S/D/Rev<115A | T6 D S/D/Rev<115A | 8536490099 | TESYS D CONT3P AC3 80A 230VCA COSS | CONT.3P 80A AC3 <=400V 230VAC 1M1V LUG | Contacteur 80A 440V AC3, 3 pôles, aux. 1NO/1NF, bobine 230 Vca, cosses,TeSysD | Contactor 80A 440V AC3, 3-polig, hulpc.1NO/1NC, spoel 230 VAC,kabelsch.,TeSys D | 359.08 | 6.2 | 15.5 | 850 | 14 | 1 | 1 |  |  |  | ID
|  | LC1D80AB7 | 342.52 | 6 |  | 3606481312112 | K0 | T6 D S/D/Rev<115A | T6 D S/D/Rev<115A | 8536419089 | TESYS D CONT 3P AC3 80A 24VCA EVERLINK | CONT.3P 80A AC3 <=400V 24VAC 1M 1V | Contacteur 80A 440V AC3, 3 pôles, aux. 1NO/1NF, bobine 24 Vca, EverLink,TeSysD | Contactor 80A 440V AC3, 3-polig, hulpc.1NO/1NC, spoel 24 VAC, EverLink,TeSys D | 342.52 | 6.2 | 15.5 | 922 | 13.5 | 1 | 1 |  |  |  | ID
|  | LC1D80ABBE | 467.74 | 24 |  | 3606481312358 | K0 | T6 D S/D/Rev<115A | T6 D S/D/Rev<115A | 8536419089 | TESYS D CONT 3P AC3 80A 24VCC EVERLINK | CTR Deca 3P 66A AC3 24V DC EvLk | Contacteur 80A 440V AC3, 3 pôles, aux. 1NO/1NF, bobine 24 Vcc, EverLink,TeSysD | Contactor 80A 440V AC3, 3-polig, hulpc.1NO/1NC, spoel 24 VDC, EverLink,TeSys D | 467.74 | 6.2 | 15.3 | 1058 | 13.8 | 1 | 1 |  |  |  | FR
|  | LC1D80ABNE | 467.74 | 24 |  | 3606481312327 | K0 | T6 D S/D/Rev<115A | T6 D S/D/Rev<115A | 8536419089 | TESYSD CONT 3P AC3 80A 24-60VCA/CC EVLK | CTR Deca 3P 66A AC3 24-60V ACDC EvLk | Contacteur 80A 440V AC3, 3 pôles, aux. 1NO/1NF, bobine 24-60 Vca/cc,EvLk,TeSysD | Contactor 80A 440V AC3, 3-polig, hulpc.1NO/1NC, spoel 24-60 VAC/DC,EvLk,TeSys D | 467.74 | 6.2 | 15.2 | 1066 | 13.7 | 1 | 1 |  |  |  | FR
|  | LC1D80AE7 | 342.52 | 6 |  | 3606481312129 | K0 | T6 D S/D/Rev<115A | T6 D S/D/Rev<115A | 8536419089 | TESYS D CONT 3P AC3 80A 48VCA EVERLINK | CONT.3P 80A AC3 <=400V 48VAC 1M 1V | Contacteur 80A 440V AC3, 3 pôles, aux. 1NO/1NF, bobine 48 Vca, EverLink,TeSysD | Contactor 80A 440V AC3, 3-polig, hulpc.1NO/1NC, spoel 48 VAC, EverLink,TeSys D | 342.52 | 6.2 | 15.5 | 928.5 | 13.5 | 1 | 1 |  |  |  | ID
|  | LC1D80AEHE | 467.74 | 31 |  | 3606481312334 | K0 | T6 D S/D/Rev<115A | T6 D S/D/Rev<115A | 8536490099 | TESYSD CONT 3P AC3 80A 48-130VCA/CC EVLK | CTR Deca 3P 66A AC3 48-130V ACDC EvLk | Contacteur 80A 440V AC3, 3 pôles, aux.1NO/1NF, bobine 48-130 Vca/cc,EvLk,TeSysD | Contactor 80A 440V AC3, 3-polig, hulpc.1NO/1NC, spoel 48-130 VAC/DC,EvLk,TeSysD | 467.74 | 6.2 | 15.3 | 1002 | 13.7 | 1 | 1 |  |  |  | FR
|  | LC1D80AF7 | 342.52 | 6 |  | 3606481312136 | K0 | T6 D S/D/Rev<115A | T6 D S/D/Rev<115A | 8536490099 | TESYS D CONT 3P AC3 80A 110VCA EVERLINK | CONT.3P 80A AC3 <=400V 110VAC 1M 1V | Contacteur 80A 440V AC3, 3 pôles, aux. 1NO/1NF, bobine 110 Vca,EverLink, TeSysD | Contactor 80A 440V AC3, 3-polig, hulpc.1NO/1NC, spoel 110 VAC, EverLink,TeSys D | 342.52 | 6.2 | 15.5 | 924 | 13.5 | 1 | 1 |  |  |  | ID
|  | LC1D80AFE7 | 342.52 | 68 |  | 3606481312143 | K0 | T6 D S/D/Rev<115A | T6 D S/D/Rev<115A | 8536490099 | TESYS D CONT 3P AC3 80A 115VCA EVERLINK | CONT.3P 80A AC3 <=400V 115VAC 1M 1V | Contacteur 80A 440V AC3, 3 pôles, aux. 1NO/1NF, bobine 115 Vca,EverLink, TeSysD | Contactor 80A 440V AC3, 3-polig, hulpc.1NO/1NC, spoel 115 VAC, EverLink,TeSys D | 342.52 | 6.2 | 15.5 | 850 | 14 | 1 | 1 |  |  |  | ID
|  | LC1D80AG7 | 342.52 | 6 |  | 3606481312150 | K0 | T6 D S/D/Rev<115A | T6 D S/D/Rev<115A | 8536490099 | TESYS D CONT 3P AC3 80A 120VCA EVERLINK | TESYS D CONT 3P AC3 80A 120VAC EVERLINK | Contacteur 80A 440V AC3, 3 pôles, aux. 1NO/1NF, bobine 120 Vca,EverLink, TeSysD | Contactor 80A 440V AC3, 3-polig, hulpc.1NO/1NC, spoel 120 VAC, EverLink,TeSys D | 342.52 | 6 | 15.5 | 913 | 13.5 | 1 | 1 |  |  |  | ID
|  | LC1D80AKUE | 467.74 | 24 |  | 3606481312341 | K0 | T6 D S/D/Rev<115A | T6 D S/D/Rev<115A | 8536490099 | TESYSD CONT 3P AC3 80A 100-250VCA/CC EVL | CTR Deca 3P 66A AC3 100-250V ACDC EvLk | Contacteur 80A 440V AC3, 3 pôles, aux.1NO/1NF, bobine 100-250Vca/cc,EvLk,TeSysD | Contactor 80A 440V AC3, 3-polig, hulpc.1NO/1NC, spoel 100-250VAC/DC,EvLk,TeSysD | 467.74 | 6.2 | 15.3 | 1055 | 13.6 | 1 | 1 |  |  |  | FR
|  | LC1D80AM7 | 342.52 | 6 |  | 3606481312167 | K0 | T6 D S/D/Rev<115A | T6 D S/D/Rev<115A | 8536490099 | TESYS D CONT 3P AC3 80A 220VCA EVERLINK | CONT.3P 80A AC3 <=400V 220VAC 1M 1V | Contacteur 80A 440V AC3, 3 pôles, aux. 1NO/1NF, bobine 220 Vca,EverLink, TeSysD | Contactor 80A 440V AC3, 3-polig, hulpc.1NO/1NC, spoel 220 VAC, EverLink,TeSys D | 342.52 | 6.3 | 15.5 | 926 | 13.8 | 1 | 1 |  |  |  | ID
|  | LC1D80AN7 | 342.52 | 28 |  | 3606481312181 | K0 | T6 D S/D/Rev<115A | T6 D S/D/Rev<115A | 8536490099 | TESYS D CONT 3P AC3 80A 415VCA EVERLINK | CONT.3P 80A AC3 <=400V 415VAC 1M 1V | Contacteur 80A 440V AC3, 3 pôles, aux. 1NO/1NF, bobine 415 Vca,EverLink, TeSysD | Contactor 80A 440V AC3, 3-polig, hulpc.1NO/1NC, spoel 415 VAC, EverLink,TeSys D | 342.52 | 6.2 | 15.5 | 850 | 14 | 1 | 1 |  |  |  | ID
|  | LC1D80AP7 | 342.52 | 6 |  | 3606481312174 | K0 | T6 D S/D/Rev<115A | T6 D S/D/Rev<115A | 8536490099 | TESYS D CONT 3P AC3 80A 230VCA EVERLINK | CONT.3P 80A AC3 <=400V 230VAC 1M 1V | Contacteur 80A 440V AC3, 3 pôles, aux. 1NO/1NF, bobine 230 Vca,EverLink, TeSysD | Contactor 80A 440V AC3, 3-polig, hulpc.1NO/1NC, spoel 230 VAC, EverLink,TeSys D | 342.52 | 6.2 | 15.5 | 925 | 13.5 | 1 | 1 |  |  |  | ID
|  | LC1D80AQ7 | 342.52 | 28 |  | 3606481312198 | K0 | T6 D S/D/Rev<115A | T6 D S/D/Rev<115A | 8536490099 | TESYS D CONT 3P AC3 80A 380VCA EVERLINK | CONT.3P 80A AC3 <=400V 380VAC 1M 1V | Contacteur 80A 440V AC3, 3 pôles, aux. 1NO/1NF, bobine 380 Vca,EverLink, TeSysD | Contactor 80A 440V AC3, 3-polig, hulpc.1NO/1NC, spoel 380 VAC, EverLink,TeSys D | 342.52 | 6.2 | 15.5 | 850 | 14 | 1 | 1 |  |  |  | ID
|  | LC1D80AR7 | 342.52 | 28 |  | 3606481312211 | K0 | T6 D S/D/Rev<115A | T6 D S/D/Rev<115A | 8536490099 | TESYS D CONT 3P AC3 80A 440VCA EVERLINK | CONT.3P 80A AC3 <=400V 440VAC 1M 1V | Contacteur 80A 440V AC3, 3 pôles, aux. 1NO/1NF, bobine 440 Vca,EverLink, TeSysD | Contactor 80A 440V AC3, 3-polig, hulpc.1NO/1NC, spoel 440 VAC, EverLink,TeSys D | 342.52 | 6.2 | 15.5 | 850 | 14 | 1 | 1 |  |  |  | ID
|  | LC1D80AU7 | 342.52 | 28 |  | 3606481312228 | K0 | T6 D S/D/Rev<115A | T6 D S/D/Rev<115A | 8536490099 | TESYS D CONT 3P AC3 80A 240VCA EVERLINK | CONT.3P 80A AC3 <=400V 240VAC 1M 1V | Contacteur 80A 440V AC3, 3 pôles, aux. 1NO/1NF, bobine 240 Vca,EverLink, TeSysD | Contactor 80A 440V AC3, 3-polig, hulpc.1NO/1NC, spoel 240 VAC, EverLink,TeSys D | 342.52 | 6.2 | 15.5 | 850 | 14 | 1 | 1 |  |  |  | ID
|  | LC1D80AV7 | 342.52 | 6 |  | 3606481312235 | K0 | T6 D S/D/Rev<115A | T6 D S/D/Rev<115A | 8536490099 | TESYS D CONT 3P AC3 80A 400VCA EVERLINK | CONT.3P 80A AC3 <=400V 400VAC 1M 1V | Contacteur 80A 440V AC3, 3 pôles, aux. 1NO/1NF, bobine 400 Vca,EverLink, TeSysD | Contactor 80A 440V AC3, 3-polig, hulpc.1NO/1NC, spoel 400 VAC, EverLink,TeSys D | 342.52 | 6.2 | 15.5 | 930 | 13.5 | 1 | 1 |  |  |  | ID
|  | LC1D80B7 | 388.38 | 2 |  | 3389110440034 | K0 | T6 D S/D/Rev<115A | T6 D S/D/Rev<115A | 8536419089 | CONT 80A 1NO+1NC 24V 50/60HZ | CONT 80A 1S+1O 24V 50/60HZ | Contacteur 80A AC3 3 pôles 1 NO + 1 NC 24 VAC 50/60Hz TeSys modèle D | Contactor 80A AC3 3 polen 1 NO + 1 NC 24 VAC 50/60Hz TeSys model D | 388.38 | 14 | 9.5 | 1546 | 13.5 | 1 | 1 |  |  |  | CZ
|  | LC1D80BD | 519.42 | 2 |  | 3389110439977 | K0 | T6 D S/D/Rev<115A | T6 D S/D/Rev<115A | 8536419089 | CONT 80A 1NO+1NC 24VDC L PLAGE | CONT 80A 1S+1O 24VDC | Contacteur 80A AC3 3 pôles 1 NO + 1 NC 24 VDC TeSys modèle D | Contactor 80A AC3 3 polen 1 NO + 1 NC 24 VDC TeSys model D | 519.42 | 11 | 22 | 2585 | 16.2 | 1 | 1 |  |  |  | CZ
|  | LC1D80BW | 530.98 | 12 |  | 3389110439984 | K0 | T6 D S/D/Rev<115A | T6 D S/D/Rev<115A | 8536419089 | CONTACTEUR 80A AC3 3P 24VDC LARGE PLAGE | CONTACTOR 80A AC3 3P 24VDC BREED BEREIK | contacteur TeSys LC1-D - 3P - AC-3 440V 80 A - bobine 24 V CC | TeSys D contactor - 3 polen (3 NO) - AC-3 - <= 440 V 80 A - 24 V DC spoel | 530.98 | 11.2 | 22.6 | 2659 | 16 | 1 | 1 |  |  |  | CZ
|  | LC1D80D7 | 404.93 | 6 |  | 3389110440263 | K0 | T6 D S/D/Rev<115A | T6 D S/D/Rev<115A | 8536419089 | CONT 80A 1NO+1NC 42V 50/60HZ | CONT 80A 1S+1O 42V 50/60HZ | contacteur TeSys LC1-D - 3P - AC-3 440V 80 A - bobine 42 V CA | contactor 80 A AC-3 - 3 polen 1 NO 1 NC - 42 V AC 50...60 Hz | 404.93 | 14 | 9.7 | 1554 | 14 | 1 | 1 |  |  |  | CZ
|  | LC1D80E7 | 404.93 | 2 |  | 3389110440522 | K0 | T6 D S/D/Rev<115A | T6 D S/D/Rev<115A | 8536419089 | CONT 80A 1NO+1NC 48V 50/60HZ | CONT 80A 1S+1O 48V 50/60HZ | Contacteur 80A AC3 3 pôles 1 NO + 1 NC 48 VAC 50/60Hz TeSys modèle D | Contactor 80A AC3 3 polen 1 NO + 1 NC 48 VAC 50/60Hz TeSys model D | 404.93 | 16 | 9.5 | 1554 | 13.5 | 1 | 1 |  |  |  | CZ
|  | LC1D80ED | 519.42 | 12 |  | 3389110440331 | K0 | T6 D S/D/Rev<115A | T6 D S/D/Rev<115A | 8536419089 | CONT 80A 1NO+1NC 48VDC L PLAGE | CONT 80A 1S+1O 48VDC | Contacteur 80A AC3 3 pôles 1 NO + 1 NC 48 VDC TeSys modèle D | Contactor 80A AC3 3 polen 1 NO + 1 NC 48 VDC TeSys model D | 519.42 | 11 | 15.8 | 2590 | 21.6 | 1 | 1 |  |  |  | CZ
|  | LC1D80F7 | 388.38 | 2 |  | 3389110440782 | K0 | T6 D S/D/Rev<115A | T6 D S/D/Rev<115A | 8536490099 | CONT 80A 1NO+1NC 110V 50/60HZ | CONT 80A 1S+1O 110V 50/60HZ | Contacteur 80A AC3 3 pôles 1 NO + 1 NC 110 VAC 50/60Hz TeSys modèle D | Contactor 80A AC3 3 polen 1 NO + 1 NC 110 VAC 50/60Hz TeSys model D | 388.38 | 9.5 | 14.2 | 1558 | 13.4 | 1 | 1 |  |  |  | CZ
|  | LC1D80FD | 519.42 | 12 |  | 3389110440584 | K0 | T6 D S/D/Rev<115A | T6 D S/D/Rev<115A | 8536490099 | CONT 80A 1NO+1NC 110VDC L PLAG | CONT 80A 1S+1O 110VDC | Contacteur 80A AC3 3 pôles 1 NO + 1 NC 110 VDC TeSys modèle D | Contactor 80A AC3 3 polen 1 NO + 1 NC 110 VDC TeSys model D | 519.42 | 9.8 | 21.2 | 2509 | 13.6 | 1 | 1 |  |  |  | CZ
|  | LC1D80FE7 | 404.93 | 12 |  | 3389110440591 | K0 | T6 D S/D/Rev<115A | T6 D S/D/Rev<115A | 8536490099 | CONTACTEUR 3P 80A AC3 1NO+1NC 115VAC 50/ | CONT 80A 1S+1O 115V 50/60HZ | contacteur TeSys LC1-D - 3P - AC-3 440V 80 A - bobine 115 V CA | contactor 80 A AC-3 - 3 polen 1 NO 1 NC - 115 V AC 50...60 Hz | 404.93 | 9.5 | 14 | 1559 | 13.5 | 1 | 1 |  |  |  | CZ
|  | LC1D80FW | 530.98 | 12 |  | 3389110440614 | K0 | T6 D S/D/Rev<115A | T6 D S/D/Rev<115A | 8536490099 | CONT 80A 1F+1O 110VCC LPL | CONT 80A 1S+1O 110VDC BR.B | contacteur TeSys LC1-D - 3P - AC-3 440V 80 A - bobine 110 V CC | TeSys D-magneetschakelaar - 3P(3 NO) - AC-3 - <= 440 V 80 A - 110 V DC spoel | 530.98 | 11 | 21.6 | 2590 | 16 | 1 | 1 |  |  |  | CZ
|  | LC1D80G7 | 404.93 | 12 |  | 3389110440867 | K0 | T6 D S/D/Rev<115A | T6 D S/D/Rev<115A | 8536490099 | CONTACTEUR 80A AC3 3P 1NO+1NC 120VAC 50/ | CONTACTOR 80A AC3 3P 1NO+1NC 120VAC 50/6 | CONTACTEUR 80A AC3 3P 1NO+1NC 120VAC 50/60HZ TESYS MODELE D | CONTACTOR 80A AC3 3P 1NO+1NC 120VAC 50/60HZ TESYS MODEL D | 404.93 | 15.5 | 13.6 | 1558 | 9.8 | 1 | 1 |  |  |  | CZ
|  | LC1D80GD | 519.42 | 12 |  | 3389110440799 | K0 | T6 D S/D/Rev<115A | T6 D S/D/Rev<115A | 8536490099 | CONTACTEUR 3P 80A AC3 1NO+1NC 125VDC | CONTACTOR 3P 80A AC3 1NO+1NC 125VDC | CONTACTEUR 3 POLES 80A AC3 1 NO + 1 NC 125VDC TESYS MODELE D | CONTACTOR 3 POLEN 80A AC3 1 NO + 1 NC 125VDC TESYS MODEL D | 519.42 | 21 | 14 | 2580 | 10 | 1 | 1 |  |  |  | CZ
|  | LC1D80M7 | 404.93 | 12 |  | 3389110442571 | K0 | T6 D S/D/Rev<115A | T6 D S/D/Rev<115A | 8536490099 | CONT 80A 1F+1O 220V 50 60 | CONT 80A 1S+1O 220V 50/60HZ | Contacteur - 3P (3NO) - 80A 440V AC3 - bobine 220Vca 50/60Hz - vis -TeSys D | Contactor - 3P (3NO) - 80A 440V AC3 - spoel 220Vac 50/60Hz - schroef -TeSys D | 404.93 | 14 | 10 | 1546 | 13.5 | 1 | 1 |  |  |  | CZ
|  | LC1D80MD | 519.42 | 12 |  | 3389110441918 | K0 | T6 D S/D/Rev<115A | T6 D S/D/Rev<115A | 8536490099 | CONTACTEUR 3P 80A AC3 1NO+1NC 220VDC | CONT 80A 1S+1O 220VDC | CONTACTEUR 3P 80A AC3 1 NO + 1 NC 220 VDC TESYS MODELE D | CONTACTOR 3P 80A AC3 1 NO + 1 NC 220 VDC TESYS MODEL D | 519.42 | 10 | 21 | 2590 | 13.5 | 1 | 1 |  |  |  | CZ
|  | LC1D80N7 | 388.38 | 12 |  | 3389110442779 | K0 | T6 D S/D/Rev<115A | T6 D S/D/Rev<115A | 8536490099 | CONTACTEUR 80A AC3 3P 1NO+1NC 415VAC | CONTACTOR 80A AC3 3P 1NO+1NC 415VAC |  |  | 388.38 | 9.398 | 13.97 | 1560 | 13.462 | 1 | 1 |  |  |  | CZ
|  | LC1D80ND | 519.42 | 12 |  | 3389110442632 | K0 | T6 D S/D/Rev<115A | T6 D S/D/Rev<115A | 8536419089 | CONTACTEUR 3P 80A AC3 1NO+1NC 60VDC | CONT 80A 1S+1O 60VDC | contacteur TeSys LC1-D - 3P - AC-3 440V 80 A - bobine 60 V CC | contactor 80 A AC-3 - 3 polen 1 NO 1 NC - 60 V DC | 519.42 | 20.5 | 14 | 2545 | 11.5 | 1 | 1 |  |  |  | CZ
|  | LC1D80P7 | 388.38 | 2 |  | 3389110442823 | K0 | T6 D S/D/Rev<115A | T6 D S/D/Rev<115A | 8536490099 | CONT 80A 1NO+1NC 230V 50/60HZ | CONT 80A 1S+1O 230V 50/60HZ | Contacteur 80A AC3 3 pôles 1 NO + 1 NC 230 VAC 50/60Hz TeSys modèle D | Contactor 80A AC3 3 polen 1 NO + 1 NC 230 VAC 50/60Hz TeSys model D | 388.38 | 9.5 | 14 | 1555 | 13.5 | 1 | 1 |  |  |  | CZ
|  | LC1D80Q7 | 404.93 | 12 |  | 3389110442861 | K0 | T6 D S/D/Rev<115A | T6 D S/D/Rev<115A | 8536490099 | CONT 80A 1F+1O 380V 50 60 | CONT 80A 1S+1O 380V 50/60HZ | contacteur TeSys LC1-D - 3P - AC-3 440V 80 A - bobine 380 V CA | TeSys D-magneetschakelaar - 3P(3 NO) - AC-3 - <= 440 V 80 A - 380 V AC spoel | 404.93 | 14 | 9.5 | 1544 | 13.5 | 1 | 1 |  |  |  | CZ
|  | LC1D80R7 | 404.93 | 6 |  | 3389110442984 | K0 | T6 D S/D/Rev<115A | T6 D S/D/Rev<115A | 8536490099 | CONTACTEUR 80A 1NO+1NC 440V 50/60HZ | CONT 80A 1S+1O 440V 50/60HZ | contacteur TeSys LC1-D - 3P - AC-3 440V 80 A - bobine 440 V CA | contactor 80 A AC-3 - 3 polen 1 NO 1 NC - 440 V AC 50...60 Hz | 404.93 | 9.5 | 13.8 | 1548 | 13.3 | 1 | 1 |  |  |  | CZ
|  | LC1D80S5 | 402.37 | 12 |  | 3389110443011 | K0 | T6 D S/D/Rev<115A | T6 D S/D/Rev<115A | 8536490099 | CONTACTEUR 80A AC3 3P 1NO + 1NC 500VAC 5 | CONT 80A 1S+1O 500V 50HZ | Contacteur 80A AC3 3 pôles 1 NO + 1 NC 500 VAC 50Hz TeSys modèle D | Contactor 80A AC3 3 polen 1 NO + 1 NC 72 VDC groot bereik TeSys model D | 402.37 | 15.5 | 13.5 | 1600 | 9.5 | 1 | 1 |  |  |  | CZ
|  | LC1D80SD | 519.42 | 12 |  | 3389110442991 | K0 | T6 D S/D/Rev<115A | T6 D S/D/Rev<115A | 8536490099 | CONTACTEUR 80A AC3 3P 1 NO + 1 NC 72VDC | CONTACTOR 80A AC3 3P 1 NO + 1 NC 72VDC | CONTACTEUR 80A AC3 3P 1 NO + 1 NC 72VDC TESYS MODELE D | CONTACTOR 80A AC3 3P 1 NO + 1 NC 72VDC TESYS MODEL D | 519.42 | 11.3 | 22.5 | 2648 | 16.2 | 1 | 1 |  |  |  | CZ
|  | LC1D80SW | 530.98 | 12 |  | 3389110443004 | K0 | T6 D S/D/Rev<115A | T6 D S/D/Rev<115A | 8536490099 | CONTACTEUR 80A AC3 3P 1NO+1NC 72VDC LARG | CONT 80A 1S+1O 72VDC BR.B | Contacteur 80A AC3 3 pôles 1 NO + 1 NC 72 VDC large plage TeSys modèle D | Contactor 80A AC3 3 polen 1 NO + 1 NC 72 VDC groot bereik TeSys model D | 530.98 | 21 | 10 | 2621 | 14 | 1 | 1 |  |  |  | CZ
|  | LC1D80T6 | 404.93 | 12 |  | 3389110443042 | K0 | T6 D S/D/Rev<115A | T6 D S/D/Rev<115A | 8536490099 | CONTACTEUR 3P 80A AC3 1NO+1NC 480VAC 50/ | CONT 80A 1S+1O 480V 60HZ | Contacteur TeSys D - 3P(3 NO) - AC-3 <= bobine 440 V 80 A - 480 V CA | TeSys D contactor - 3P(3 NO) - AC-3 - <= 440 V 80 A - 480 V AC spoel | 404.93 | 15.5 | 13.5 | 1600 | 9.5 | 1 | 1 |  |  |  | CZ
|  | LC1D80U7 | 404.93 | 12 |  | 3389110443097 | K0 | T6 D S/D/Rev<115A | T6 D S/D/Rev<115A | 8536490099 | CONTACTEUR 80A AC3 3P 1NO+1NC 240VAC 50/ | CONT 80A 1S+1O 240V 50/60HZ | Contacteur 80A AC3 3 pôles 1 NO + 1 NC 240 VAC 50/60Hz TeSys modèle D | Contactor 80A AC3 3 polen 1 NO + 1 NC 240 VAC 50/60Hz TeSys model D | 404.93 | 9.5 | 14 | 1550 | 13.5 | 1 | 1 |  |  |  | CZ
|  | LC1D80V7 | 388.38 | 6 |  | 3389110443127 | K0 | T6 D S/D/Rev<115A | T6 D S/D/Rev<115A | 8536490099 | CONT 80A 1NO+1NC 400V 50/60HZ | CONT 80A 1S+1O 400V 50/60HZ | Contacteur 80A AC3 3 pôles 1 NO + 1 NC 400 VAC 50/60Hz TeSys modèle D | Contactor 80A AC3 3 polen 1 NO + 1 NC 400 VAC 50/60Hz TeSys model D | 388.38 | 9.6 | 14 | 1557 | 13.4 | 1 | 1 |  |  |  | CZ
|  | LC1D956P7 | 496.6 | 12 |  | 3389118093300 | K0 | T6 D S/D/Rev<115A | T6 D S/D/Rev<115A | 8536490099 | CONTACTEUR 95A 1O+1F 230VAC COSSES FERME | CONT 95A 1S+1O 230VAC RING | contacteur TeSys LC1-D - 3P - AC-3 440V 95 A - bobine 230 V CA | contactor 95 A AC-3 - 3 polen 1 NO 1 NC - 230 V AC 50...60 Hz kabelschoenen | 496.6 | 9.5 | 14 | 1408 | 13.5 | 1 | 1 |  |  |  | CZ
|  | LC1D95B7 | 473.68 | 6 |  | 3389110450651 | K0 | T6 D S/D/Rev<115A | T6 D S/D/Rev<115A | 8536419089 | CONT 95A 1NO+1NC 24V 50/60HZ | CONT 95A 1S+1O 24V 50/60HZ | Contacteur 95A AC3 3 pôles 1 NO + 1 NC 24 VAC 50/60Hz TeSys modèle D | Contactor 95A AC3 3 polen 1 NO + 1 NC 24 VAC 50/60Hz TeSys model D | 473.68 | 9.5 | 14 | 1564 | 13.5 | 1 | 1 |  |  |  | CZ
|  | LC1D95BD | 653.06 | 2 |  | 3389110450576 | K0 | T6 D S/D/Rev<115A | T6 D S/D/Rev<115A | 8536419089 | CONT 95A 1F+1O 24V CC | CONT 95A 1S+1O 24VDC | Contacteur 95A AC3 3 pôles 1 NO + 1 NC 24 VDC TeSys modèle D | Contactor 95A AC3 3 polen 1 NO + 1 NC 24 VDC TeSys model D | 653.06 | 11 | 21.7 | 2566 | 16.3 | 1 | 1 |  |  |  | CZ
|  | LC1D95BW | 665.94 | 12 |  | 3389110450590 | K0 | T6 D S/D/Rev<115A | T6 D S/D/Rev<115A | 8536419089 | CONT 95A 1O+1F 24VDC BASSE CONSO | CONT 95A 1S+1O 24VDC BR.B | contacteur TeSys LC1-D - 3P - AC-3 440V 95 A - bobine 24 V CC | contactor 95 A AC-3 - 3 polen 1 NO 1 NC - 24 V DC | 665.94 | 21 | 14 | 2600 | 10 | 1 | 1 |  |  |  | CZ
|  | LC1D95D7 | 491.52 | 12 |  | 3389110450798 | K0 | T6 D S/D/Rev<115A | T6 D S/D/Rev<115A | 8536490099 | CONTACTEUR 95A 3P 1NO+1NC 42VAC 50/60HZ | CONT 95A 1S+1O 42V 50/60HZ | Contacteur 95A AC3 3 pôles 1 NO + 1 NC 42 VAC 50/60Hz TeSys modèle D | Contactor 95A AC3 3 polen 1 NO + 1 NC 42 VAC 50/60Hz TeSys model D | 491.52 | 9.4 | 14.2 | 1558 | 13.3 | 1 | 1 |  |  |  | CZ
|  | LC1D95E7 | 491.52 | 6 |  | 3389110450910 | K0 | T6 D S/D/Rev<115A | T6 D S/D/Rev<115A | 8536419089 | CONT 95A 1NO+1NC 48V 50/60HZ | CONT 95A 1S+1O 48V 50/60HZ | Contacteur 95A AC3 3 pôles 1 NO + 1 NC 48 VAC 50/60Hz TeSys modèle D | Contactor 95A AC3 3 polen 1 NO + 1 NC 48 VAC 50/60Hz TeSys model D | 491.52 | 9.5 | 14 | 1559 | 13.5 | 1 | 1 |  |  |  | CZ
|  | LC1D95ED | 679.53 | 12 |  | 3389110450811 | K0 | T6 D S/D/Rev<115A | T6 D S/D/Rev<115A | 8536419089 | CONT 95A 1NO+1NC 48VDC L PLAGE | CONT 95A 1S+1O 48VDC | Contacteur 95A AC3 3 pôles 1 NO + 1 NC 48 VDC TeSys modèle D | Contactor 95A AC3 3 polen 1 NO + 1 NC 48 VDC TeSys model D | 679.53 | 21 | 14 | 2489 | 10 | 1 | 1 |  |  |  | CZ
|  | LC1D95F7 | 473.68 | 2 |  | 3389110451177 | K0 | T6 D S/D/Rev<115A | T6 D S/D/Rev<115A | 8536490099 | CONT 95A 1NO+1NC 110V 50/60HZ | CONT 95A 1S+1O 110V 50/60HZ | Contacteur 95A AC3 3 pôles 1 NO + 1 NC 110 VAC 50/60Hz TeSys modèle D | Contactor 95A AC3 3 polen 1 NO + 1 NC 110 VAC 50/60Hz TeSys model D | 473.68 | 14 | 10 | 1554 | 13.5 | 1 | 1 |  |  |  | CZ
|  | LC1D95FD | 653.06 | 12 |  | 3389110450934 | K0 | T6 D S/D/Rev<115A | T6 D S/D/Rev<115A | 8536490099 | CONT 95A 1NO+1NC 110VDC L PLAG | CONT 95A 1S+1O 110VDC | Contacteur 95A AC3 3 pôles 1 NO + 1 NC 110 VDC TeSys modèle D | Contactor 95A AC3 3 polen 1 NO + 1 NC 110 VDC TeSys model D | 653.06 | 21 | 14 | 2541 | 10 | 1 | 1 |  |  |  | CZ
|  | LC1D95FE7 | 476.24 | 12 |  | 3389110450958 | K0 | T6 D S/D/Rev<115A | T6 D S/D/Rev<115A | 8536490099 | CONT 95A 1NO+1NC 115V 50/60HZ | CONT 95A 1S+1O 115V 50/60HZ | contacteur TeSys LC1-D - 3P - AC-3 440V 95 A - bobine 115 V CA | contactor 95 A AC-3 - 3 polen 1 NO 1 NC - 115 V AC 50...60 Hz | 476.24 | 13.8 | 9.5 | 1566 | 13.5 | 1 | 1 |  |  |  | CZ
|  | LC1D95M7 | 491.52 | 12 |  | 3389110451634 | K0 | T6 D S/D/Rev<115A | T6 D S/D/Rev<115A | 8536490099 | CONT 95A 1F+1O 220V 50 60 | CONT 95A 1S+1O 220V 50/60HZ | Contacteur - 3P (3NO) - 95A 440V AC3 - bobine 220Vca 50/60Hz - vis -TeSys D | Contactor - 3P (3NO) - 95A 440V AC3 - spoel 220Vac 50/60Hz - schroef -TeSys D | 491.52 | 14 | 9.5 | 1553 | 13.5 | 1 | 1 |  |  |  | CZ
|  | LC1D95N7 | 491.52 | 12 |  | 3389110451696 | K0 | T6 D S/D/Rev<115A | T6 D S/D/Rev<115A | 8536490099 | CONTACTEUR 95A 3P 1NC+1NO 415V 50/60HZ | CONTACTOR 95A 3P 1NC+1NO 415V 50/60HZ | contacteur, TeSys Deca, 3P(3NO), AC-3/AC-3e, <(><<)>=440V, 95A, 415V AC50/60Hz b | contactor, TeSys Deca, 3P(3NO), AC-3/AC-3e, <(><<)>=440V, 95A, 415V AC50/60Hz | 491.52 | 14.224 | 13.208 | 1565 | 9.652 | 1 | 1 |  |  |  | CZ
|  | LC1D95P7 | 473.68 | 2 |  | 3389110451733 | K0 | T6 D S/D/Rev<115A | T6 D S/D/Rev<115A | 8536490099 | CONT 95A 1NO+1NC 230V 50/60HZ | CONT 95A 1S+1O 230V 50/60HZ | Contacteur 95A AC3 3 pôles 1 NO + 1 NC 230 VAC 50/60Hz TeSys modèle D | Contactor 95A AC3 3 polen 1 NO + 1 NC 230 VAC 50/60Hz TeSys model D | 473.68 | 13.5 | 14 | 1567 | 9.5 | 1 | 1 |  |  |  | CZ
|  | LC1D95Q7 | 491.52 | 12 |  | 3389110451832 | K0 | T6 D S/D/Rev<115A | T6 D S/D/Rev<115A | 8536490099 | CONT 95A 1F+1O 380V 50 60 | CONT 95A 1S+1O 380V 50/60HZ | Contacteur - 3P (3NO) - 95A 440V AC3 - bobine 380Vca 50/60Hz - vis -TeSys D | Contactor - 3P (3NO) - 95A 440V AC3 - spoel 380Vac 50/60Hz - schroef -TeSys D | 491.52 | 14 | 9.6 | 1551 | 13.5 | 1 | 1 |  |  |  | CZ
|  | LC1D95R7 | 491.52 | 12 |  | 3389110451894 | K0 | T6 D S/D/Rev<115A | T6 D S/D/Rev<115A | 8536490099 | CONT 95A 1F+1O 440V 50 60 | CONT 95A 1S+1O 440V 50/60HZ | contacteur TeSys LC1-D - 3P - AC-3 440V 95 A - bobine 440 V CA | contactor TeSys LC1-D - 3-polig - AC-3 440 V 95 A - 440 V AC spoel | 491.52 | 13.6 | 13.8 | 1553 | 9.5 | 1 | 1 |  |  |  | CZ
|  | LC1D95S5 | 491.52 | 12 |  | 3389110451955 | K0 | T6 D S/D/Rev<115A | T6 D S/D/Rev<115A | 8536490099 | CONTACTEUR 95A AC3 3P 1NO+1NC 500VAC 50/ | CONT 95A 1S+1O 500V 50HZ | Contacteur 95A AC3 3 pôles 1 NO + 1 NC 500 VAC 50Hz TeSys modèle D | Contactor 95A AC3 3 polen 1 NO + 1 NC 500 VAC 50Hz TeSys model D | 491.52 | 15.5 | 13.5 | 1600 | 9.5 | 1 | 1 |  |  |  | CZ
|  | LC1D95SD | 679.53 | 12 |  | 3389110451917 | K0 | T6 D S/D/Rev<115A | T6 D S/D/Rev<115A | 8536490099 | CONTACTEUR 95A AC3 3P 1NO+1NC 72VDC | CONT 95A 1S+1O 72VDC | Contacteur 95A AC3 3 pôles 1 NO + 1 NC 24 VDC TeSys modèle D | Contactor 95A AC3 3 polen 1 NO + 1 NC 24 VDC TeSys model D | 679.53 | 21 | 10 | 2610 | 14 | 1 | 1 |  |  |  | CZ
|  | LC1D95U7 | 491.52 | 12 |  | 3389110452051 | K0 | T6 D S/D/Rev<115A | T6 D S/D/Rev<115A | 8536490099 | CONTACTEUR 95A AC3 3P 1NO+1NC 240VAC | CONT 95A 1S+1O 240V 50/60HZ | contacteur TeSys LC1-D - 3P - AC-3 440V 95 A - bobine 240 V CA | contactor 95 A AC-3 - 3 polen 1 NO 1 NC - 240 V AC 50...60 Hz | 491.52 | 13.2 | 9.5 | 1551 | 13.2 | 1 | 1 |  |  |  | CZ
|  | LC1D95V7 | 473.68 | 6 |  | 3389110452099 | K0 | T6 D S/D/Rev<115A | T6 D S/D/Rev<115A | 8536490099 | CONT 95A 1NO+1NC 400V 50/60HZ | CONT 95A 1S+1O 400V 50/60HZ | Contacteur 95A AC3 3 pôles 1 NO + 1 NC 400 VAC 50/60Hz TeSys modèle D | Contactor 95A AC3 3 polen 1 NO + 1 NC 400 VAC 50/60Hz TeSys model D | 473.68 | 14.22 | 13.46 | 1565 | 9.65 | 1 | 1 |  |  |  | CZ
|  | LC1DFKB7 | 136.23 | 14 |  | 3606480401312 | K0 | T6 D S/D/Rev<115A | T6 D S/D/Rev<115A | 8536490099 | CONTACTEUR 12,5KVAR BOB 24V 50/60HZ | CONTACTOR 12,5kVAR SPOEL 24 VAC 50/60HZ | contacteur TeSys LC1-DF 12,5 kVAr - bobine 24 V CA | contactor TeSys LC1-DF 12,5 kVAr - spoel 24 V AC | 136.23 | 6.7 | 22.5 | 542 | 19.33 | 1 | 1 |  |  |  | FR
|  | LC1DFKF7 | 136.23 | 14 |  | 3606480401336 | K0 | T6 D S/D/Rev<115A | T6 D S/D/Rev<115A | 8536490099 | CONTACTEUR 12,5KVAR BOB 110V 50/60HZ | CONTACTOR 12,5kVAR SPOEL 110 VAC 50/60H | contacteur TeSys LC1-DF 12,5 kVAr - bobine 110 V CA | contactor TeSys LC1-DF 12,5 kVAr - spoel 110 V AC | 136.23 | 7 | 23 | 530 | 20 | 1 | 1 |  |  |  | FR
|  | LC1DFKM7 | 136.23 | 6 |  | 3606480401787 | K0 | T6 D S/D/Rev<115A | T6 D S/D/Rev<115A | 8536490099 | CONTACTEUR 12,5KVAR BOB 220V 50/60HZ | CONTACTOR 12,5kVAR SPOEL 220 VAC 50/60H |  |  | 136.23 | 6.8 | 22.4 | 538 | 20 | 1 | 1 |  |  |  | FR
|  | LC1DFKP7 | 136.23 | 6 |  | 3606480401794 | K0 | T6 D S/D/Rev<115A | T6 D S/D/Rev<115A | 8536490099 | CONTACTEUR 12,5KVAR BOB 230V 50/60HZ | CONTACTOR 12,5kVAR SPOEL 230 VAC 50/60H |  |  | 136.23 | 6.5 | 22.5 | 552 | 19.5 | 1 | 1 |  |  |  | FR
|  | LC1DFKU7 | 136.23 | 14 |  | 3606480401374 | K0 | T6 D S/D/Rev<115A | T6 D S/D/Rev<115A | 8536490099 | CONTACTEUR 12,5KVAR BOB 240V 50/60HZ | CONTACTOR 12,5kVAR SPOEL 240 VAC 50/60H | contacteur TeSys LC1-DF 12,5 kVAr - bobine 240 V CA | contactor TeSys LC1-DF 12,5 kVAr - spoel 240 V AC | 136.23 | 6.8 | 22.7 | 530 | 19.5 | 1 | 1 |  |  |  | FR
|  | LC1DFKV7 | 136.23 | 6 |  | 3606480401213 | K0 | T6 D S/D/Rev<115A | T6 D S/D/Rev<115A | 8536490099 | CONTACTEUR 12,5KVAR BOB 400V 50/60HZ | CONTACTOR 12,5kVAR SPOEL 400 VAC 50/60H | contacteur TeSys LC1-DF 12,5 kVAr - bobine 400 V CA | contactor TeSys LC1-DF 12,5 kVAr - spoel 400 V AC | 136.23 | 6.8 | 22.5 | 541 | 19.5 | 1 | 1 |  |  |  | FR
|  | LC1DGKF7 | 167.98 | 14 |  | 3606480401404 | K0 | T6 D S/D/Rev<115A | T6 D S/D/Rev<115A | 8536490099 | CONTACTEUR 16,7KVAR BOB 110V 50/60HZ | CONTACTOR 16,7kVAR SPOEL 110 VAC 50/60H | contacteur TeSys LC1-DG 16,7 kVAr - bobine 110 V CA | contactor TeSys LC1-DG 16,7 kVAr - spoel 110 V AC | 167.98 | 7 | 23 | 555 | 20 | 1 | 1 |  |  |  | FR
|  | LC1DGKM7 | 167.98 | 6 |  | 3606480401800 | K0 | T6 D S/D/Rev<115A | T6 D S/D/Rev<115A | 8536490099 | CONTACTEUR 16,7KVAR BOB 220V 50/60HZ | CONTACTOR 16,7kVAR SPOEL 220 VAC 50/60H |  |  | 167.98 | 6.8 | 22.8 | 599 | 19.5 | 1 | 1 |  |  |  | FR
|  | LC1DGKP7 | 167.98 | 6 |  | 3606480401817 | K0 | T6 D S/D/Rev<115A | T6 D S/D/Rev<115A | 8536490099 | CONTACTEUR 16,7KVAR BOB 230V 50/60HZ | CONTACTOR 16,7 KVAR 230VAC 50/60 HZ | contacteur TeSys LC1-DG 16,7 kVAr - bobine 230 V CA | contactor TeSys LC1-DG 16,7 kVAr - spoel 230 V AC | 167.98 | 6.8 | 22.5 | 603 | 19.5 | 1 | 1 |  |  |  | FR
|  | LC1DLKM7 | 194.11 | 6 |  | 3606480401824 | K0 | T6 D S/D/Rev<115A | T6 D S/D/Rev<115A | 8536490099 | CONTACTEUR 20KVAR BOB 220V 50/60HZ | CONTACTOR 20kVAR SPOEL 220 VAC 50/60HZ | contacteur TeSys LC1-DL 20 kVAr - bobine 220 V CA | contactor TeSys LC1-DL 20 kVAr - spoel 220 V AC | 194.11 | 6.6 | 22.6 | 608 | 19.4 | 1 | 1 |  |  |  | FR
|  | LC1DLKP7 | 194.11 | 6 |  | 3606480401831 | K0 | T6 D S/D/Rev<115A | T6 D S/D/Rev<115A | 8536490099 | CONTACTEUR 20KVAR BOB 230V 50/60HZ | CONTACTOR 20KVAR 230VAC 50/60HZ |  |  | 194.11 | 6.7 | 22.7 | 610 | 19.4 | 1 | 1 |  |  |  | FR
|  | LC1DLKQ7 | 194.11 | 14 |  | 3606480401527 | K0 | T6 D S/D/Rev<115A | T6 D S/D/Rev<115A | 8536490099 | CONTACTEUR 20KVAR BOB 380V 50/60HZ | CONTACTOR 20kVAR SPOEL 380 VAC 50/60HZ | contacteur TeSys LC1-DL 20 kVAr - bobine 380 V CA | contactor TeSys LC1-DL 20 kVAr - spoel 380 V AC | 194.11 | 6.5 | 22.7 | 603.8 | 19.5 | 1 | 1 |  |  |  | FR
|  | LC1DMKF7 | 215.68 | 6 |  | 3606480401220 | K0 | T6 D S/D/Rev<115A | T6 D S/D/Rev<115A | 8536490099 | CONTACTEUR 25KVAR BOB 110V 50/60HZ | CONTACTOR 25kVAR SPOEL 110 VAC 50/60HZ | contacteur TeSys LC1-DM 25 kVAr - bobine 110 V CA | contactor TeSys LC1-DM 25 kVAr - spoel 110 V AC | 215.68 | 7 | 22.8 | 611 | 19.5 | 1 | 1 |  |  |  | FR
|  | LC1DMKG7 | 215.68 | 14 |  | 3606480401589 | K0 | T6 D S/D/Rev<115A | T6 D S/D/Rev<115A | 8536490099 | CONTACTEUR 25KVAR BOB 120V 50/60HZ | CONTACTOR 25kVAR SPOEL 120 VAC 50/60HZ | contacteur TeSys LC1-DM 25 kVAr - bobine 120 V CA | contactor TeSys LC1-DM 25 kVAr - spoel 120 V AC | 215.68 | 6.7 | 22.7 | 605.5 | 19.5 | 1 | 1 |  |  |  | FR
|  | LC1DMKM7 | 215.68 | 6 |  | 3606480401848 | K0 | T6 D S/D/Rev<115A | T6 D S/D/Rev<115A | 8536490099 | CONTACTEUR 25KVAR BOB 220V 50/60HZ | CONTACTOR 25kVAR SPOEL 220 VAC 50/60HZ | Contacteur service condensateur TeSys LC1D.K-3P -Bobine 25 kVAR -415 V -220 V CA | TeSys LC1D.K condensator duty contactor - 3P - 25 kVAR - 415 V - 220 V AC spoel | 215.68 | 7 | 23 | 599 | 19.5 | 1 | 1 |  |  |  | FR
|  | LC1DMKP7 | 215.68 | 6 |  | 3606480401855 | K0 | T6 D S/D/Rev<115A | T6 D S/D/Rev<115A | 8536490099 | CONTACTEUR 25KVAR BOB 230V 50/60HZ | CONTACTOR 25KVAR 230VAC 50/60 HZ |  |  | 215.68 | 6.7 | 22.7 | 611 | 19.5 | 1 | 1 |  |  |  | FR
|  | LC1DMKU7 | 215.68 | 6 |  | 3606480401237 | K0 | T6 D S/D/Rev<115A | T6 D S/D/Rev<115A | 8536490099 | CONTACTEUR 25KVAR BOB 240V 50/60HZ | CONTACTOR 25kVAR SPOEL 240 VAC 50/60HZ | contacteur TeSys LC1-DM 25 kVAr - bobine 240 V CA | contactor TeSys LC1-DM 25 kVAr - spoel 240 V AC | 215.68 | 6.6 | 22.6 | 608 | 19.6 | 1 | 1 |  |  |  | FR
|  | LC1DMKV7 | 215.68 | 6 |  | 3606480401244 | K0 | T6 D S/D/Rev<115A | T6 D S/D/Rev<115A | 8536490099 | CONTACTEUR 25KVAR BOB 400V 50/60HZ | CONTACTOR 25kVAR SPOEL 400 VAC 50/60HZ | contacteur TeSys LC1-DM 25 kVAr - bobine 400 V CA | contactor TeSys LC1-DM 25 kVAr - spoel 400 V AC | 215.68 | 7 | 20 | 615 | 23 | 1 | 1 |  |  |  | FR
|  | LC1DPKF7 | 241.44 | 14 |  | 3606480401251 | K0 | T6 D S/D/Rev<115A | T6 D S/D/Rev<115A | 8536490099 | CONTACTEUR 30KVAR BOB 110V 50/60HZ | CONTACTOR 30kVAR SPOEL 110 VAC 50/60HZ | contacteur TeSys LC1-DP 30 kVAr - bobine 110 V CA | contactor TeSys LC1-DP 30 kVAr - spoel 110 V AC | 241.44 | 7 | 23 | 1108 | 20 | 1 | 1 |  |  |  | FR
|  | LC1DPKM7 | 241.44 | 6 |  | 3606480401268 | K0 | T6 D S/D/Rev<115A | T6 D S/D/Rev<115A | 8536490099 | CONTACTEUR 30KVAR BOB 220V 50/60HZ | CONTACTOR 30kVAR SPOEL 220 VAC 50/60HZ | contacteur TeSys LC1-DP 30 kVAr - bobine 220 V CA | contactor TeSys LC1-DP 30 kVAr - spoel 220 V AC | 241.44 | 7 | 23 | 1108 | 20 | 1 | 1 |  |  |  | FR
|  | LC1DPKP7 | 241.44 | 6 |  | 3606480401275 | K0 | T6 D S/D/Rev<115A | T6 D S/D/Rev<115A | 8536490099 | CONTACTEUR 30KVAR BOB 230V 50/60HZ | CONTACTOR 30KVAR 230VAC 50/60HZ | contacteur TeSys LC1-DP 30 kVAr - bobine 230 V CA | contactor TeSys LC1-DP 30 kVAr - spoel 230 V AC | 241.44 | 6.5 | 23 | 1103 | 19.5 | 1 | 1 |  |  |  | FR
|  | LC1DPKU7 | 241.44 | 14 |  | 3606480401688 | K0 | T6 D S/D/Rev<115A | T6 D S/D/Rev<115A | 8536490099 | CONTACTEUR 30KVAR BOB 240V 50/60HZ | CONTACTOR 30kVAR SPOEL 240 VAC 50/60HZ | contacteur TeSys LC1-DP 30 kVAr - bobine 240 V CA | contactor TeSys LC1-DP 30 kVAr - spoel 240 V AC | 241.44 | 6.9 | 22.8 | 1106 | 20.1 | 1 | 1 |  |  |  | FR
|  | LC1DPKV7 | 241.44 | 14 |  | 3606480401282 | K0 | T6 D S/D/Rev<115A | T6 D S/D/Rev<115A | 8536490099 | CONTACTEUR 30KVAR BOB 400V 50/60HZ | CONTACTOR 30 KVAR 400VAC 50/60 HZ | contacteur TeSys LC1-DP 30 kVAr - bobine 400 V CA | contactor TeSys LC1-DP 30 kVAr - spoel 400 V AC | 241.44 | 7 | 23 | 1105 | 19.5 | 1 | 1 |  |  |  | FR
|  | LC1DT200A6BNE | 857.21 | 70 |  | 3606487155966 | K5 | T6 D>115A H G preass | T6 D>115A H G preass | 8536419089 | CTR Deca 200A 4P 24-60V ACDC Cosse | CTR Deca 4P 200A AC1 24-60V ACDC Lug |  |  | 857.21 | 20.9 | 19.55 | 3000 | 18.45 | 1 | 1 |  |  |  | CN
|  | LC1DT200A6EHE | 857.21 | 70 |  | 3606487155973 | K5 | T6 D>115A H G preass | T6 D>115A H G preass | 8536490099 | CTR Deca 200A 4P 48-130V ACDC Cosse | CTR Deca 4P 200A AC1 48-130V ACDC Lug |  |  | 857.21 | 20.9 | 19.55 | 2980 | 18.45 | 1 | 1 |  |  |  | CN
|  | LC1DT200A6KUE | 857.21 | 20 |  | 3606487155980 | K5 | T6 D>115A H G preass | T6 D>115A H G preass | 8536490099 | CTR Deca 200A 4P 100-250V ACDC Cosse | CTR Deca 4P 200A AC1 100-250V ACDC Lug |  |  | 857.21 | 20.9 | 19.55 | 3000 | 18.45 | 1 | 1 |  |  |  | CN
|  | LC1DT200A6LSE | 857.21 | 70 |  | 3606487155997 | K5 | T6 D>115A H G preass | T6 D>115A H G preass | 8536490099 | CTR Deca 200A 4P 200-500V ACDC Cosse | CTR Deca 4P 200A AC1 200-500V ACDC Lug |  |  | 857.21 | 20.9 | 19.55 | 3010 | 18.45 | 1 | 1 |  |  |  | CN
|  | LC1DT200ABNE | 815.79 | 6 |  | 3606487155928 | K5 | T6 D>115A H G preass | T6 D>115A H G preass | 8536419089 | CTR Deca 200A 4P 24-60V ACDC EvLk | CTR Deca 4P 200A AC1 24-60V ACDC EvLk |  |  | 815.79 | 20.9 | 19.55 | 3310 | 18.45 | 1 | 1 |  |  |  | CN
|  | LC1DT200AEHE | 815.79 | 70 |  | 3606487177128 | K5 | T6 D>115A H G preass | T6 D>115A H G preass | 8536490099 | CTR Deca 200A 4P 48-130V ACDC EvLk | CTR Deca 4P 200A AC1 48-130V ACDC EvLk |  |  | 815.79 | 20.9 | 19.55 | 3290 | 18.45 | 1 | 1 |  |  |  | CN
|  | LC1DT200AKUE | 815.79 | 6 |  | 3606487155942 | K5 | T6 D>115A H G preass | T6 D>115A H G preass | 8536490099 | CTR Deca 200A 4P 100-250V ACDC EvLk | CTR Deca 4P 200A AC1 100-250V ACDC EvLk |  |  | 815.79 | 20.9 | 19.55 | 3310 | 18.45 | 1 | 1 |  |  |  | CN
|  | LC1DT200ALSE | 815.79 | 70 |  | 3606487155959 | K5 | T6 D>115A H G preass | T6 D>115A H G preass | 8536490099 | CTR Deca 200A 4P 200-500V ACDC EvLk | CTR Deca 4P 200A AC1 200-500V ACDC EvLk |  |  | 815.79 | 20.9 | 19.55 | 3320 | 18.45 | 1 | 1 |  |  |  | CN
|  | LC1DT203FL | 114.18 | 11 |  | 3389118008076 | K0 | T6 D S/D/Rev<115A | T6 D S/D/Rev<115A | 8536490099 | CONTACTEUR 20A AC1 4P 1NO+1NC RES 110VDC | CONTACTOR 20A AC1 4P 1NO+1NC VEER 110VDC | Contacteur 20A AC1 4 pôles 110 VDC 1 NO + 1 NC basse conso bornes à ressorts | Contactor 20A AC1 4 polen 110 VDC 1 NO + 1 NC laag verbruik veerklemmen | 114.18 | 8.48 | 9.2 | 355 | 4.5 | 1 | 1 |  |  |  | FR
|  | LC1DT206BD | 106.87 | 10 |  | 3389118007673 | K0 | T6 D S/D/Rev<115A | T6 D S/D/Rev<115A | 8536419089 | CONT 20A 4P C.F.24V CC COSSES FERMEES | CONTACTOR | contacteur TeSys LC1-D - 4P - AC-1 440V 20 A - bobine 24 V CC | TeSys D contactor - 4P(4 NO) - AC-1 - <= 440 V 20 A - 24 V DC spoel | 106.87 | 5.1 | 13.2 | 365 | 9.3 | 1 | 1 |  |  |  | FR
|  | LC1DT206BDS207 | 109.27 | 11 |  | 3389118314436 | K0 | T6 D S/D/Rev<115A | T6 D S/D/Rev<115A | 8536419089 | CONTACTOR TESYS LC1D 4P AC1 440V 20 A CO | CONTACTOR TESYS LC1D 4P AC1 440V 20 A CO | Contacteur 20A 440V AC1, 4 pôles NO, aux. 1NO/1NF, bobine 24 V cc, TeSysD | Contactor 20A 440V AC1, 4-polig NO, hulpc. 1NO/1NC, spoel 24 V DC, TeSysD | 109.27 | 5.5 | 12 | 563 | 9.5 | 1 | 1 |  |  |  | FR
|  | LC1DT206BLS207 | 109.27 | 11 |  | 3389118234734 | K0 | T6 D S/D/Rev<115A | T6 D S/D/Rev<115A | 8536490099 | CONT 4P 20A AC1 24VDC BASSE CONSO FERRO | CONTACTOR TESYS 4P 20A AC1 24VDC RAILW. | CONTACTEUR TESYS LC1D 4P AC3 440 V 20 A BOB |  | 109.27 | 11.8 | 9.6 | 355 | 5.5 | 1 | 1 |  |  |  | FR
|  | LC1DT206SLS207 | 109.27 | 11 |  | 3389118234765 | K0 | T6 D S/D/Rev<115A | T6 D S/D/Rev<115A | 8536490099 | CONTACTEUR TESYS LC1D 4P AC1 440V 20 A B | CONTACTOR TESYS LC1D 4P AC1 440V 20 A CO | CONTACTEUR TESYS LC1D 4P AC3 440 V 20 A BOB |  | 109.27 | 5 | 11 | 553 | 9 | 1 | 1 |  |  |  | FR
|  | LC1DT20B7 | 55.71 | 2 |  | 3389110244496 | K0 | T6 D S/D/Rev<115A | T6 D S/D/Rev<115A | 8536419089 | CONTACTEUR 20A 4P 24VAC | CONT 4P 20A-AC1 1S+1O 24V 50/60HZ | Contacteur 20A AC1 4 pôles 24 VAC 1 NO + 1 NC 50/60Hz TeSys modèle D | Contactor 20A AC1 4 polen 24 VAC 1 NO + 1 NC 50/60Hz TeSys model D | 55.71 | 5.5 | 11.7 | 394 | 9.3 | 1 | 1 |  |  |  | ID
|  | LC1DT20BD | 101.96 | 2 |  | 3389110247701 | K0 | T6 D S/D/Rev<115A | T6 D S/D/Rev<115A | 8536419089 | CONTACTEUR 20A AC1 4P 24VDC | CONTACTOR 20A AC1 4P 24VDC | Contacteur 20A AC1 4 pôles 24 VDC 1 NO + 1 NC TeSys modèle D | Contactor 20A AC1 4 polen 24 VDC 1 NO + 1 NC TeSys model D | 101.96 | 5.7 | 11.9 | 560 | 9.5 | 1 | 1 |  |  |  | ID
|  | LC1DT20BL | 108.54 | 2 |  | 3389110248296 | K0 | T6 D S/D/Rev<115A | T6 D S/D/Rev<115A | 8536419089 | CONTACTEUR 20A AC1 4P 1NO+1NC 24VDC BASS | CONT 4P 20A-AC1 1S+1O 24V LVDC | Contacteur 20A AC1 4 pôles 24 VDC 1 NO + 1 NC basse conso TeSys modèle D | Contactor 20A AC1 4 polen 24 VDC 1 NO + 1 NC laag verbruik TeSys model D | 108.54 | 5.7 | 12 | 554 | 9.6 | 1 | 1 |  |  |  | ID
|  | LC1DT20E7 | 55.71 | 6 |  | 3389110244502 | K0 | T6 D S/D/Rev<115A | T6 D S/D/Rev<115A | 8536419089 | CONTACTEUR 20A 4P 48VAC | CONT 4P 20A-AC1 1S+1O 48V 50/60HZ | Contacteur 20A AC1 4 pôles 48 VAC 1 NO + 1 NC 50/60Hz TeSys modèle D | Contactor 20A AC1 4 polen 48 VAC 1 NO + 1 NC 50/60Hz TeSys model D | 55.71 | 5.5 | 12 | 389 | 9.5 | 1 | 1 |  |  |  | ID
|  | LC1DT20F7 | 55.71 | 6 |  | 3389110298406 | K0 | T6 D S/D/Rev<115A | T6 D S/D/Rev<115A | 8536490099 | CONTACTEUR 20A 4P 110VAC | CONT 4P 20A-AC1 1S+1O 110V 50/60HZ | Contacteur 20A AC1 4 pôles 110 VAC 1 NO + 1 NC 50/60Hz TeSys modèle D | Contactor 20A AC1 4 polen 110 VAC 1 NO + 1 NC 50/60Hz TeSys model D | 55.71 | 5.5 | 12 | 386 | 9.5 | 1 | 1 |  |  |  | ID
|  | LC1DT20FD | 101.96 | 6 |  | 3389110247787 | K0 | T6 D S/D/Rev<115A | T6 D S/D/Rev<115A | 8536490099 | CONTACTEUR 20A 4P 110VDC | CONT 4P 20A-AC1 1S+1O 110V DC | Contacteur 20A AC1 4 pôles 110 VDC 1 NO + 1 NC TeSys modèle D | Contactor 20A AC1 4 polen 110 VDC 1 NO + 1 NC TeSys model D | 101.96 | 5.842 | 12.192 | 521.637 | 9.652 | 1 | 1 |  |  |  | ID
|  | LC1DT20G7 | 58 | 68 |  | 3389110298901 | K0 | T6 D S/D/Rev<115A | T6 D S/D/Rev<115A | 8536490099 | CONTACTEUR 4P 20A AC1 1NO+1NC 120VAC 50/ | CONT 4P 20A-AC1 1S+1O 120V 50/60HZ | CONTACTEUR 4P 20A AC1 1NO+1NC 120VAC 50/60HZ TESYS D | CONTACTOR 4P 20A AC1 1NO+1NC 120VAC 50/60HZ TESYS D | 58 | 5.5 | 11.2 | 389 | 9.5 | 1 | 1 |  |  |  | ID
|  | LC1DT20GD | 101.96 | 6 |  | 3389110320688 | K0 | T6 D S/D/Rev<115A | T6 D S/D/Rev<115A | 8536490099 | CONT 20A 4P AC1 125V CC | CONTACTOR 20A AC1 4P 1NO+1NC 125VDC | Contacteur 20A AC1 4 pôles 125 VDC 1 NO + 1 NC TeSys modèle D | Contactor 20A AC1 4 polen 125 VDC 1 NO + 1 NC TeSys model D | 101.96 | 5.5 | 12 | 534 | 9.5 | 1 | 1 |  |  |  | ID
|  | LC1DT20MD | 101.96 | 6 |  | 3389110368758 | K0 | T6 D S/D/Rev<115A | T6 D S/D/Rev<115A | 8536490099 | CONTACTEUR 4P 20A AC1 1NO+1NC 220VDC | CONT 4P 20A-AC1 1S+1O 220V DC | CONTACTEUR 4 POLES 20A AC1 1NO+1NC 220VDC TESYS MODELE D | CONTACTOR 4 POLES 20A AC1 1NO+1NC 220VDC TESYS MODEL D | 101.96 | 5.5 | 12 | 553 | 9.5 | 1 | 1 |  |  |  | ID
|  | LC1DT20ND | 101.96 | 10 |  | 3389110320725 | K0 | T6 D S/D/Rev<115A | T6 D S/D/Rev<115A | 8536419089 | CONTACTOR | CONT 4P 20A-AC1 1S+1O 60V DC | contacteur TeSys LC1-D - 4P - AC-1 440V 20 A - bobine 60 V CC | contactor 20 A AC-1 - 4 polen 1 NO 1 NC - 60 V DC | 101.96 | 8.48 | 9.2 | 560 | 4.58 | 1 | 1 |  |  |  | FR
|  | LC1DT20P7 | 55.71 | 2 |  | 3389110244526 | K0 | T6 D S/D/Rev<115A | T6 D S/D/Rev<115A | 8536490099 | CONTACTEUR 20A AC1 4P 230VAC | CONTACTOR 20A AC1 4P 230VAC | Contacteur 20A AC1 4 pôles 230 VAC 1 NO + 1 NC 50/60Hz TeSys modèle D | Contactor 20A AC1 4 polen 230 VAC 1 NO + 1 NC 50/60Hz TeSys model D | 55.71 | 5.8 | 12 | 388 | 9.5 | 1 | 1 |  |  |  | ID
|  | LC1DT20U7 | 58 | 6 |  | 3389110577631 | K0 | T6 D S/D/Rev<115A | T6 D S/D/Rev<115A | 8536490099 | CONTACTEUR 20A 4P AC1 230/240V | CONT 4P 20A-AC1 1S+1O 240V 50/60HZ | Contacteur 20A AC1 4 pôles 240 VAC 1 NO + 1 NC 50/60Hz TeSys modèle D | Contactor 20A AC1 4 polen 240 VAC 1 NO + 1 NC 50/60Hz TeSys model D | 58 | 5.8 | 12 | 392 | 9.5 | 1 | 1 |  |  |  | ID
|  | LC1DT253BD | 110.72 | 10 |  | 3389118007178 | K0 | T6 D S/D/Rev<115A | T6 D S/D/Rev<115A | 8536419089 | CONT 25A 4P RES.24V CC | CONT 4P 25A-AC1 1S+1O 24V DC | CONTACTEUR 25A AC1 4 POLES 1NO+1NC 24VDC RESSORT | CONTACTOR 25A AC1 4 POLEN 1NO+1NC 24VDC VEERKL | 110.72 | 5.7 | 12.4 | 566 | 11 | 1 | 1 |  |  |  | FR
|  | LC1DT253E7 | 59.9 | 6 |  | 3389118007093 | K0 | T6 D S/D/Rev<115A | T6 D S/D/Rev<115A | 8536419089 | CONT TESYS LC1D 4P 25 A AC1 BOB 48 V AC | CONT TESYS LC1D 4P 25 A AC1 SPOEL 48 V A | contacteur TeSys LC1-D - 4P - AC-1 440V 25 A - bobine 48 V CA | TeSys D contactor - 4P(4 NO) - AC-1 - <= 440 V 25 A - 48 V AC 50/60 Hz spoel | 59.9 | 5.8 | 12.4 | 410 | 11 | 1 | 1 |  |  |  | ID
|  | LC1DT256FD | 112.5 | 11 |  | 3389110440249 | K0 | T6 D S/D/Rev<115A | T6 D S/D/Rev<115A | 8536490099 | CONTACTEUR 25A AC1 4P 1NO+1NC 110VDC C F | CONTACTOR 25A AC1 4P 1NO+1NC 110VDC GESL | CONTACTEUR 25A AC1 4POLES 1NO+1NC 110VDC COSSES FERMEES TESYS MODELE D | CONTACTOR 25A AC1 4POLEN 1NO+1NC 110VDC GESLOTEN CLIPS TESYS MODEL D | 112.5 | 4.9 | 11.1 | 545 | 8.9 | 1 | 1 |  |  |  | FR
|  | LC1DT25B7 | 57.16 | 6 |  | 3389110244540 | K0 | T6 D S/D/Rev<115A | T6 D S/D/Rev<115A | 8536419089 | CONTACTOR 25A AC-1 24V AC | CONT 4P 25A-AC1 1S+1O 24V 50/60HZ | Contacteur 25A AC1 4 pôles 24 VAC 1 NO + 1 NC 50/60Hz TeSys modèle D | Contactor 25A AC1 4 polen 24 VAC 1 NO + 1 NC 50/60Hz TeSys model D | 57.16 | 5.5 | 12 | 388 | 9.5 | 1 | 1 |  |  |  | ID
|  | LC1DT25BD | 107.23 | 2 |  | 3389110247794 | K0 | T6 D S/D/Rev<115A | T6 D S/D/Rev<115A | 8536419089 | CONTACTEUR 25A AC1 4P 24VDC | CONT 4P 25A-AC1 1S+1O 24V DC | Contacteur 25A AC1 4 pôles 24 VDC 1 NO + 1 NC TeSys modèle D | Contactor 25A AC1 4 polen 24 VDC 1 NO + 1 NC TeSys model D | 107.23 | 5.5 | 12 | 556 | 9.5 | 1 | 1 |  |  |  | ID
|  | LC1DT25BL | 117.67 | 2 |  | 3389110248326 | K0 | T6 D S/D/Rev<115A | T6 D S/D/Rev<115A | 8536419089 | CONTACTEUR 25A AC1 4P 24VDC BASSE CONSO | CONT 4P 25A-AC1 1S+1O 24V LVDC | Contacteur 25A AC1 4 pôles 24 VDC 1 NO + 1 NC basse conso TeSys modèle D | Contactor 25A AC1 4 polen 24 VDC 1 NO + 1 NC laag verbruik TeSys model D | 117.67 | 5.7 | 12 | 365 | 9.5 | 1 | 1 |  |  |  | ID
|  | LC1DT25CD | 107.23 | 10 |  | 3389110324310 | K0 | T6 D S/D/Rev<115A | T6 D S/D/Rev<115A | 8536419089 | CONTACTEUR 4P 25A AC1 1NO+1NC 36VDC | CONT 4P 25A-AC1 1S+1O 36V DC | Contacteur 25A AC1 4 pôles 36 VDC 1 NO + 1 NC TeSys modèle D | Contactor 25A AC1 4 polen 36 VDC 1 NO + 1 NC TeSys model D | 107.23 | 8.48 | 9.2 | 355 | 4.5 | 1 | 1 |  |  |  | FR
|  | LC1DT25E7 | 57.16 | 2 |  | 3389110244557 | K0 | T6 D S/D/Rev<115A | T6 D S/D/Rev<115A | 8536419089 | CONTACTEUR 25A AC1 4P 48VAC | CONT 4P 25A-AC1 1S+1O 48V 50/60HZ | Contacteur 25A AC1 4 pôles 48 VAC 1 NO + 1 NC 50/60Hz TeSys modèle D | Contactor 25A AC1 4 polen 48 VAC 1 NO + 1 NC 50/60Hz TeSys model D | 57.16 | 5.5 | 12 | 392 | 9.5 | 1 | 1 |  |  |  | ID
|  | LC1DT25ED | 107.23 | 6 |  | 3389110247800 | K0 | T6 D S/D/Rev<115A | T6 D S/D/Rev<115A | 8536419089 | CONTACTEUR 25A AC1 4P 48VDC | CONTACTOR 25A AC1 4P 48VDC | Contacteur 25A AC1 4 pôles 48 VDC 1 NO + 1 NC TeSys modèle D | Contactor 25A AC1 4 polen 48 VDC 1 NO + 1 NC TeSys model D | 107.23 | 5.5 | 11.8 | 558 | 9.5 | 1 | 1 |  |  |  | ID
|  | LC1DT25F7 | 57.16 | 6 |  | 3389110577662 | K0 | T6 D S/D/Rev<115A | T6 D S/D/Rev<115A | 8536490099 | CONTACTEUR 25A AC1 4P 110VAC | CONT 4P 25A-AC1 1S+1O 110V 50/60HZ | Contacteur 25A AC1 4 pôles 110 VAC 1 NO + 1 NC 50/60Hz TeSys modèle D | Contactor 25A AC1 4 polen 110 VAC 1 NO + 1 NC 50/60Hz TeSys model D | 57.16 | 5.5 | 11.8 | 388 | 9.5 | 1 | 1 |  |  |  | ID
|  | LC1DT25FD | 107.23 | 6 |  | 3389110247817 | K0 | T6 D S/D/Rev<115A | T6 D S/D/Rev<115A | 8536490099 | CONTACTEUR 25A AC1 4P 110VDC | CONT 4P 25A-AC1 1S+1O 110V DC | Contacteur 25A AC1 4 pôles 110 VDC 1 NO + 1 NC TeSys modèle D | Contactor 25A AC1 4 polen 110 VDC 1 NO + 1 NC TeSys model D | 107.23 | 5 | 11.2 | 557 | 9 | 1 | 1 |  |  |  | ID
|  | LC1DT25G7 | 59.31 | 6 |  | 3389110333930 | K0 | T6 D S/D/Rev<115A | T6 D S/D/Rev<115A | 8536490099 | CONTACTEUR 25A AC1 4P 1 N0 + 1 NC 125VAC | CONT 4P 25A-AC1 1S+1O 125V AC | Contacteur 25A AC1 4 pôles 125 VAC 1 NO + 1 NC 50/60Hz TeSys modèle D | Contactor 25A AC1 4 polen 125 VAC 1 NO + 1 NC 50/60Hz TeSys model D | 59.31 | 5.5 | 12 | 387 | 9.5 | 1 | 1 |  |  |  | ID
|  | LC1DT25GD | 107.23 | 6 |  | 3389110325324 | K0 | T6 D S/D/Rev<115A | T6 D S/D/Rev<115A | 8536490099 | CONTACTEUR | CONT 4P 25A-AC1 1S+1O 125V DC | contacteur TeSys LC1-D - 4P - AC-1 440V 25 A - bobine 125 V CC | contactor 25 A AC-1 - 4 polen 1 NO 1 NC - 125 V DC | 107.23 | 5.5 | 12 | 533 | 9.5 | 1 | 1 |  |  |  | ID
|  | LC1DT25JD | 107.23 | 10 |  | 3389110325348 | K0 | T6 D S/D/Rev<115A | T6 D S/D/Rev<115A | 8536419089 | CONTACTEUR 25A AC1 4P 1NO+1NC 12 VDC | CONT 4P 25A-AC1 1S+1O 12V DC | Contacteur 25A AC1 4 pôles 12 VDC 1 NO + 1 NC TeSys modèle D | Contactor 25A AC1 4 polen 12 VDC 1 NO + 1 NC TeSys model D | 107.23 | 5.8 | 11.9 | 552 | 9.6 | 1 | 1 |  |  |  | FR
|  | LC1DT25MD | 107.23 | 2 |  | 3389110368765 | K0 | T6 D S/D/Rev<115A | T6 D S/D/Rev<115A | 8536490099 | CONTACTEUR 25A AC1 4P 1NO +1NC 220VDC | CONT 4P 25A-AC1 1S+1O 220V DC | contacteur TeSys LC1-D - 4P - AC-1 440V 25 A - bobine 220 V CC | contactor 25 A AC-1 - 4 polen 1 NO 1 NC - 220 V DC | 107.23 | 5.7 | 11.9 | 556 | 9.4 | 1 | 1 |  |  |  | ID
|  | LC1DT25P7 | 57.16 | 2 |  | 3389110244571 | K0 | T6 D S/D/Rev<115A | T6 D S/D/Rev<115A | 8536490099 | CONTACTEUR 25A AC1 4P 230VAC | CONT 4P 25A-AC1 1S+1O 230V AC | Contacteur 25A AC1 4 pôles 230 VAC 1 NO + 1 NC 50/60Hz TeSys modèle D | Contactor 25A AC1 4 polen 230 VAC 1 NO + 1 NC 50/60Hz TeSys model D | 57.16 | 5.5 | 12 | 392 | 9.5 | 1 | 1 |  |  |  | ID
|  | LC1DT25U7 | 59.31 | 6 |  | 3389110577686 | K0 | T6 D S/D/Rev<115A | T6 D S/D/Rev<115A | 8536490099 | CONTACTEUR 25A 4P AC1 230/240V 50/60HZ | CONT 4P 25A-AC1 1S+1O 240V 50/60HZ | Contacteur 25A AC1 4 pôles 240 VAC 1 NO + 1 NC 50/60Hz TeSys modèle D | Contactor 25A AC1 4 polen 240 VAC 1 NO + 1 NC 50/60Hz TeSys model D | 59.31 | 5.5 | 12 | 393 | 9.5 | 1 | 1 |  |  |  | ID
|  | LC1DT32B7 | 73.57 | 6 |  | 3389110244595 | K0 | T6 D S/D/Rev<115A | T6 D S/D/Rev<115A | 8536419089 | CONTACTEUR 32A 4P 24VAC | CONT 4P 32A-AC1 1S+1O 24V 50/60HZ | Contacteur 32A AC1 4 pôles 24 VAC 1 NO + 1 NC 50/60Hz TeSys modèle D | Contactor 32A AC1 4 polen 24 VAC 1 NO + 1 NC 50/60Hz TeSys model D | 73.57 | 5.5 | 12 | 470 | 9.5 | 1 | 1 |  |  |  | ID
|  | LC1DT32BD | 137.91 | 2 |  | 3389110247824 | K0 | T6 D S/D/Rev<115A | T6 D S/D/Rev<115A | 8536419089 | CONTACTEUR 32A 4P 24VDC | CONT 4P 32A-AC1 1S+1O 24V DC | Contacteur 32A AC1 4 pôles 24 VDC 1 NO + 1 NC TeSys modèle D | Contactor 32A AC1 4 polen 24 VDC 1 NO + 1 NC TeSys model D | 137.91 | 5.7 | 11.9 | 626 | 9.6 | 1 | 1 |  |  |  | ID
|  | LC1DT32BL | 153.12 | 2 |  | 3389110248333 | K0 | T6 D S/D/Rev<115A | T6 D S/D/Rev<115A | 8536419089 | CONTACTEUR 32A AC1 4P 1NO+1NC 24VDC B CO | CONT 4P 32A-AC1 1S+1O 24V LVDC | contacteur TeSys LC1-D - 4P - AC-1 440V 32 A - bobine 24 V CC | contactor 32 A AC-1 - 4 polen 1 NO 1 NC - 24 V DC | 153.12 | 12 | 5.5 | 639 | 9.5 | 1 | 1 |  |  |  | ID
|  | LC1DT32E7 | 73.57 | 6 |  | 3389110244601 | K0 | T6 D S/D/Rev<115A | T6 D S/D/Rev<115A | 8536419089 | CONTACTEUR 32A 4P 48VAC | CONT 4P 32A-AC1 1S+1O 48V 50/60HZ | Contacteur 32A AC1 4 pôles 48 VAC 1 NO + 1 NC 50/60Hz TeSys modèle D | Contactor 32A AC1 4 polen 48 VAC 1 NO + 1 NC 50/60Hz TeSys model D | 73.57 | 5.5 | 12 | 469 | 9.5 | 1 | 1 |  |  |  | ID
|  | LC1DT32ED | 137.91 | 10 |  | 3389110247831 | K0 | T6 D S/D/Rev<115A | T6 D S/D/Rev<115A | 8536419089 | CONTACTEUR 32A AC1 4 POLES 48VDC 1NO+1NC | CONT 4P 32A-AC1 1S+1O 48V DC | CONTACTEUR 32A AC1 4 POLES 48VDC 1NO+1NC | CONTACTOR 32A AC1 4 POLES 48VDC 1NO+1NC | 137.91 | 5.6 | 12.4 | 392 | 11.1 | 1 | 1 |  |  |  | FR
|  | LC1DT32F7 | 73.57 | 6 |  | 3389110338126 | K0 | T6 D S/D/Rev<115A | T6 D S/D/Rev<115A | 8536490099 | CONT 32A 4P AC1 110V50/60 | CONT 4P 32A-AC1 1S+1O 110V 50/60HZ | contacteur TeSys LC1-D - 4P - AC-1 440V 32 A - bobine 110V CA | TeSys D contactor - 4P(4 NO) - AC-1 - <= 440 V 32 A - 110 V AC spoel | 73.57 | 5.5 | 12 | 461 | 9.5 | 1 | 1 |  |  |  | ID
|  | LC1DT32P7 | 73.57 | 2 |  | 3389110244625 | K0 | T6 D S/D/Rev<115A | T6 D S/D/Rev<115A | 8536490099 | CONTACTEUR 32A AC1 4P 230VAC | CONT 4P 32A-AC1 1S+1O 230VAC | Contacteur 32A AC1 4 pôles 230 VAC 1 NO + 1 NC 50/60Hz TeSys modèle D | Contactor 32A AC1 4 polen 230 VAC 1 NO + 1 NC 50/60Hz TeSys model D | 73.57 | 5.5 | 12 | 468 | 9.5 | 1 | 1 |  |  |  | ID
|  | LC1DT32U7 | 76.58 | 6 |  | 3389110338348 | K0 | T6 D S/D/Rev<115A | T6 D S/D/Rev<115A | 8536490099 | CONTACTEUR 32A 4P AC1 230/240V 50/60HZ | CONT 4P 32A-AC1 1S+1O 240V 50/60HZ | Contacteur 32A AC1 4 pôles 240 VAC 1 NO + 1 NC 50/60Hz TeSys modèle D | Contactor 32A AC1 4 polen 240 VAC 1 NO + 1 NC 50/60Hz TeSys model D | 76.58 | 6 | 11.8 | 469 | 9.4 | 1 | 1 |  |  |  | ID
|  | LC1DT406BD | 186.31 | 10 |  | 3389110735444 | K0 | T6 D S/D/Rev<115A | T6 D S/D/Rev<115A | 8536419089 | CONTACTEUR 40 A AC1 4 P 1NO+1NC 24 V DC | CONTACTOR 40 A AC1 4 P 1NO+1NC 24 V DC | contacteur TeSys LC1-D - 4P - AC-1 440V 40 A - bobine 24 V CC | TeSys D contactor - 4P(4 NO) - AC-1 - <= 440 V 40 A - 24 V DC standaard spoel | 186.31 | 7.4 | 19.8 | 425 | 5.9 | 1 | 1 |  |  |  | FR
|  | LC1DT40B7 | 107.95 | 2 |  | 3389110244649 | K0 | T6 D S/D/Rev<115A | T6 D S/D/Rev<115A | 8536419089 | CONTACTEUR 40A 4P 24VAC | CONT 4P 40A-AC1 1S+1O 24V 50/60HZ | Contacteur 40A AC1 4 pôles 24 VAC 1 NO + 1 NC 50/60Hz TeSys modèle D | Contactor 40A AC1 4 polen 24 VAC 1 NO + 1 NC 50/60Hz TeSys model D | 107.95 | 5.5 | 12 | 473 | 9.5 | 1 | 1 |  |  |  | ID
|  | LC1DT40BD | 174.93 | 2 |  | 3389110247855 | K0 | T6 D S/D/Rev<115A | T6 D S/D/Rev<115A | 8536419089 | CONTACTEUR 40A 4P 24VDC | CONT 4P 40A-AC1 1S+1O 24V DC | Contacteur 40A AC1 4 pôles 24 VDC 1 NO + 1 NC TeSys modèle D | Contactor 40A AC1 4 polen 24 VDC 1 NO + 1 NC TeSys model D | 174.93 | 5.5 | 12 | 637 | 9.5 | 1 | 1 |  |  |  | ID
|  | LC1DT40BL | 193.51 | 2 |  | 3389110248357 | K0 | T6 D S/D/Rev<115A | T6 D S/D/Rev<115A | 8536419089 | CONTACTEUR 40A AC1 4P 1NO+1NC 24VDC B CO | CONT 4P 40A-AC1 1S+1O 24V LVDC | Contacteur 40A AC1 4 pôles 24 VDC 1 NO + 1 NC basse conso TeSys modèle D | Contactor 40A AC1 4 polen 24 VDC 1 NO + 1 NC laag verbruik TeSys model D | 193.51 | 5.5 | 12 | 638 | 9.5 | 1 | 1 |  |  |  | ID
|  | LC1DT40D7 | 112.27 | 10 |  | 3389110673722 | K0 | T6 D S/D/Rev<115A | T6 D S/D/Rev<115A | 8536419089 | CONTACTEUR 40A AC1 4P 1NO+1NC 42VAC 50/6 | CONT 4P 40A-AC1 1S+1O 42V 50/60HZ | Contacteur 40A AC1 4 pôles 42 VAC 1 NO + 1 NC 50/60Hz TeSys modèle D | Contactor 40A AC1 4 polen 42 VAC 1 NO + 1 NC 50/60Hz TeSys model D | 112.27 | 5.7 | 12.3 | 425 | 11.1 | 1 | 1 |  |  |  | FR
|  | LC1DT40E7 | 107.95 | 2 |  | 3389110244656 | K0 | T6 D S/D/Rev<115A | T6 D S/D/Rev<115A | 8536419089 | CONTACTEUR 40A 4P 48VAC | CONT 4P 40A-AC1 1S+1O 48V 50/60HZ | Contacteur 40A AC1 4 pôles 48 VAC 1 NO + 1 NC 50/60Hz TeSys modèle D | Contactor 40A AC1 4 polen 48 VAC 1 NO + 1 NC 50/60Hz TeSys model D | 107.95 | 5.8 | 12 | 475 | 9.5 | 1 | 1 |  |  |  | ID
|  | LC1DT40ED | 174.93 | 6 |  | 3389110247862 | K0 | T6 D S/D/Rev<115A | T6 D S/D/Rev<115A | 8536419089 | CONTACTEUR 40A AC1 4P 1NO+1NC 48VDC | CONT 4P 40A-AC1 1S+1O 48V DC | contacteur TeSys LC1-D - 4P - AC-1 440V 40 A - bobine 48 V CC | contactor 40 A AC-1 - 4 polen 1 NO 1 NC - 48 V DC | 174.93 | 12.3 | 5.4 | 620 | 10.7 | 1 | 1 |  |  |  | ID
|  | LC1DT40F7 | 107.95 | 6 |  | 3389110577693 | K0 | T6 D S/D/Rev<115A | T6 D S/D/Rev<115A | 8536490099 | CONT 40A 4P AC1 110V50/60 | CONT 4P 40A-AC1 1S+1O 110V 50/60HZ | Contacteur 40A AC1 4 pôles 110 VAC 1 NO + 1 NC 50/60Hz TeSys modèle D | Contactor 40A AC1 4 polen 110 VAC 1 NO + 1 NC 50/60Hz TeSys model D | 107.95 | 5.5 | 12 | 467 | 9.5 | 1 | 1 |  |  |  | ID
|  | LC1DT40FD | 174.93 | 6 |  | 3389110247879 | K0 | T6 D S/D/Rev<115A | T6 D S/D/Rev<115A | 8536490099 | CONTACTEUR 4P 40A AC1 1NO+1NC 110VDC | CONT 4P 40A-AC1 1S+1O 110V DC | Contacteur 40A AC1 4 pôles 110 VDC 1 NO + 1 NC TeSys modèle D | Contactor 40A AC1 4 polen 110 VDC 1 NO + 1 NC TeSys model D | 174.93 | 5.5 | 12 | 425 | 9.5 | 1 | 1 |  |  |  | ID
|  | LC1DT40FE7 | 112.27 | 6 |  | 3389110244762 | K0 | T6 D S/D/Rev<115A | T6 D S/D/Rev<115A | 8536490099 | CONTACTOR 40A AC-1 115V AC | CONT 4P 40A-AC1 1S+1O 115V 50/60HZ | contacteur TeSys LC1-D - 4P - AC-1 440V 40 A - bobine 115 V CA | contactor 40 A AC-1 - 4 polen 1 NO 1 NC - 115 V AC 50...60 Hz | 112.27 | 5.5 | 12 | 471 | 9.5 | 1 | 1 |  |  |  | ID
|  | LC1DT40GD | 174.93 | 10 |  | 3389110330946 | K0 | T6 D S/D/Rev<115A | T6 D S/D/Rev<115A | 8536490099 | CONT 4P 40A-AC1 1S+1O 125V DC | CONT 4P 40A-AC1 1S+1O 125V DC | contacteur TeSys LC1-D - 4P - AC-1 440V 40 A - bobine 125 V CC | contactor 40 A AC-1 - 4 polen 1 NO 1 NC - 125 V DC | 174.93 | 9 | 4.5 | 425 | 9.9 | 1 | 1 |  |  |  | FR
|  | LC1DT40JD | 174.93 | 10 |  | 3389110331066 | K0 | T6 D S/D/Rev<115A | T6 D S/D/Rev<115A | 8536419089 | CONTACTEUR | CONT 4P 40A-AC1 1S+1O 12V DC | contacteur TeSys LC1-D - 4P - AC-1 440V 40 A - bobine 12 V CC | contactor 40 A AC-1 - 4 polen 1 NO 1 NC - 12 V DC | 174.93 | 5.7 | 12.4 | 425 | 11.1 | 1 | 1 |  |  |  | FR
|  | LC1DT40LE7 | 112.27 | 10 |  | 3389110339628 | K0 | T6 D S/D/Rev<115A | T6 D S/D/Rev<115A | 8536490099 | CONTACTEUR 40A AC1 4 POLEN 208VAC 50/60H | CONTACTOR 40A AC1 4 POLES 208VAC 50/60HZ | CONTACTEUR 40A AC1 4 POLEN 208VAC 50/60HZ | CONTACTOR 40A AC1 4 POLES 208VAC 50/60HZ | 112.27 | 12.45 | 5.84 | 460 | 11.43 | 1 | 1 |  |  |  | FR
|  | LC1DT40MD | 174.93 | 10 |  | 3389110445404 | K0 | T6 D S/D/Rev<115A | T6 D S/D/Rev<115A | 8536490099 | CONTACTEUR 40A AC1 4P 1NO+1NC 220VDC | CONT 4P 40A-AC1 1S+1O 220V DC | contacteur TeSys LC1-D - 4P - AC-1 440V 40 A - bobine 220 V CC | contactor 40 A AC-1 - 4 polen 1 NO 1 NC - 220 V DC | 174.93 | 5.5 | 12 | 425 | 10.5 | 1 | 1 |  |  |  | FR
|  | LC1DT40ND | 174.93 | 10 |  | 3389110332971 | K0 | T6 D S/D/Rev<115A | T6 D S/D/Rev<115A | 8536419089 | CONTACTEUR 40A AC1 4P 1NO+1NC 60VDC | CONTACTOR 40A AC1 4P 1NO+1NC 60VDC | Contacteur 40A AC1 4 pôles 60 VDC 1 NO + 1 NC TeSys modèle D | Contactor 40A AC1 4 polen 60 VDC 1 NO + 1 NC TeSys model D | 174.93 | 9 | 4.5 | 435 | 9.9 | 1 | 1 |  |  |  | FR
|  | LC1DT40P7 | 107.95 | 2 |  | 3389110244779 | K0 | T6 D S/D/Rev<115A | T6 D S/D/Rev<115A | 8536490099 | CONTACTEUR 40A AC1 4P 230VAC | CONT 4P 40A-AC1 1S+1O 230V 50/60HZ | Contacteur 40A AC1 4 pôles 230 VAC 1 NO + 1 NC 50/60Hz TeSys modèle D | Contactor 40A AC1 4 polen 230 VAC 1 NO + 1 NC 50/60Hz TeSys model D | 107.95 | 5.5 | 11.7 | 471 | 9.5 | 1 | 1 |  |  |  | ID
|  | LC1DT40SD | 174.93 | 10 |  | 3389110445411 | K0 | T6 D S/D/Rev<115A | T6 D S/D/Rev<115A | 8536490099 | CONTACTEUR 4P 40A AC1 1NO+1NC 72VDC | CONT 4P 40A-AC1 1S+1O 72V DC | Contacteur 40A AC1 4 pôles 72 VDC 1 NO + 1 NC TeSys modèle D | Contactor 40A AC1 4 polen 72 VDC 1 NO + 1 NC TeSys model D | 174.93 | 5.3 | 11.8 | 636 | 9.9 | 1 | 1 |  |  |  | FR
|  | LC1DT40U7 | 112.27 | 6 |  | 3389110339789 | K0 | T6 D S/D/Rev<115A | T6 D S/D/Rev<115A | 8536490099 | CONTACTEUR 40A 4P AC1 230/240V 50/60HZ | CONT 4P 40A-AC1 1S+1O 240V 50/60HZ | contacteur TeSys LC1-D - 4P - AC-1 440V 40 A - bobine 240 V CA | contactor 40 A AC-1 - 4 polen 1 NO 1 NC - 240 V AC 50...60 Hz | 112.27 | 5.5 | 12 | 471 | 9.5 | 1 | 1 |  |  |  | ID
|  | LC1DT40V7 | 107.95 | 6 |  | 3389110244786 | K0 | T6 D S/D/Rev<115A | T6 D S/D/Rev<115A | 8536490099 | CONTACTEUR 40A 4P 400VAC | CONT 4P 40A-AC1 1S+1O 400V 50/60HZ | Contacteur 40A AC1 4 pôles 400 VAC 1 NO + 1 NC 50/60Hz TeSys modèle D | Contactor 40A AC1 4 polen 400 VAC 1 NO + 1 NC 50/60Hz TeSys model D | 107.95 | 5.5 | 12 | 465 | 9.5 | 1 | 1 |  |  |  | ID
|  | LC1DT60A3BD | 314.51 | 11 |  | 3389118329614 | K0 | T6 D S/D/Rev<115A | T6 D S/D/Rev<115A | 8536419089 | CONT TETRA EVERLINK 4P AC1 415V 60 A CTR | CONTACTOR EVERLINK 4P AC1 60A VEERKLEMM | contacteur TeSys LC1D - 4P - AC-1 440V CA - 60A - bobine 24 V CC | TeSys D-magneetschakelaar - 4P(4 NO) - AC-1 - <= 440 V 60 A - 24 V DC spoel | 314.51 | 8 | 15.4 | 1140 | 13.8 | 1 | 1 |  |  |  | FR
|  | LC1DT60A3E7 | 233.03 | 6 |  | 3389118329409 | K0 | T6 D S/D/Rev<115A | T6 D S/D/Rev<115A | 8536419089 | CONT TETRA EVERLINK 4P AC1 415V 60 A CTR | CONTACTOR EVERLINK 4P AC1 60A VEERKLEMM | CONT TETRA EVERLINK 4P AC1 415V 60 A CTRL RESS BOB 48V CA-50/60HZ | TeSys D-magneetschakelaar - 4P(4 NO) - AC-1 - <= 440 V 60 A - 48 V AC spoel | 233.03 | 7.8 | 15.2 | 1085 | 14 | 1 | 1 |  |  |  | ID
|  | LC1DT60A3P7 | 223.47 | 11 |  | 3389118329492 | K0 | T6 D S/D/Rev<115A | T6 D S/D/Rev<115A | 8536490099 | CONT TETRA EVERLINK 4P AC1 415V 60 A CTR | CONTACTOR EVERLINK 4P AC1 60A VEERKLEMM | CONT TETRA EVERLINK 4P AC1 415V 60 A CTRL RESS BOB 230V CA-50/60HZ | TeSys D-magneetschakelaar - 4P(4 NO) - AC-1 - <= 440 V 60 A - 230 V AC spoel | 223.47 | 8.2 | 15.3 | 1064 | 14 | 1 | 1 |  |  |  | FR
|  | LC1DT60AB7 | 213.28 | 6 |  | 3389119409247 | K0 | T6 D S/D/Rev<115A | T6 D S/D/Rev<115A | 8536419089 | CONT TETRA EVERLINK 4P AC1 415V 60 A BOB | CONTACTOR EVERLINK 4P AC1 60A SPOEL 2 | CONT TETRA EVERLINK 4P AC1 415V 60 A BOB 24V CA-50/60HZ | TeSys D-magneetschakelaar - 4P(4 NO) - AC-1 - <= 440 V 60 A - 24 V AC spoel | 213.28 | 7.8 | 15 | 1084 | 13.7 | 1 | 1 |  |  |  | ID
|  | LC1DT60ABBE | 298.6 | 24 |  | 3606489493561 | K0 | T6 D S/D/Rev<115A | T6 D S/D/Rev<115A | 8536419089 | CONT 4P 60A AC1 NO+NC 24V CC EVLK | CTR DECA 4P 60A AC1 24VDC EVLK | Contacteur TeSys D 4P 60A AC-1 jusqu'a 440V bobine 24V CC Everlink | TeSys D contactor 4P 60A AC-1 tot 440V spoel 24V DC Everlink | 298.6 | 8 | 15.3 | 1219 | 13.8 | 1 | 1 |  |  |  | FR
|  | LC1DT60ABNE | 298.6 | 31 |  | 3606489493448 | K0 | T6 D S/D/Rev<115A | T6 D S/D/Rev<115A | 8536419089 | CONT 4P 60A AC3 NO+NC 24-60V CACC EVLK | CTR DECA 4P 60A AC1 24-60V ACDC EVLK | Contacteur TeSys D 4P 60A AC-1 jusqu'a 440V bobine 24-60V CA/CC Everlink | TeSys D contactor 4P 60A AC-1 tot 440V spoel 24-60V AC/DC Everlink | 298.6 | 7 | 15.3 | 1161 | 13.8 | 1 | 1 |  |  |  | FR
|  | LC1DT60AD7 | 222.2 | 11 |  | 3389118329157 | K0 | T6 D S/D/Rev<115A | T6 D S/D/Rev<115A | 8536490099 | CONT TETRA EVERLINK 4P AC1 415V 60 A BOB | CONTACTOR EVERLINK 4P AC1 60A SPOEL 4 | contacteur TeSys LC1D - 4P - AC-1 440V CA - 60A - bobine 42V CA | TeSys D-magneetschakelaar - 4P(4 NO) - AC-1 - <= 440 V 60 A - 42 V AC spoel | 222.2 | 8 | 15.4 | 1064 | 14.1 | 1 | 1 |  |  |  | FR
|  | LC1DT60AE7 | 222.2 | 2 |  | 3389119409254 | K0 | T6 D S/D/Rev<115A | T6 D S/D/Rev<115A | 8536419089 | CONT TETRA EVERLINK 4P AC1 415V 60 A BOB | CONTACTOR EVERLINK 4P AC1 60A SPOEL 4 | contacteur TeSys LC1D - 4P - AC-1 440V CA - 60A - bobine 48V CA | TeSys D-magneetschakelaar - 4P(4 NO) - AC-1 - <= 440 V 60 A - 48 V AC spoel | 222.2 | 8.1 | 15.2 | 1088 | 13.7 | 1 | 1 |  |  |  | ID
|  | LC1DT60AF7 | 213.28 | 6 |  | 3389119409261 | K0 | T6 D S/D/Rev<115A | T6 D S/D/Rev<115A | 8536490099 | CONT TETRA EVERLINK 4P AC1 415V 60 A BOB | CONT EVERLINK 4P AC1 60A SPOEL 110VAC | contacteur TeSys LC1D - 4P - AC-1- 440V CA - 60A - bobine 110V CA | TeSys D-magneetschakelaar - 4P(4 NO) - AC-1 - <= 440 V 60 A - 110 V AC spoel | 213.28 | 8 | 15.9 | 1091 | 13.8 | 1 | 1 |  |  |  | ID
|  | LC1DT60AFE7 | 222.2 | 12 |  | 3389119409278 | K0 | T6 D S/D/Rev<115A | T6 D S/D/Rev<115A | 8536490099 | CONTACTEUR 60A AC1 4P 115V50/60HZ | CONTACTOR EVERLINK 4P AC1 60A SPOEL 1 | CONT TETRA EVERLINK 4P AC1 415V 60 A BOB 115V CA 50 60HZ | TeSys D-magneetschakelaar - 4P(4 NO) - AC-1 - <= 440 V 60 A - 115 V AC spoel | 222.2 | 7.9 | 15.3 | 1097 | 13.8 | 1 | 1 |  |  |  | FR
|  | LC1DT60AG7 | 222.2 | 11 |  | 3389119409285 | K0 | T6 D S/D/Rev<115A | T6 D S/D/Rev<115A | 8536490099 | CONT TETRA EVERLINK 4P AC1 415V 60 A BOB | CONTACTOR EVERLINK 4P AC1 60A SP120VAC | CONT TETRA EVERLINK 4P AC1 415V 60 A BOB 120V CA 50 60HZ | TeSys D-magneetschakelaar - 4P(4 NO) - AC-1 - <= 440 V 60 A - 120 V AC spoel | 222.2 | 8 | 15.3 | 1062 | 13.9 | 1 | 1 |  |  |  | FR
|  | LC1DT60AKUE | 298.6 | 31 |  | 3606489493462 | K0 | T6 D S/D/Rev<115A | T6 D S/D/Rev<115A | 8536490099 | CONT 4P 60A AC3 NO+NC 100-250V CACC EVLK | CTR DECA 4P 60A AC1 100-250V ACDC EVLK | Contacteur TeSys D 4P 60A AC-1 jusqu'a 440V bobine 100-250V CA/CCEverlink | TeSys D contactor 4P 60A AC-1 tot 440V spoel 100-250V AC/DC Everlink | 298.6 | 8.1 | 15.3 | 1216 | 13.9 | 1 | 1 |  |  |  | FR
|  | LC1DT60AP7 | 213.28 | 2 |  | 3389119409308 | K0 | T6 D S/D/Rev<115A | T6 D S/D/Rev<115A | 8536490099 | CONT TETRA EVERLINK 4P AC1 415V 60 A BOB | CONTACTOR EVERLINK 4P AC1 60A SP 230V | contacteur TeSys LC1-D - 4P - CA-1- 440 V CA 60 A - bobine 230 V CA | TeSys D-magneetschakelaar - 4P(4 NO) - AC-1 - <= 440 V 60 A - 230 V AC spoel | 213.28 | 15 | 7.5 | 1090 | 13.5 | 1 | 1 |  |  |  | ID
|  | LC1DT60AU7 | 222.2 | 6 |  | 3389119409315 | K0 | T6 D S/D/Rev<115A | T6 D S/D/Rev<115A | 8536490099 | CONT TETRA EVERLINK 4P AC1 415V 60 A BOB | CONTACTOR EVERLINK 4P AC1 60A SPOEL 2 | contacteur TeSys LC1D - 4P - AC-1 440V CA - 60A - bobine 240V CA | TeSys D-magneetschakelaar - 4P(4 NO) - AC-1 - <= 440 V 60 A - 240 V AC spoel | 222.2 | 8 | 15.4 | 1090 | 13.8 | 1 | 1 |  |  |  | ID
|  | LC1DT60AV7 | 213.28 | 11 |  | 3389119409339 | K0 | T6 D S/D/Rev<115A | T6 D S/D/Rev<115A | 8536490099 | CONT TETRA EVERLINK 4P AC1 415V 60 A BOB | CONTACTOR EVERLINK 4P AC1 60A 400VAC | contacteur TeSys LC1D - 4P - AC-1 440V CA - 60A - bobine 400V CA | TeSys D-magneetschakelaar - 4P(4 NO) - AC-1 - <= 440 V 60 A - 400 V AC spoel | 213.28 | 8.1 | 15.3 | 1060 | 13.8 | 1 | 1 |  |  |  | FR
|  | LC1DT80A3BD | 454.58 | 2 |  | 3389118330542 | K0 | T6 D S/D/Rev<115A | T6 D S/D/Rev<115A | 8536419089 | CONT TETRA EVERLINK 4P AC1 415V 80 A CTR | CONTACTOR EVERLINK 4P AC1 80A VEERKLEMM | CONT TETRA EVERLINK 4P AC1 415V 80 A CTRL RESS BOB 24V CC | TeSys D-magneetschakelaar - 4P(4 NO) - AC-1 - <= 440 V 80 A - 24 V DC spoel | 454.58 | 8.1 | 15.3 | 1142 | 13.8 | 1 | 1 |  |  |  | FR
|  | LC1DT80A3P7 | 323.42 | 11 |  | 3389118330450 | K0 | T6 D S/D/Rev<115A | T6 D S/D/Rev<115A | 8536490099 | CONT TETRA EVERLINK 4P AC1 415V 80 A CTR | CONTACTOR EVERLINK 4P AC1 80A VEERKLEMM | CONT TETRA EVERLINK 4P AC1 415V 80 A CTRL RESS BOB 230V CA-50/60HZ | TeSys D-magneetschakelaar - 4P(4 NO) - AC-1 - <= 440 V 80 A - 230 V AC spoel | 323.42 | 7.9 | 15.4 | 1062 | 13.7 | 1 | 1 |  |  |  | FR
|  | LC1DT80A6BBE | 454.58 | 32 |  | 3606489493592 | K0 | T6 D S/D/Rev<115A | T6 D S/D/Rev<115A | 8536419089 | CONT 4P 80A AC1 NO+NC 24V CC COSSE | CTR DECA 4P 80A AC1 24V DC LUG | Contacteur TeSys D 4P 80A AC-1 jusqu'a 440V bobine 24V CC cosses fermées | TeSys D contactor 4P 80A AC-1 tot 440V spoel 24V DC ringogen | 454.58 | 7 | 15.3 | 1161 | 13.8 | 1 | 1 |  |  |  | FR
|  | LC1DT80AB7 | 308.14 | 6 |  | 3389119409384 | K0 | T6 D S/D/Rev<115A | T6 D S/D/Rev<115A | 8536419089 | CONT TETRA EVERLINK 4P AC1 415V 80 A BOB | CONTACTOR EVERLINK 4P AC1 80A 24VAC | contacteur TeSys LC1D - 4P - AC-1 440V CA - 80A - bobine 24 V CA | TeSys D-magneetschakelaar - 4P(4 NO) - AC-1 - <= 440 V 80 A - 24 V AC spoel | 308.14 | 7.8 | 15.2 | 1086 | 13.5 | 1 | 1 |  |  |  | ID
|  | LC1DT80ABBE | 431.65 | 24 |  | 3606489493578 | K0 | T6 D S/D/Rev<115A | T6 D S/D/Rev<115A | 8536419089 | CONT 4P 80A AC1 NO+NC 24V CC EVLK | CTR Deca 4P 80A AC1 24V DC EvLk | Contacteur TeSys D 4P 80A AC-1 jusqu'a 440V bobine 24V CC Everlink | TeSys D contactor 4P 80A AC-1 tot 440V spoel 24V DC Everlink | 431.65 | 7.8 | 15.3 | 1218 | 13.8 | 1 | 1 |  |  |  | FR
|  | LC1DT80ABNE | 431.65 | 31 |  | 3606489493479 | K0 | T6 D S/D/Rev<115A | T6 D S/D/Rev<115A | 8536419089 | CONT 4P 80A AC3 NO+NC 24-60V CACC EVLK | CTR Deca 4P 80A AC1 24-60V ACDC EvLk | Contacteur TeSys D 4P 80A AC-1 jusqu'a 440V bobine 24-60V CA/CC Everlink | TeSys D contactor 4P 80A AC-1 tot 440V spoel 24-60V AC/DC Everlink | 431.65 | 7.87 | 15.24 | 1207 | 13.72 | 1 | 1 |  |  |  | FR
|  | LC1DT80AC7 | 320.89 | 12 |  | 3389118329966 | K0 | T6 D S/D/Rev<115A | T6 D S/D/Rev<115A | 8536490099 | CONT TETRA EVERLINK 4P AC1 415V 80 A BOB | CONTACTOR EVERLINK 4P AC1 80A SPOEL 3 | contacteur TeSys LC1D - 4P - AC-3 440V CA - 80A - bobine 32 V CA | TeSys D-magneetschakelaar - 4P(4 NO) - AC-1 - <= 440 V 80 A - 32 V AC spoel | 320.89 | 7.5 | 15 | 1100 | 14 | 1 | 1 |  |  |  | FR
|  | LC1DT80AE7 | 320.89 | 6 |  | 3389119409391 | K0 | T6 D S/D/Rev<115A | T6 D S/D/Rev<115A | 8536419089 | CONT TETRA EVERLINK 4P AC1 415V 80 A BOB | CONTACTOR EVERLINK 4P AC1 80A SPOEL 4 | contacteur TeSys LC1D - 4P - AC-3 440V CA - 80A - bobine 48 V CA | TeSys D-magneetschakelaar - 4P(4 NO) - AC-1 - <= 440 V 80 A - 48 V AC spoel | 320.89 | 7.8 | 15 | 1086 | 13.6 | 1 | 1 |  |  |  | ID
|  | LC1DT80AEHE | 424.02 | 32 |  | 3606489493486 | K0 | T6 D S/D/Rev<115A | T6 D S/D/Rev<115A | 8536490099 | CONT 4P 80A AC3 NO+NC 48-130V CACC EVLK | CTR DECA 4P 80A AC1 48-130V ACDC EVLK | Contacteur TeSys D 4P 80A AC-1 jusqu'a 440V bobine 48-130V CA/CCEverlink | TeSys D contactor 4P 80A AC-1 tot 440V spoel 48-130V AC/DC Everlink | 424.02 | 7 | 15.3 | 1161 | 13.8 | 1 | 1 |  |  |  | FR
|  | LC1DT80AF7 | 308.14 | 6 |  | 3389119409407 | K0 | T6 D S/D/Rev<115A | T6 D S/D/Rev<115A | 8536490099 | CONT TETRA EVERLINK 4P AC1 415V 80 A BOB | CONTACTOR EVERLINK 4P AC1 80A SPOEL 1 | contacteur TeSys LC1D - 4P - AC-3 440V CA - 80A - bobine 110V CA | TeSys D-magneetschakelaar - 4P(4 NO) - AC-1 - <= 440 V 80 A - 110 V AC spoel | 308.14 | 7.8 | 15 | 1085 | 13.5 | 1 | 1 |  |  |  | ID
|  | LC1DT80AFE7 | 320.89 | 12 |  | 3389119409414 | K0 | T6 D S/D/Rev<115A | T6 D S/D/Rev<115A | 8536490099 | CONT TETRA EVERLINK 4P AC1 415V 80 A BOB | CONTACTOR EVERLINK 4P AC1 80A SPOEL 1 | contacteur TeSys LC1-D - 4P - AC-1 440V CA 80 A - bobine 115 V CA | TeSys D-magneetschakelaar - 4P(4 NO) - AC-1 - <= 440 V 80 A - 115 V AC spoel | 320.89 | 7.9 | 15.3 | 1089 | 13.8 | 1 | 1 |  |  |  | FR
|  | LC1DT80AG7 | 320.89 | 12 |  | 3389119409421 | K0 | T6 D S/D/Rev<115A | T6 D S/D/Rev<115A | 8536490099 | CONT TETRA EVERLINK 4P AC1 415V 80 A BOB | CONTACTOR EVERLINK 4P AC1 80A 120VAC | CONT TETRA EVERLINK 4P AC1 415V 80 A BOB120V CA 50 60HZ | TeSys D-magneetschakelaar - 4P(4 NO) - AC-1 - <= 440 V 80 A - 120 V AC spoel | 320.89 | 8 | 15.5 | 1058 | 13.9 | 1 | 1 |  |  |  | FR
|  | LC1DT80AJD | 431.65 | 11 |  | 3389118330238 | K0 | T6 D S/D/Rev<115A | T6 D S/D/Rev<115A | 8536419089 | CONT TETRA EVERLINK 4P AC1 415V 80 A BOB | CONTACTOR EVERLINK 4P AC1 80A SP12VDC | contacteur TeSys LC1D - 4P - AC-3 440V CA - 80A - bobine 12 V CC | TeSys D-magneetschakelaar - 4P(4 NO) - AC-1 - <= 440 V 80 A - 12 V DC spoel | 431.65 | 8 | 15.3 | 1144 | 13.9 | 1 | 1 |  |  |  | FR
|  | LC1DT80AKUE | 431.65 | 31 |  | 3606489493493 | K0 | T6 D S/D/Rev<115A | T6 D S/D/Rev<115A | 8536490099 | CONT 4P 80A AC3 NO+NC 100-250V CACC EVLK | CTR Deca 4P 80A AC1 100-250V ACDC EvLk | Contacteur TeSys D 4P 80A AC-1 jusqu'a 440V bobine 100-250V CA/CCEverlink | TeSys D contactor 4P 80A AC-1 tot 440V spoel 100-250V AC/DC Everlink | 431.65 | 8.1 | 15.3 | 1212 | 13.8 | 1 | 1 |  |  |  | FR
|  | LC1DT80AN7 | 320.89 | 12 |  | 3389118330207 | K0 | T6 D S/D/Rev<115A | T6 D S/D/Rev<115A | 8536490099 | CONT TETRA EVERLINK 4P AC1 415V 80 A BOB | CONTACTOR EVERLINK 4P AC1 80A SPOEL 4 | contacteur TeSys LC1D - 4P - AC-3 440V CA - 80A - bobine 415V CA | TeSys D-magneetschakelaar - 4P(4 NO) - AC-1 - <= 440 V 80 A - 415 V AC spoel | 320.89 | 7.7 | 15.2 | 1073 | 13.5 | 1 | 1 |  |  |  | FR
|  | LC1DT80AP7 | 308.14 | 2 |  | 3389119409445 | K0 | T6 D S/D/Rev<115A | T6 D S/D/Rev<115A | 8536490099 | CONT TETRA EVERLINK 4P AC1 415V 80 A BOB | CONTACTOR EVERLINK 4P AC1 80A 230VAC | contacteur TeSys LC1-D - 4P - CA-3- 440 V CA 80 A - bobine 230 V CA | TeSys D-magneetschakelaar - 4P(4 NO) - AC-1 - <= 440 V 80 A - 230 V AC spoel | 308.14 | 8.1 | 15.3 | 1094 | 13.7 | 1 | 1 |  |  |  | ID
|  | LC1DT80AQ7 | 320.89 | 12 |  | 3389118330115 | K0 | T6 D S/D/Rev<115A | T6 D S/D/Rev<115A | 8536490099 | CONT TETRA EVERLINK 4P AC1 415V 80 A BOB | CONTACTOR EVERLINK 4P AC1 80A SPOEL 3 | contacteur TeSys LC1D - 4P - AC-3 440V CA - 80A - bobine 380V CA | TeSys D-magneetschakelaar - 4P(4 NO) - AC-1 - <= 440 V 80 A - 380 V AC spoel | 320.89 | 7.5 | 15 | 1100 | 14 | 1 | 1 |  |  |  | FR
|  | LC1DT80AU7 | 320.89 | 6 |  | 3389119409452 | K0 | T6 D S/D/Rev<115A | T6 D S/D/Rev<115A | 8536490099 | CONT TETRA EVERLINK 4P AC1 415V 80 A BOB | CONTACTOR EVERLINK 4P AC1 80A SPOEL 2 | contacteur TeSys LC1D - 4P - AC-3 440V CA - 80A - bobine 240V CA | TeSys D-magneetschakelaar - 4P(4 NO) - AC-1 - <= 440 V 80 A - 240 V AC spoel | 320.89 | 7.8 | 15 | 1086 | 13.5 | 1 | 1 |  |  |  | ID
|  | LC1DTKF7 | 400.18 | 14 |  | 3606480401718 | K0 | T6 D S/D/Rev<115A | T6 D S/D/Rev<115A | 8536490099 | CONTACTEUR 40KVAR BOB 110V 50/60HZ | CONTACTOR 40kVAR SPOEL 110 VAC 50/60HZ | contacteur TeSys LC1-DT 40 kVAr - bobine 110 V CA | contactor TeSys LC1-DT 40 kVAr - spoel 110 V AC | 400.18 | 7 | 23 | 1170 | 20 | 1 | 1 |  |  |  | FR
|  | LC1DTKM7 | 400.18 | 6 |  | 3606480401299 | K0 | T6 D S/D/Rev<115A | T6 D S/D/Rev<115A | 8536490099 | CONTACTEUR 40KVAR BOB 220V 50/60HZ | CONTACTOR 40kVAR SPOEL 220 VAC 50/60HZ | contacteur TeSys LC1-DT 40 kVAr - bobine 220 V CA | contactor TeSys LC1-DT 40 kVAr - spoel 220 V AC | 400.18 | 6.7 | 22.7 | 1103 | 20 | 1 | 1 |  |  |  | FR
|  | LC1DTKP7 | 400.18 | 6 |  | 3606480401305 | K0 | T6 D S/D/Rev<115A | T6 D S/D/Rev<115A | 8536490099 | CONTACTEUR 40KVAR BOB 230V 50/60HZ | CONTACTOR 40KVAR 230VAC 50/60HZ | contacteur TeSys LC1-DT 40 kVAr - bobine 230 V CA | contactor TeSys LC1-DT 40 kVAr - spoel 230 V AC | 400.18 | 6.7 | 22.5 | 1109 | 19.5 | 1 | 1 |  |  |  | FR
|  | LC1DWK12F7 | 458.96 | 12 |  | 3389110060461 | K5 | T6 D>115A H G preass | T6 D>115A H G preass | 8536490099 | CONTACTEUR CONT 60 KVAR 110V 50 60 | CONT 60KVAR 220V 50/60HZ | contacteur TeSys LC1-DW - 3P - 400..440V 60 kVAr - bobine 110 V CA | contactor TeSys LC1-DW - 3 polen - 400...440V 60 kVAr - spoel 110 V AC | 458.96 | 13.2 | 18.5 | 1650 | 17 | 1 | 1 |  |  |  | CZ
|  | LC1DWK12G7 | 458.96 | 12 |  | 3389110487732 | K5 | T6 D>115A H G preass | T6 D>115A H G preass | 8536490099 | CONT 60 KVAR 120V 50 60 | CONT 60KVAR 220V 50/60HZ | contacteur TeSys LC1-DW - 3P - 400..440V 60 kVAr - bobine 120 V CA | contactor TeSys LC1-DW - 3 polen - 400...440V 60 kVAr - spoel 120 V AC | 458.96 | 18.5 | 16.5 | 1800 | 12.5 | 1 | 1 |  |  |  | CZ
|  | LC1DWK12M7 | 458.96 | 12 |  | 3389110060539 | K5 | T6 D>115A H G preass | T6 D>115A H G preass | 8536490099 | CONTACTEUR CONT 60 KVAR 220V 50 60 | CONT 60 KVAR 220V 50/60HZ | contacteur TeSys LC1-DW - 3P - 400..440V 60 kVAr - bobine 220 V CA | contactor TeSys LC1-DW - 3 polen - 400...440V 60 kVAr - spoel 220 V AC | 458.96 | 19 | 17 | 1786 | 13.2 | 1 | 1 |  |  |  | CZ
|  | LC1DWK12P7 | 458.96 | 2 |  | 3389110060577 | K5 | T6 D>115A H G preass | T6 D>115A H G preass | 8536490099 | CONT COND 60KVAR 230VAC | CONT 60 KVAR 230V 50/60HZ | Contacteur pour condensateur 50kvar 400v 230VAC 50/60Hz 1 NO + 2 NC | Contactor voor condensator 50kvar 400V 230VAC 50/60Hz 1 NO + 2 nc | 458.96 | 19 | 17 | 1791 | 13.2 | 1 | 1 |  |  |  | CZ
|  | LC1DWK12V7 | 458.96 | 12 |  | 3389110060720 | K5 | T6 D>115A H G preass | T6 D>115A H G preass | 8536490099 | contacteur pour condensateur 60kVAR 400V | CONT 60KVAR 400V 50/60HZ | Contacteur pour condensateur 50kvar 400v 400VAC 50/60Hz 1 NO + 2 NC | Contactor voor condensator 50kvar 400V 400VAC 50/60Hz 1 NO + 2 nc | 458.96 | 21 | 12 | 1440 | 11.5 | 1 | 1 |  |  |  | CZ
|  | LC1F1000 | 11411.33 | 70 |  | 3606485432120 | K2 | T6 F | T6 F | 8536490099 | CONTACTEUR TESYS F 1000A NU | CONTACTOR TESYS F 1000A ZONDER SPOEL | Contacteur 1000A AC3 3 pôles, sans bobine, TeSys F | Contactor 1000A AC3 3-polig, zonder spoel, TeSys F | 11411.33 | 36.1 | 60.3 | 21500 | 48.3 | 1 | 1 |  |  |  | CN
|  | LC1F1000F7 | 12179.11 | 70 |  | 3606485432137 | K2 | T6 F | T6 F | 8536490099 | CONTACTEUR TESYS F 1000A 110V AC | CONTACTOR 1000A 3P 110/120V 50/60HZ |  |  | 12179.11 | 38 | 60 | 33541 | 49 | 1 | 1 |  |  |  | CN
|  | LC1F1000P7 | 12179.11 | 6 |  | 3606485432151 | K2 | T6 F | T6 F | 8536490099 | CONTACTEUR TESYS F 1000A 230V AC | CONTACTOR 1000 A 230 VAC | Contacteur 1000A AC3 3 pôles 230VAC 50/60Hz TeSys F | Contactor 1000A AC3 3 polen 230VAC 50/60Hz TeSys F | 12179.11 | 36.1 | 60.3 | 21500 | 48.3 | 1 | 1 |  |  |  | CN
|  | LC1F115 | 583.28 | 51 |  | 3389110122213 | K2 | T6 F | T6 F | 8536490099 | CONTACTEUR 115A 3P NU | CONTACTOR 3P 115A | contacteur nu LC1-F - 3P - AC-3 440V 115 A - sans bobine | niet-uitgeruste contactor LC1-F - F - 3 - 115 A - AC-3 - 440V - zonder spoel | 583.28 | 22 | 24.5 | 3522 | 20 | 1 | 1 |  |  |  | CZ
|  | LC1F115M7 | 818.25 | 51 |  | 3389110350876 | K2 | T6 F | T6 F | 8536490099 | CONT 3P 115A AC3 220VAC 50/60H | CONTACTOR 3P 115A 230V40/400HZ | contacteur TeSys LC1-F - 3P - AC-3 440V 115 A - bobine 220 V CA | contactor TeSys LC1-F - 3 polen - 115 A - AC-3 - 440 V - 220 V AC spoel | 818.25 | 20 | 23 | 3945 | 19 | 1 | 1 |  |  |  | CZ
|  | LC1F115N7 | 729.93 | 49 |  | 3389110350883 | K2 | T6 F | T6 F | 8536490099 | CONTACTEUR 115A AC3 3P 415VAC 50/60HZ | CONTACTOR 115A AC3 3P 415VAC 50/60HZ | Contacteur - 3P (3NO) - 115A 440V AC3 - bobine 415V CA 50/60Hz - TeSysF | Contactor - 3P (3NO) - 115A 440V AC3 - spoel 415VAC 50/60Hz - TeSys F | 729.93 | 18.5 | 22.5 | 3450 | 19.5 | 1 | 1 |  |  |  | CZ
|  | LC1F115Q7 | 818.25 | 49 |  | 3389110350890 | K2 | T6 F | T6 F | 8536490099 | CONT 3P 115A AC3 380VAC 50/60 | CONTACTOR 3P 115A 380V 50/60HZ | contacteur TeSys LC1-F - 3P - AC-3 440V 115 A - bobine 380 V CA | contactor 115 A AC-3 - 3 polen - 380 V AC 40...400 Hz kabelschoenen | 818.25 | 21.5 | 24 | 3430 | 20 | 1 | 1 |  |  |  | CZ
|  | LC1F1250 | 6869.34 | 39 |  | 3606485242538 | K2 | T6 F | T6 F | 8536490099 | CONTACTEUR 1250A 3P NU | Contactor, TeSys F, 3P 1250A, geen spoel | Contacteur TeSys F - 3P(3 NO) - AC-1 <= 440 V 1260 A - sans bobine | TeSys F contactor - 3P (3 NO) - AC-1 - <= 440 V 1260 A - zonder spoel | 6869.34 | 33 | 44 | 19000 | 37 | 1 | 1 |  |  |  | CZ
|  | LC1F1250F7 | 6869.34 | 39 |  | 3606485242552 | K2 | T6 F | T6 F | 8536490099 | CONTACTEUR 1250A 3P 110/120V 50/60HZ | CONTACTEUR 1250A 3P 110/120V 50/60HZ | Contacteur TeSys F - 3P (3 NO) - AC-1 <= 440 V 1260 A - bobine 110 V AC | TeSys F contactor - 3P (3 NO) - AC-1 - <= 440 V 1260 A - spoel 110 V AC | 6869.34 | 29.5 | 46 | 19000 | 37 | 1 | 1 |  |  |  | CZ
|  | LC1F1250M7 | 6869.34 | 39 |  | 3606485242590 | K2 | T6 F | T6 F | 8536490099 | CONTACTEUR 1250A 3P 220V 50/60HZ | CONTACTEUR 1250A 3P 220V 50/60HZ | Contacteur TeSys F - 3P (3 NO) - AC-1 <= 440 V 1260 A - bobine 220 V AC | TeSys F contactor - 3P (3 NO) - AC-1 - <= 440 V 1260 A - spoel 220 V AC | 6869.34 | 33 | 44 | 20100 | 37 | 1 | 1 |  |  |  | CZ
|  | LC1F1250MD | 6869.34 | 39 |  | 3606485242606 | K2 | T6 F | T6 F | 8536490099 | CONTACTEUR 1250A 3P 220V DC | CONTACTEUR 1250A 3P 220V DC | Contacteur TeSys F - 3P (3 NO) - AC-1 <= 440 V 1260 A - bobine 230 V DC | TeSys F contactor - 3P (3 NO) - AC-1 - <= 440 V 1260 A - spoel 230 V DC | 6869.34 | 33 | 44 | 20100 | 37 | 1 | 1 |  |  |  | CZ
|  | LC1F1250P7 | 6869.34 | 39 |  | 3606485242620 | K2 | T6 F | T6 F | 8536490099 | CONTACTEUR 1250A 3P 230V 50/60HZ | CONTACTOR AC1 1250A 3P 230V 50/60HZ | Contacteur TeSys F - 3P (3 NO) - AC-1 <= 440 V 1260 A - bobine 230 V AC | TeSys F contactor - 3P (3 NO) - AC-1 - <= 440 V 1260 A - spoel 230 V AC | 6869.34 | 33 | 44 | 19000 | 37 | 1 | 1 |  |  |  | CZ
|  | LC1F1400 | 8097.42 | 70 |  | 3606485242095 | K2 | T6 F | T6 F | 8536490099 | CONTACTEUR 1400A 3P NU | CONTACTEUR 1400A 3P NU | Contacteur TeSys F - 3P(3 NO) - AC-1 <= 440 V 1400 A - sans bobine | TeSys F contactor - 3P (3 NO) - AC-1 - <= 440 V 1400 A - zonder spoel | 8097.42 | 39.5 | 62 | 30000 | 50 | 1 | 1 |  |  |  | CN
|  | LC1F1400P7 | 8097.42 | 70 |  | 3606485242194 | K2 | T6 F | T6 F | 8536490099 | CONTACTEUR 1400A 3P 230V 50/60HZ | CONTACTOR AC1 1400A 3P 230V 50/60HZ | Contacteur TeSys F - 3P (3 NO) - AC-1 <= 440 V 1400 A - bobine 230 V AC | TeSys F contactor - 3P (3 NO) - AC-1 - <= 440 V 1400 A - spoel 230 V AC | 8097.42 | 39.5 | 62 | 30000 | 50 | 1 | 1 |  |  |  | CN
|  | LC1F150N7 | 939.91 | 51 |  | 3389110350982 | K2 | T6 F | T6 F | 8536490099 | CONTACTEUR 3P 150A AC3 415VAC 40..400HZ | CONTACTOR 3P 150A AC3 415VAC 40..400HZ | Contacteur - 3P (3NO) - 150A 440V AC3 - bobine 415V CA 40..400Hz -TeSys F | Contactor - 3P (3NO) - 150A 440V AC3 - spoel 415VAC 40..400Hz - TeSys F | 939.91 | 20.066 | 22.86 | 4087 | 19.304 | 1 | 1 |  |  |  | CZ
|  | LC1F150Q7 | 939.91 | 49 |  | 3389110350999 | K2 | T6 F | T6 F | 8536490099 | CONT 3P 150A AC3 380VAC 50/60 | CONTACTOR 3P 150A 380V 50/60HZ | contacteur TeSys LC1-F - 3P - AC-3 440V 150 A - bobine 380 V CA | contactor 150 A AC-3 - 3 polen - 380 V AC 40...400 Hz kabelschoenen | 939.91 | 21 | 24 | 3430 | 20 | 1 | 1 |  |  |  | CZ
|  | LC1F1700 | 9898.32 | 70 |  | 3389118372825 | K2 | T6 F | T6 F | 8536490099 | CONTACTEUR 1700A 3P NU | CONTACTEUR 1700A 3P NU |  | TeSys F contactor - 3P (3 NO) - AC-1 - <= 440 V 1700 A - zonder spoel | 9898.32 | 39.5 | 62 | 30000 | 50 | 1 | 1 |  |  |  | CN
|  | LC1F1700F7 | 9898.32 | 32 |  | 3389118372832 | K2 | T6 F | T6 F | 8536490099 | CONT 1700A 3P 110 -50/60HZ | CONT 1700A 3P 110 -50/60HZ |  | TeSys F contactor - 3P (3 NO) - AC-1 - <= 440 V 1700 A - spoel 110 V AC | 9898.32 | 39.5 | 62 | 30000 | 50 | 1 | 1 |  |  |  | CN
|  | LC1F1700M7 | 9898.32 | 32 |  | 3389118372856 | K2 | T6 F | T6 F | 8536490099 | CONT 1700A 3P 220V-50/60HZ | CONT 1700A 3P 220V-50/60HZ |  | TeSys F contactor - 3P (3 NO) - AC-1 - <= 440 V 1700 A - spoel 220 V AC | 9898.32 | 39.5 | 62 | 30000 | 50 | 1 | 1 |  |  |  | CN
|  | LC1F1700P7 | 9898.32 | 70 |  | 3389118372863 | K2 | T6 F | T6 F | 8536490099 | CONT 1700A 3P 230V-50/60HZ | CONTACTOR AC1 1700A 3P 230V-50/60HZ |  | TeSys F contactor - 3P (3 NO) - AC-1 - <= 440 V 1700 A - spoel 230 V AC | 9898.32 | 39.5 | 62 | 30000 | 50 | 1 | 1 |  |  |  | CN
|  | LC1F185M7 | 1123.23 | 51 |  | 3389110351514 | K2 | T6 F | T6 F | 8536490099 | CONT 3P 185A AC3 220VAC 50/60 | CONTACTOR 3P 185A 230V 50/60HZ | Contacteur 185A AC3 3 pôles 220VAC 50/60Hz TeSys modèle F | Contactor 185A AC3 3 polen 220VAC 50/60Hz TeSys model F | 1123.23 | 21 | 23.5 | 4650 | 22.5 | 1 | 1 |  |  |  | CZ
|  | LC1F185N7 | 1111.55 | 49 |  | 3389110351521 | K2 | T6 F | T6 F | 8536490099 | CONTACTEUR 185A AC3 3P 415VAC 50/60HZ | CONTACTOR 185A AC3 3P 415VAC 50/60HZ | Contacteur - 3P (3NO) - 185A 440V AC3 - bobine 415V CA 50/60Hz - TeSysF | Contactor - 3P (3NO) - 185A 440V AC3 - spoel 415VAC 50/60Hz - TeSys F | 1111.55 | 21 | 24 | 4800 | 22 | 1 | 1 |  |  |  | CZ
|  | LC1F185Q7 | 1123.23 | 51 |  | 3389110351569 | K2 | T6 F | T6 F | 8536490099 | CONT 3P 185A AC3 380VAC 50/60 | CONTACTOR 3P 185A 380V 50/60HZ | Contacteur 185A AC3 3 pôles 380VAC 50/60Hz TeSys modèle F | Contactor 185A AC3 3 polen 380VAC 50/60Hz TeSys model F | 1123.23 | 21 | 23.5 | 4901 | 22 | 1 | 1 |  |  |  | CZ
|  | LC1F2100 | 11768.42 | 70 |  | 3389118372658 | K2 | T6 F | T6 F | 8536490099 | CONTACTEUR 2100A 3P NU | CONTACTEUR 2100A 3P NU |  | TeSys F contactor - 3P (3 NO) - AC-1 - <= 440 V 2100 A - zonder spoel | 11768.42 | 38 | 60 | 31000 | 50 | 1 | 1 |  |  |  | CN
|  | LC1F2100M7 | 11768.42 | 32 |  | 3389118372689 | K2 | T6 F | T6 F | 8536490099 | CONT 2100A 3P 220V-50/60HZ | CONT 2100A 3P 220V-50/60HZ |  | TeSys F contactor - 3P (3 NO) - AC-1 - <= 440 V 2100 A - spoel 220 V AC | 11768.42 | 39.5 | 62 | 31000 | 50 | 1 | 1 |  |  |  | CN
|  | LC1F2100P7 | 11768.42 | 70 |  | 3389118372696 | K2 | T6 F | T6 F | 8536490099 | CONT 2100A 3P 230V-50/60HZ | CONT 2100A 3P 230V-50/60HZ |  | TeSys F contactor - 3P (3 NO) - AC-1 - <= 440 V 2100 A - spoel 230 V AC | 11768.42 | 38 | 60 | 40000 | 48 | 1 | 1 |  |  |  | CN
|  | LC1F2254 | 1449.85 | 51 |  | 3389110230888 | K2 | T6 F | T6 F | 8536490099 | CONTACTEUR 225A 4P NU | CONTACTOR 4P 225A | contacteur nu LC1-F - 4P - AC-1 440V 315 A - sans bobine | niet-uitgeruste contactor LC1-F - F - 4 - 315 A - AC-1 - 440 V - zonder spoel | 1449.85 | 22 | 27 | 5595 | 24.5 | 1 | 1 |  |  |  | CZ
|  | LC1F2254BE | 2371.42 | 2 |  |  | K2 | T6 F | T6 F | 8536490099 | BOM LC1F 4P 315A AC1 DTR0000157108 | BOM LC1F 4P 315A AC1 DTR0000157108 |  |  | 2371.42 | 26.5 | 23.5 | 6400 | 21.5 | 1 | 1 |  |  |  | NL
|  | LC1F225M7 | 1224.13 | 51 |  | 3389110460070 | K2 | T6 F | T6 F | 8536490099 | CONT 3P 225A AC3 220VAC 50/60 | CONTACTOR 3P 225A 220V 50/60HZ | Contacteur 225A AC3 3 pôles 220VAC 50/60Hz TeSys modèle F | Contactor 225A AC3 3 polen 220VAC 50/60Hz TeSys model F | 1224.13 | 21.5 | 23.5 | 4750 | 22.5 | 1 | 1 |  |  |  | CZ
|  | LC1F225Q7 | 1346.54 | 49 |  | 3389110460117 | K2 | T6 F | T6 F | 8536490099 | CONT 3P 225A AC3 380VAC 50/60 | CONTACTOR 3P 225A 380V 50/60HZ | Contacteur 225A AC3 3 pôles 380VAC 50/60Hz TeSys modèle F | Contactor 225A AC3 3 polen 380VAC 50/60Hz TeSys model F | 1346.54 | 21 | 23 | 4750 | 22 | 1 | 1 |  |  |  | CZ
|  | LC1F265 | 1416.53 | 51 |  | 3389110122459 | K2 | T6 F | T6 F | 8536490099 | CONTACTEUR 265A 3P NU | CONTACTOR 3P 265A | Contacteur 265A AC3 3 pôles sans bobine TeSys modèle F | Contactor 265A AC3 3 polen zonder spoel TeSys model F | 1416.53 | 25 | 28 | 7159 | 25 | 1 | 1 |  |  |  | CZ
|  | LC1F265Q7 | 1716.5 | 49 |  | 3389110351644 | K2 | T6 F | T6 F | 8536490099 | CONT 265A 3P 380V 50/60HZ | CONTACTOR 3P 265A 380V 50/60HZ | contacteur TeSys LC1-F - 3P - AC-3 440V 265 A - bobine 380 V CA | contactor 265 A AC-3 - 3 polen - 380 V AC 40...400 Hz kabelschoenen | 1716.5 | 24 | 28.5 | 7440 | 24.5 | 1 | 1 |  |  |  | CZ
|  | LC1F330Q7 | 2066.46 | 49 |  | 3389110460278 | K2 | T6 F | T6 F | 8536490099 | CONT 3P 330A AC3 380VAC 50/60 | CONTACTOR 3P 330A 380V 50/60HZ | Contacteur 330A AC3 3 pôles 380VAC 50/60Hz TeSys modèle F | Contactor 330A AC3 3 polen 380VAC 50/60Hz TeSys model F | 2066.46 | 26 | 29.5 | 8600 | 24 | 1 | 1 |  |  |  | CZ
|  | LC1F400 | 2111.46 | 51 |  | 3389110122114 | K2 | T6 F | T6 F | 8536490099 | CONTACTEUR 400A 3P NU | CONTACTOR 3P 400A | Contacteur 400A AC3 3 pôles sans bobine TeSys modèle F | Contactor 400A AC3 3 polen zonder spoel TeSys model F | 2111.46 | 26 | 32.5 | 8126 | 24.5 | 1 | 1 |  |  |  | CZ
|  | LC1F400N7 | 2479.75 | 49 |  | 3389110226973 | K2 | T6 F | T6 F | 8536490099 | CONTACTEUR 3P 400A AC3 415VAC 40..400HZ | CONTACTOR 3P 400A 415V 50/60HZ | Contacteur - 3P (3NO) - 400A 440V AC3 - bobine 415V CA 40..400Hz -TeSys F | Contactor - 3P (3NO) - 400A 440V AC3 - spoel 415VAC 40..400Hz - TeSys F | 2479.75 | 25 | 30 | 9310 | 24 | 1 | 1 |  |  |  | CZ
|  | LC1F400Q7 | 2479.75 | 49 |  | 3389110226980 | K2 | T6 F | T6 F | 8536490099 | CONT 3P 400A AC3 380VAC 50/60 | CONTACTOR 3P 400A 380V 50/60HZ | Contacteur 400A AC3 3 pôles 380VAC 50/60Hz TeSys modèle F | Contactor 400A AC3 3 polen 380VAC 50/60Hz TeSys model F | 2479.75 | 25 | 29 | 9100 | 24 | 1 | 1 |  |  |  | CZ
|  | LC1F500Q7 | 3834.63 | 49 |  | 3389110227086 | K2 | T6 F | T6 F | 8536490099 | CONT 3P 500A AC3 380VAC 50/60 | CONTACTOR 3P 500A 380V 50/60HZ | Contacteur 500A AC3 3 pôles 380VAC 50/60Hz TeSys modèle F | Contactor 500A AC3 3 polen 380VAC 50/60Hz TeSys model F | 3834.63 | 27 | 29.5 | 11350 | 29.5 | 1 | 1 |  |  |  | CZ
|  | LC1F630Q7 | 5593.08 | 49 |  | 3389110227178 | K2 | T6 F | T6 F | 8536490099 | CONT 3P 630A AC3 380VAC 50/60 | CONTACTOR 3P 630A 380V 50/60HZ | Contacteur 630A AC3 3 pôles 380VAC 50/60Hz TeSys modèle F | Contactor 630A AC3 3 polen 380VAC 50/60Hz TeSys model F | 5593.08 | 33 | 44 | 18672 | 33.5 | 1 | 1 |  |  |  | CZ
|  | LC1F630V7 | 5593.08 | 49 |  | 3389110788488 | K2 | T6 F | T6 F | 8536490099 | CONT 3P 630A AC3 400VAC 50/60 | CONTACTOR 3P 630A 400V 50/60HZ | Contacteur 630A AC3 3 pôles 400VAC 50/60Hz TeSys modèle F | Contactor 630A AC3 3 polen 400VAC 50/60Hz TeSys model F | 5593.08 | 38.61 | 62.99 | 18400 | 45.72 | 1 | 1 |  |  |  | CZ
|  | LC1F780 | 9372.03 | 51 |  | 3389110227239 | K2 | T6 F | T6 F | 8536490099 | CONTACTEUR 780A 3P NU | CONTACTOR 3P 780A | Contacteur 780A AC3 3 pôles sans bobine TeSys modèle F | Contactor 780A AC3 3 polen zonder spoel TeSys model F | 9372.03 | 31.5 | 90.5 | 41000 | 41 | 1 | 1 |  |  |  | CZ
|  | LC1F7804 | 12391.3 | 49 |  | 3389110227284 | K2 | T6 F | T6 F | 8536490099 | CONTACTEUR 780A 4P NU | CONTACTOR 4P 780A | Contacteur 1600A AC1 4 pôles sans bobine TeSys modèle F | Contactor 1600A AC1 4 polen zonder spoel TeSys model F | 12391.3 | 41 | 44 | 47500 | 115 | 1 | 1 |  |  |  | CZ
|  | LC1F7804F7 | 13287.03 | 49 |  | 3389110788549 | K2 | T6 F | T6 F | 8536490099 | CON 4P 1600A AC1 110VAC 50/60 | CON 4P 1600A AC1 110VAC 50/60 | Contacteur 1600A AC1 4 pôles 110VAC 50/60Hz TeSys modèle F | Contactor 1600A AC1 4 polen 110VAC 50/60Hz TeSys model F | 13287.03 | 41 | 110.2 | 61000 | 45 | 1 | 1 |  |  |  | CZ
|  | LC1F7804M7 | 13287.03 | 49 |  | 3389110227291 | K2 | T6 F | T6 F | 8536490099 | CON 4P 1600A AC1 220VAC 50/60 | CONTACTOR 4P 780A 220V 50/60HZ | Contacteur 1600A AC1 4 pôles 220VAC 50/60Hz TeSys modèle F | Contactor 1600A AC1 4 polen 220VAC 50/60Hz TeSys model F | 13287.03 | 41 | 110.2 | 61000 | 45 | 1 | 1 |  |  |  | CZ
|  | LC1F7804P7 | 13287.03 | 49 |  | 3389110788556 | K2 | T6 F | T6 F | 8536490099 | CON 4P 1600A AC1 230VAC 50/60 | CONTACTOR 4P 780A 230V 50/60HZ | Contacteur 1600A AC1 4 pôles 230VAC 50/60Hz TeSys modèle F | Contactor 1600A AC1 4 polen 230VAC 50/60Hz TeSys model F | 13287.03 | 41 | 110.2 | 61000 | 45 | 1 | 1 |  |  |  | CZ
|  | LC1F780F7 | 10227.28 | 49 |  | 3389110227246 | K2 | T6 F | T6 F | 8536490099 | CONT 3P 780A AC3 110VAC 50/60 | CONTACTOR 3P 780A 110V 50/60HZ | Contacteur 780A AC3 3 pôles 110VAC 50/60Hz TeSys modèle F | Contactor 780A AC3 3 polen 110VAC 50/60Hz TeSys model F | 10227.28 | 40 | 95 | 57000 | 44.5 | 1 | 1 |  |  |  | CZ
|  | LC1F780M7 | 10227.28 | 49 |  | 3389110227260 | K2 | T6 F | T6 F | 8536490099 | CONT 780A 3P 220V-50/60HZ | CONTACTOR 3P 780A 220V 50/60HZ | Contacteur 780A AC3 3 pôles 220VAC 50/60Hz TeSys modèle F | Contactor 780A AC3 3 polen 220VAC 50/60Hz TeSys model F | 10227.28 | 44 | 95 | 47590 | 41 | 1 | 1 |  |  |  | CZ
|  | LC1F780P7 | 10227.28 | 49 |  | 3389110788525 | K2 | T6 F | T6 F | 8536490099 | CONT 3P 780A AC3 230VAC 50/60HZ | CONTACTOR 3P 780A 230VAC 50/60HZ | Contacteur 780A AC3 3 pôles 230VAC 50/60Hz TeSys modèle F | Contactor 780A AC3 3 polen 230VAC 50/60Hz TeSys model F | 10227.28 | 42 | 97 | 43000 | 44 | 1 | 1 |  |  |  | CZ
|  | LC1F780Q7 | 10227.28 | 49 |  | 3389110227277 | K2 | T6 F | T6 F | 8536490099 | CONT 3P 780A AC3 380VAC 50/60 | CONTACTOR 3P 780A 380V 50/60HZ | Contacteur 780A AC3 3 pôles 380VAC 50/60Hz TeSys modèle F | Contactor 780A AC3 3 polen 380VAC 50/60Hz TeSys model F | 10227.28 | 38 | 94 | 50000 | 45 | 1 | 1 |  |  |  | CZ
|  | LC1G1154BEEA | 744.33 | 2 |  | 3606481922526 | K5 | T6 D>115A H G preass | T6 D>115A H G preass | 8536419089 | CONTACTOR 250A AC1 4P ADV 24-48V ACDC | CONTACTOR 250A AC1 4P ADV 24-48V ACDC |  |  | 744.33 | 25 | 38 | 6376 | 26 | 1 | 1 |  |  |  | CN
|  | LC1G1154EHEA | 744.33 | 6 |  | 3606481922625 | K5 | T6 D>115A H G preass | T6 D>115A H G preass | 8536490099 | CONTACTOR 250A AC1 4P ADV 48-130V ACDC | CONTACTOR 250A AC1 4P ADV 48-130V ACDC |  |  | 744.33 | 25 | 38.5 | 6362 | 26.5 | 1 | 1 |  |  |  | CN
|  | LC1G1154EHEN | 647 | 6 |  | 3606481922021 | K5 | T6 D>115A H G preass | T6 D>115A H G preass | 8536490099 | CONTACTEUR 250A AC1 4P STD 48-130V ACDC | CONTACTOR 250A AC1 4P STD 48-130V ACDC | Contacteur - 4P(4NO) - 250A 440V AC1 - bobine 48..130Vca/cc - TeSys Giga | Contactor - 4P(4NO) - 250A 440V AC1 - spoel 48..130Vac/dc - TeSys Giga | 647 | 24.5 | 38.5 | 5730 | 27 | 1 | 1 |  |  |  | CN
|  | LC1G1154EHES207N | 690.55 | 32 |  | 3606485827704 | K5 | T6 D>115A H G preass | T6 D>115A H G preass | 8536490099 | CTR 250A AC1 4P STD 48-130V ACDC S207 | CTR 250A AC1 4P STD 48-130V ACDC S207 |  |  | 690.55 | 26 | 32.5 | 5700 | 21 | 1 | 1 |  |  |  | CN
|  | LC1G1154KUEN | 647 | 6 |  | 3606481922120 | K5 | T6 D>115A H G preass | T6 D>115A H G preass | 8536490099 | CONTACTEUR 250A AC1 4P STD 100-250V ACDC | CONTACTOR 250A AC1 4P STD 100-250V ACDC | Contacteur - 4P(4NO) - 250A 440V AC1 - bobine 100..250Vca/cc - TeSys Giga | Contactor - 4P(4NO) - 250A 440V AC1 - spoel 100..250Vac/dc - TeSys Giga | 647 | 25 | 32 | 5500 | 20.8 | 1 | 1 |  |  |  | CN
|  | LC1G1154LSEA | 744.33 | 6 |  | 3606481922724 | K5 | T6 D>115A H G preass | T6 D>115A H G preass | 8536490099 | CONTACTEUR 250A AC1 4P ADV 200-500V ACDC | CONTACTOR 250A AC1 4P ADV 200-500V ACDC | Contacteur - 4P(4NO) - 250A 440V AC1 - bobine 200..500Vca/cc - TeSys Giga Advan. | Contactor - 4P(4NO) - 250A 440V AC1 - spoel 200..500Vac/dc - TeSys Giga Advan. | 744.33 | 26 | 32 | 6177 | 21 | 1 | 1 |  |  |  | CN
|  | LC1G115BEEA | 572.89 | 6 |  | 3606481922229 | K5 | T6 D>115A H G preass | T6 D>115A H G preass | 8536419089 | CONTACTOR 115A AC3 3P ADV 24-48V ACDC | CONTACTOR 115A AC3 3P ADV 24-48V ACDC |  |  | 572.89 | 26 | 32 | 5069 | 17.5 | 1 | 1 |  |  |  | CN
|  | LC1G115EHEA | 572.89 | 6 |  | 3606481922328 | K5 | T6 D>115A H G preass | T6 D>115A H G preass | 8536490099 | CONTACTOR 115A AC3 3P ADV 48-130V ACDC | CONTACTOR 115A AC3 3P ADV 48-130V ACDC |  |  | 572.89 | 26.5 | 32 | 5092 | 17.5 | 1 | 1 |  |  |  | CN
|  | LC1G115EHEN | 497.69 | 6 |  | 3606481921826 | K5 | T6 D>115A H G preass | T6 D>115A H G preass | 8536490099 | CONTACTEUR 115A AC3 3P STD 48-130V ACDC | CONTACTOR 115A AC3 3P STD 48-130V ACDC | Contacteur - 3P(3NO) - 115A 440V AC3 - bobine 48..130Vca/cc - TeSys Giga | Contactor - 3P(3NO) - 115A 440V AC3 - spoel 48..130Vac/dc - TeSys Giga | 497.69 | 26 | 32 | 4560 | 17.5 | 1 | 1 |  |  |  | CN
|  | LC1G115EHES207N | 552.44 | 32 |  | 3606482212718 | K5 | T6 D>115A H G preass | T6 D>115A H G preass | 8536490099 | CTR TeSysGiga115 3P Std48-130V ACDC S207 | CTR 115A AC3 3P STD 48-130V ACDC S207 |  |  | 552.44 | 26 | 32.5 | 4800 | 17.5 | 1 | 1 |  |  |  | CN
|  | LC1G115KUEN | 497.69 | 2 |  | 3606481921925 | K5 | T6 D>115A H G preass | T6 D>115A H G preass | 8536490099 | CONTACTEUR 115A AC3 3P STD 100-250V ACDC | CONTACTOR 115A AC3 3P STD 100-250V ACDC | Contacteur - 3P(3NO) - 115A 440V AC3 - bobine 100..250Vca/cc - TeSys Giga | Contactor - 3P(3NO) - 115A 440V AC3 - spoel 100..250Vac/dc - TeSys Giga | 497.69 | 25.5 | 32 | 4512 | 18.5 | 1 | 1 |  |  |  | CN
|  | LC1G115LSEA | 572.89 | 2 |  | 3606481922427 | K5 | T6 D>115A H G preass | T6 D>115A H G preass | 8536490099 | CONTACTEUR 115A AC3 3P ADV 200-500V ACDC | CONTACTOR 115A AC3 3P ADV 200-500V ACDC | Contacteur - 3P(3NO) - 115A 440V AC3 - bobine 200..500Vca/cc - TeSys Giga Advan. | Contactor - 3P(3NO) - 115A 440V AC3 - spoel 200..500Vac/dc - TeSys Giga Advan. | 572.89 | 26.5 | 32 | 5048 | 17.5 | 1 | 1 |  |  |  | CN
|  | LC1G1504BEEA | 954.46 | 6 |  | 3606481922533 | K5 | T6 D>115A H G preass | T6 D>115A H G preass | 8536419089 | CONTACTOR 275A AC1 4P ADV 24-48V ACDC | CONTACTOR 275A AC1 4P ADV 24-48V ACDC |  |  | 954.46 | 25 | 38.5 | 6380 | 26 | 1 | 1 |  |  |  | CN
|  | LC1G1504EHEA | 954.46 | 6 |  | 3606481922632 | K5 | T6 D>115A H G preass | T6 D>115A H G preass | 8536490099 | CONTACTOR 275A AC1 4P ADV 48-130V ACDC | CONTACTOR 275A AC1 4P ADV 48-130V ACDC |  |  | 954.46 | 25 | 38.5 | 6358 | 26 | 1 | 1 |  |  |  | CN
|  | LC1G1504EHEN | 829.48 | 6 |  | 3606481922038 | K5 | T6 D>115A H G preass | T6 D>115A H G preass | 8536490099 | CONTACTEUR 275A AC1 4P STD 48-130V ACDC | CONTACTOR 275A AC1 4P STD 48-130V ACDC | Contacteur - 4P(4NO) - 275A 440V AC1 - bobine 48..130Vca/cc - TeSys Giga | Contactor - 4P(4NO) - 275A 440V AC1 - spoel 48..130Vac/dc - TeSys Giga | 829.48 | 24.5 | 38.5 | 5679 | 27 | 1 | 1 |  |  |  | CN
|  | LC1G1504EHES207N | 885.31 | 32 |  | 3606485827711 | K5 | T6 D>115A H G preass | T6 D>115A H G preass | 8536490099 | CTR 275A AC1 4P STD 48-130V ACDC S207 | CTR 275A AC1 4P STD 48-130V ACDC S207 |  |  | 885.31 | 26 | 32.5 | 4800 | 21 | 1 | 1 |  |  |  | CN
|  | LC1G1504KUEN | 829.48 | 6 |  | 3606481922137 | K5 | T6 D>115A H G preass | T6 D>115A H G preass | 8536490099 | CONTACTEUR 275A AC1 4P STD 100-250V ACDC | CONTACTOR 275A AC1 4P STD 100-250V ACDC | Contacteur - 4P(4NO) - 275A 440V AC1 - bobine 100..250Vca/cc - TeSys Giga | Contactor - 4P(4NO) - 275A 440V AC1 - spoel 100..250Vac/dc - TeSys Giga | 829.48 | 26 | 32 | 5466 | 21 | 1 | 1 |  |  |  | CN
|  | LC1G1504LSEA | 954.46 | 6 |  | 3606481922731 | K5 | T6 D>115A H G preass | T6 D>115A H G preass | 8536490099 | CONTACTEUR 275A AC1 4P ADV 200-500V ACDC | CONTACTOR 275A AC1 4P ADV 200-500V ACDC | Contacteur - 4P(4NO) - 275A 440V AC1 - bobine 200..500Vca/cc - TeSys Giga Advan. | Contactor - 4P(4NO) - 275A 440V AC1 - spoel 200..500Vac/dc - TeSys Giga Advan. | 954.46 | 26 | 32 | 6186 | 21 | 1 | 1 |  |  |  | CN
|  | LC1G150BEEA | 734.38 | 6 |  | 3606481922236 | K5 | T6 D>115A H G preass | T6 D>115A H G preass | 8536419089 | CONTACTOR 150A AC3 3P ADV 24-48V ACDC | CONTACTOR 150A AC3 3P ADV 24-48V ACDC |  |  | 734.38 | 26 | 32 | 5072 | 17.5 | 1 | 1 |  |  |  | CN
|  | LC1G150EHEA | 734.38 | 6 |  | 3606481922335 | K5 | T6 D>115A H G preass | T6 D>115A H G preass | 8536490099 | CONTACTOR 150A AC3 3P ADV 48-130V ACDC | CONTACTOR 150A AC3 3P ADV 48-130V ACDC |  |  | 734.38 | 24.7 | 38.8 | 5280 | 22.5 | 1 | 1 |  |  |  | CN
|  | LC1G150EHEN | 638.15 | 6 |  | 3606481921833 | K5 | T6 D>115A H G preass | T6 D>115A H G preass | 8536490099 | CONTACTEUR 150A AC3 3P STD 48-130V ACDC | CONTACTOR 150A AC3 3P STD 48-130V ACDC | Contacteur - 3P(3NO) - 150A 440V AC3 - bobine 48..130Vca/cc - TeSys Giga | Contactor - 3P(3NO) - 150A 440V AC3 - spoel 48..130Vac/dc - TeSys Giga | 638.15 | 26.5 | 32 | 4565 | 17.5 | 1 | 1 |  |  |  | CN
|  | LC1G150EHES207N | 708.34 | 32 |  | 3606482212725 | K5 | T6 D>115A H G preass | T6 D>115A H G preass | 8536490099 | CTR TeSysGiga150 3P Std48-130V ACDC S207 | CTR 150A AC3 3P STD 48-130V ACDC S207 |  |  | 708.34 | 25.5 | 32.5 | 4503 | 17 | 1 | 1 |  |  |  | CN
|  | LC1G150KUEN | 638.15 | 2 |  | 3606481921932 | K5 | T6 D>115A H G preass | T6 D>115A H G preass | 8536490099 | CONTACTEUR 150A AC3 3P STD 100-250V ACDC | CONTACTOR 150A AC3 3P STD 100-250V ACDC | Contacteur - 3P(3NO) - 150A 440V AC3 - bobine 100..250Vca/cc - TeSys Giga | Contactor - 3P(3NO) - 150A 440V AC3 - spoel 100..250Vac/dc - TeSys Giga | 638.15 | 25.5 | 32.5 | 4571 | 18 | 1 | 1 |  |  |  | CN
|  | LC1G150LSEA | 734.38 | 2 |  | 3606481922434 | K5 | T6 D>115A H G preass | T6 D>115A H G preass | 8536490099 | CONTACTEUR 150A AC3 3P ADV 200-500V ACDC | CONTACTOR 150A AC3 3P ADV 200-500V ACDC | Contacteur - 3P(3NO) - 150A 440V AC3 - bobine 200..500Vca/cc - TeSys Giga Advan. | Contactor - 3P(3NO) - 150A 440V AC3 - spoel 200..500Vac/dc - TeSys Giga Advan. | 734.38 | 26 | 32 | 5072 | 17.5 | 1 | 1 |  |  |  | CN
|  | LC1G1854BEEA | 1143.58 | 6 |  | 3606481922540 | K5 | T6 D>115A H G preass | T6 D>115A H G preass | 8536419089 | CONTACTOR 305A AC1 4P ADV 24-48V ACDC | CONTACTOR 305A AC1 4P ADV 24-48V ACDC |  |  | 1143.58 | 25 | 38 | 6372 | 26.5 | 1 | 1 |  |  |  | CN
|  | LC1G1854EHEA | 1143.58 | 6 |  | 3606481922649 | K5 | T6 D>115A H G preass | T6 D>115A H G preass | 8536490099 | CONTACTOR 305A AC1 4P ADV 48-130V ACDC | CONTACTOR 305A AC1 4P ADV 48-130V ACDC |  |  | 1143.58 | 25 | 38.5 | 6377 | 26 | 1 | 1 |  |  |  | CN
|  | LC1G1854EHEN | 994.28 | 6 |  | 3606481922045 | K5 | T6 D>115A H G preass | T6 D>115A H G preass | 8536490099 | CONTACTEUR 305A AC1 4P STD 48-130V ACDC | CONTACTOR 305A AC1 4P STD 48-130V ACDC | Contacteur - 4P(4NO) - 305A 440V AC1 - bobine 48..130Vca/cc - TeSys Giga | Contactor - 4P(4NO) - 305A 440V AC1 - spoel 48..130Vac/dc - TeSys Giga | 994.28 | 25 | 38.5 | 5713 | 27 | 1 | 1 |  |  |  | CN
|  | LC1G1854EHES207N | 1061.2 | 32 |  | 3606485827728 | K5 | T6 D>115A H G preass | T6 D>115A H G preass | 8536490099 | CTR 305A AC1 4P STD 48-130V ACDC S207 | CTR 305A AC1 4P STD 48-130V ACDC S207 |  |  | 1061.2 | 26 | 32.5 | 5800 | 21 | 1 | 1 |  |  |  | CN
|  | LC1G1854KUEN | 994.28 | 6 |  | 3606481922144 | K5 | T6 D>115A H G preass | T6 D>115A H G preass | 8536490099 | CONTACTEUR 305A AC1 4P STD 100-250V ACDC | CONTACTOR 305A AC1 4P STD 100-250V ACDC | Contacteur - 4P(4NO) - 305A 440V AC1 - bobine 100..250Vca/cc - TeSys Giga | Contactor - 4P(4NO) - 305A 440V AC1 - spoel 100..250Vac/dc - TeSys Giga | 994.28 | 26 | 32 | 5496 | 21 | 1 | 1 |  |  |  | CN
|  | LC1G1854LSEA | 1143.58 | 6 |  | 3606481922748 | K5 | T6 D>115A H G preass | T6 D>115A H G preass | 8536490099 | CONTACTEUR 305A AC1 4P ADV 200-500V ACDC | CONTACTOR 305A AC1 4P ADV 200-500V ACDC | Contacteur - 4P(4NO) - 305A 440V AC1 - bobine 200..500Vca/cc - TeSys Giga Advan. | Contactor - 4P(4NO) - 305A 440V AC1 - spoel 200..500Vac/dc - TeSys Giga Advan. | 1143.58 | 26 | 32 | 6174 | 21 | 1 | 1 |  |  |  | CN
|  | LC1G185BEEA | 880.36 | 6 |  | 3606481922243 | K5 | T6 D>115A H G preass | T6 D>115A H G preass | 8536419089 | CONTACTOR 185A AC3 3P ADV 24-48V ACDC | CONTACTOR 185A AC3 3P ADV 24-48V ACDC |  |  | 880.36 | 26 | 32 | 5081 | 17.5 | 1 | 1 |  |  |  | CN
|  | LC1G185EHEA | 880.36 | 6 |  | 3606481922342 | K5 | T6 D>115A H G preass | T6 D>115A H G preass | 8536490099 | CONTACTOR 185A AC3 3P ADV 48-130V ACDC | CONTACTOR 185A AC3 3P ADV 48-130V ACDC |  |  | 880.36 | 23.5 | 38.5 | 5300 | 25.5 | 1 | 1 |  |  |  | CN
|  | LC1G185EHEN | 765.34 | 6 |  | 3606481921840 | K5 | T6 D>115A H G preass | T6 D>115A H G preass | 8536490099 | CONTACTEUR 185A AC3 3P STD 48-130V ACDC | CONTACTOR 185A AC3 3P STD 48-130V ACDC | Contacteur - 3P(3NO) - 185A 440V AC3 - bobine 48..130Vca/cc - TeSys Giga | Contactor - 3P(3NO) - 185A 440V AC3 - spoel 48..130Vac/dc - TeSys Giga | 765.34 | 26 | 32 | 4549 | 17.5 | 1 | 1 |  |  |  | CN
|  | LC1G185EHES207N | 849.52 | 32 |  | 3606482212732 | K5 | T6 D>115A H G preass | T6 D>115A H G preass | 8536490099 | CTR TeSysGiga185 3P Std48-130V ACDC S207 | CTR 185A AC3 3P STD 48-130V ACDC S207 |  |  | 849.52 | 26 | 32.5 | 4800 | 17.5 | 1 | 1 |  |  |  | CN
|  | LC1G185KUEN | 765.34 | 2 |  | 3606481921949 | K5 | T6 D>115A H G preass | T6 D>115A H G preass | 8536490099 | CONTACTEUR 185A AC3 3P STD 100-250V ACDC | CONTACTOR 185A AC3 3P STD 100-250V ACDC | Contacteur - 3P(3NO) - 185A 440V AC3 - bobine 100..250Vca/cc - TeSys Giga | Contactor - 3P(3NO) - 185A 440V AC3 - spoel 100..250Vac/dc - TeSys Giga | 765.34 | 25.5 | 32 | 4584 | 17.5 | 1 | 1 |  |  |  | CN
|  | LC1G185LSEA | 880.36 | 2 |  | 3606481922441 | K5 | T6 D>115A H G preass | T6 D>115A H G preass | 8536490099 | CONTACTEUR 185A AC3 3P ADV 200-500V ACDC | CONTACTOR 185A AC3 3P ADV 200-500V ACDC | Contacteur - 3P(3NO) - 185A 440V AC3 - bobine 200..500Vca/cc - TeSys Giga Advan. | Contactor - 3P(3NO) - 185A 440V AC3 - spoel 200..500Vac/dc - TeSys Giga Advan. | 880.36 | 26 | 32 | 5076 | 17.5 | 1 | 1 |  |  |  | CN
|  | LC1G2254BEEA | 1369.2 | 6 |  | 3606481922557 | K5 | T6 D>115A H G preass | T6 D>115A H G preass | 8536419089 | CONTACTOR 330A AC1 4P ADV 24-48V ACDC | CONTACTOR 330A AC1 4P ADV 24-48V ACDC |  |  | 1369.2 | 25 | 38.5 | 6373 | 26.5 | 1 | 1 |  |  |  | CN
|  | LC1G2254EHEA | 1369.2 | 6 |  | 3606481922656 | K5 | T6 D>115A H G preass | T6 D>115A H G preass | 8536490099 | CONTACTOR 330A AC1 4P ADV 48-130V ACDC | CONTACTOR 330A AC1 4P ADV 48-130V ACDC |  |  | 1369.2 | 25 | 38.5 | 6350 | 26.5 | 1 | 1 |  |  |  | CN
|  | LC1G2254EHEN | 1190.04 | 6 |  | 3606481922052 | K5 | T6 D>115A H G preass | T6 D>115A H G preass | 8536490099 | CONTACTEUR 330A AC1 4P STD 48-130V ACDC | CONTACTOR 330A AC1 4P STD 48-130V ACDC | Contacteur - 4P(4NO) - 330A 440V AC1 - bobine 48..130Vca/cc - TeSys Giga | Contactor - 4P(4NO) - 330A 440V AC1 - spoel 48..130Vac/dc - TeSys Giga | 1190.04 | 24.5 | 38.5 | 5696 | 27 | 1 | 1 |  |  |  | CN
|  | LC1G2254EHES207N | 1270.14 | 32 |  | 3606485827735 | K5 | T6 D>115A H G preass | T6 D>115A H G preass | 8536490099 | CTR 330A AC1 4P STD 48-130V ACDC S207 | CTR 330A AC1 4P STD 48-130V ACDC S207 |  |  | 1270.14 | 26 | 32.5 | 5800 | 21 | 1 | 1 |  |  |  | CN
|  | LC1G2254KUEN | 1190.04 | 6 |  | 3606481922151 | K5 | T6 D>115A H G preass | T6 D>115A H G preass | 8536490099 | CONTACTEUR 330A AC1 4P STD 100-250V ACDC | CONTACTOR 330A AC1 4P STD 100-250V ACDC | Contacteur - 4P(4NO) - 330A 440V AC1 - bobine 100..250Vca/cc - TeSys Giga | Contactor - 4P(4NO) - 330A 440V AC1 - spoel 100..250Vac/dc - TeSys Giga | 1190.04 | 26 | 32 | 5476 | 21 | 1 | 1 |  |  |  | CN
|  | LC1G2254LSEA | 1369.2 | 6 |  | 3606481922755 | K5 | T6 D>115A H G preass | T6 D>115A H G preass | 8536490099 | CONTACTEUR 330A AC1 4P ADV 200-500V ACDC | CONTACTOR 330A AC1 4P ADV 200-500V ACDC | Contacteur - 4P(4NO) - 330A 440V AC1 - bobine 200..500Vca/cc - TeSys Giga Advan. | Contactor - 4P(4NO) - 330A 440V AC1 - spoel 200..500Vac/dc - TeSys Giga Advan. | 1369.2 | 26 | 32 | 6186 | 21 | 1 | 1 |  |  |  | CN
|  | LC1G225BEEA | 1052.9 | 6 |  | 3606481922250 | K5 | T6 D>115A H G preass | T6 D>115A H G preass | 8536419089 | CONTACTOR 225A AC3 3P ADV 24-48V ACDC | CONTACTOR 225A AC3 3P ADV 24-48V ACDC |  |  | 1052.9 | 26 | 32 | 5034 | 17.5 | 1 | 1 |  |  |  | CN
|  | LC1G225EHEA | 1052.9 | 6 |  | 3606481922359 | K5 | T6 D>115A H G preass | T6 D>115A H G preass | 8536490099 | CONTACTOR 225A AC3 3P ADV 48-130V ACDC | CONTACTOR 225A AC3 3P ADV 48-130V ACDC |  |  | 1052.9 | 26 | 32 | 5054 | 17.5 | 1 | 1 |  |  |  | CN
|  | LC1G225EHEN | 915.75 | 6 |  | 3606481921857 | K5 | T6 D>115A H G preass | T6 D>115A H G preass | 8536490099 | CONTACTEUR 225A AC3 3P STD 48-130V ACDC | CONTACTOR 225A AC3 3P STD 48-130V ACDC | Contacteur - 3P(3NO) - 225A 440V AC3 - bobine 48..130Vca/cc - TeSys Giga | Contactor - 3P(3NO) - 225A 440V AC3 - spoel 48..130Vac/dc - TeSys Giga | 915.75 | 26.5 | 32 | 4585 | 17.5 | 1 | 1 |  |  |  | CN
|  | LC1G225EHES207N | 1016.49 | 32 |  | 3606482212749 | K5 | T6 D>115A H G preass | T6 D>115A H G preass | 8536490099 | CTR TeSysGiga225 3P Std48-130V ACDC S207 | CTR 225A AC3 3P STD 48-130V ACDC S207 |  |  | 1016.49 | 26 | 32.5 | 4800 | 17.5 | 1 | 1 |  |  |  | CN
|  | LC1G225KUEN | 915.75 | 6 |  | 3606481921956 | K5 | T6 D>115A H G preass | T6 D>115A H G preass | 8536490099 | CONTACTEUR 225A AC3 3P STD 100-250V ACDC | CONTACTOR 225A AC3 3P STD 100-250V ACDC | Contacteur - 3P(3NO) - 225A 440V AC3 - bobine 100..250Vca/cc - TeSys Giga | Contactor - 3P(3NO) - 225A 440V AC3 - spoel 100..250Vac/dc - TeSys Giga | 915.75 | 25.8 | 32 | 4599 | 17.5 | 1 | 1 |  |  |  | CN
|  | LC1G225LSEA | 1052.9 | 2 |  | 3606481922458 | K5 | T6 D>115A H G preass | T6 D>115A H G preass | 8536490099 | CONTACTEUR 225A AC3 3P ADV 200-500V ACDC | CONTACTOR 225A AC3 3P ADV 200-500V ACDC | Contacteur - 3P(3NO) - 225A 440V AC3 - bobine 200..500Vca/cc - TeSys Giga Advan. | Contactor - 3P(3NO) - 225A 440V AC3 - spoel 200..500Vac/dc - TeSys Giga Advan. | 1052.9 | 25.5 | 32 | 5050 | 17.5 | 1 | 1 |  |  |  | CN
|  | LC1G2654BEEA | 1736.39 | 32 |  | 3606481922564 | K5 | T6 D>115A H G preass | T6 D>115A H G preass | 8536419089 | CONTACTOR 385A AC1 4P ADV 24-48V ACDC | CONTACTOR 385A AC1 4P ADV 24-48V ACDC |  |  | 1736.39 | 30 | 37 | 8800 | 26.5 | 1 | 1 |  |  |  | CN
|  | LC1G2654EHEA | 1736.39 | 32 |  | 3606481922663 | K5 | T6 D>115A H G preass | T6 D>115A H G preass | 8536490099 | CONTACTOR 385A AC1 4P ADV 48-130V ACDC | CONTACTOR 385A AC1 4P ADV 48-130V ACDC |  |  | 1736.39 | 30 | 37 | 8800 | 26.5 | 1 | 1 |  |  |  | CN
|  | LC1G2654EHEN | 1509.66 | 6 |  | 3606481922069 | K5 | T6 D>115A H G preass | T6 D>115A H G preass | 8536490099 | CONTACTEUR 385A AC1 4P STD 48-130V ACDC | CONTACTOR 385A AC1 4P STD 48-130V ACDC | Contacteur - 4P(4NO) - 385A 440V AC1 - bobine 48..130Vca/cc - TeSys Giga | Contactor - 4P(4NO) - 385A 440V AC1 - spoel 48..130Vac/dc - TeSys Giga | 1509.66 | 26 | 32 | 9085 | 31 | 1 | 1 |  |  |  | CN
|  | LC1G2654EHES207N | 1611.28 | 32 |  | 3606485827742 | K5 | T6 D>115A H G preass | T6 D>115A H G preass | 8536490099 | CTR 385A AC1 4P STD 48-130V ACDC S207 | CTR 385A AC1 4P STD 48-130V ACDC S207 |  |  | 1611.28 | 30 | 37 | 9700 | 26.5 | 1 | 1 |  |  |  | CN
|  | LC1G2654KUEN | 1509.66 | 6 |  | 3606481922168 | K5 | T6 D>115A H G preass | T6 D>115A H G preass | 8536490099 | CONTACTEUR 385A AC1 4P STD 100-250V ACDC | CONTACTOR 385A AC1 4P STD 100-250V ACDC | Contacteur - 4P(4NO) - 385A 440V AC1 - bobine 100..250Vca/cc - TeSys Giga | Contactor - 4P(4NO) - 385A 440V AC1 - spoel 100..250Vac/dc - TeSys Giga | 1509.66 | 27.5 | 32 | 9072 | 31 | 1 | 1 |  |  |  | CN
|  | LC1G2654LSEA | 1736.39 | 6 |  | 3606481922762 | K5 | T6 D>115A H G preass | T6 D>115A H G preass | 8536490099 | CONTACTEUR 385A AC1 4P ADV 200-500V ACDC | CONTACTOR 385A AC1 4P ADV 200-500V ACDC | Contacteur - 4P(4NO) - 385A 440V AC1 - bobine 200..500Vca/cc - TeSys Giga Advan. | Contactor - 4P(4NO) - 385A 440V AC1 - spoel 200..500Vac/dc - TeSys Giga Advan. | 1736.39 | 27 | 37 | 10586 | 32 | 1 | 1 |  |  |  | CN
|  | LC1G265BEEA | 1334.92 | 6 |  | 3606481922267 | K5 | T6 D>115A H G preass | T6 D>115A H G preass | 8536419089 | CONTACTOR 265A AC3 3P ADV 24-48V ACDC | CONTACTOR 265A AC3 3P ADV 24-48V ACDC |  |  | 1334.92 | 30 | 37 | 9134 | 22.5 | 1 | 1 |  |  |  | CN
|  | LC1G265EHEA | 1334.92 | 6 |  | 3606481922366 | K5 | T6 D>115A H G preass | T6 D>115A H G preass | 8536490099 | CONTACTOR 265A AC3 3P ADV 48-130V ACDC | CONTACTOR 265A AC3 3P ADV 48-130V ACDC |  |  | 1334.92 | 22.5 | 37.5 | 8645 | 31.5 | 1 | 1 |  |  |  | CN
|  | LC1G265EHEN | 1161.28 | 6 |  | 3606481921864 | K5 | T6 D>115A H G preass | T6 D>115A H G preass | 8536490099 | CONTACTEUR 265A AC3 3P STD 48-130V ACDC | CONTACTOR 265A AC3 3P STD 48-130V ACDC | Contacteur - 3P(3NO) - 265A 440V AC3 - bobine 48..130Vca/cc - TeSys Giga | Contactor - 3P(3NO) - 265A 440V AC3 - spoel 48..130Vac/dc - TeSys Giga | 1161.28 | 31 | 31.5 | 7478 | 22.5 | 1 | 1 |  |  |  | CN
|  | LC1G265EHES207N | 1289.02 | 32 |  | 3606482212756 | K5 | T6 D>115A H G preass | T6 D>115A H G preass | 8536490099 | CTR TeSysGiga265 3P Std48-130V ACDC S207 | CTR 265A AC3 3P STD 48-130V ACDC S207 |  |  | 1289.02 | 30.5 | 30.5 | 7000 | 22.5 | 1 | 1 |  |  |  | CN
|  | LC1G265KUEN | 1161.28 | 2 |  | 3606481921963 | K5 | T6 D>115A H G preass | T6 D>115A H G preass | 8536490099 | CONTACTEUR 265A AC3 3P STD 100-250V ACDC | CONTACTOR 265A AC3 3P STD 100-250V ACDC | Contacteur - 3P(3NO) - 265A 440V AC3 - bobine 100..250Vca/cc - TeSys Giga | Contactor - 3P(3NO) - 265A 440V AC3 - spoel 100..250Vac/dc - TeSys Giga | 1161.28 | 30 | 37 | 8190 | 23 | 1 | 1 |  |  |  | CN
|  | LC1G265LSEA | 1334.92 | 2 |  | 3606481922465 | K5 | T6 D>115A H G preass | T6 D>115A H G preass | 8536490099 | CONTACTEUR 265A AC3 3P ADV 200-500V ACDC | CONTACTOR 265A AC3 3P ADV 200-500V ACDC | Contacteur - 3P(3NO) - 265A 440V AC3 - bobine 200..500Vca/cc - TeSys Giga Advan. | Contactor - 3P(3NO) - 265A 440V AC3 - spoel 200..500Vac/dc - TeSys Giga Advan. | 1334.92 | 31 | 37.2 | 8936 | 22.5 | 1 | 1 |  |  |  | CN
|  | LC1G3304BEEA | 2084.77 | 70 |  | 3606481922571 | K5 | T6 D>115A H G preass | T6 D>115A H G preass | 8536419089 | CONTACTOR 440A AC1 4P ADV 24-48V ACDC | CONTACTOR 440A AC1 4P ADV 24-48V ACDC |  |  | 2084.77 | 30 | 37 | 8800 | 26.5 | 1 | 1 |  |  |  | CN
|  | LC1G3304EHEA | 2084.77 | 32 |  | 3606481922670 | K5 | T6 D>115A H G preass | T6 D>115A H G preass | 8536490099 | CONTACTOR 440A AC1 4P ADV 48-130V ACDC | CONTACTOR 440A AC1 4P ADV 48-130V ACDC |  |  | 2084.77 | 30 | 37 | 8800 | 26.5 | 1 | 1 |  |  |  | CN
|  | LC1G3304EHEN | 1812.71 | 6 |  | 3606481922076 | K5 | T6 D>115A H G preass | T6 D>115A H G preass | 8536490099 | CONTACTEUR 440A AC1 4P STD 48-130V ACDC | CONTACTOR 440A AC1 4P STD 48-130V ACDC | Contacteur - 4P(4NO) - 440A 440V AC1 - bobine 48..130Vca/cc - TeSys Giga | Contactor - 4P(4NO) - 440A 440V AC1 - spoel 48..130Vac/dc - TeSys Giga | 1812.71 | 27.5 | 32 | 9081 | 31 | 1 | 1 |  |  |  | CN
|  | LC1G3304EHES207N | 1934.72 | 32 |  | 3606485827759 | K5 | T6 D>115A H G preass | T6 D>115A H G preass | 8536490099 | CTR 440A AC1 4P STD 48-130V ACDC S207 | CTR 440A AC1 4P STD 48-130V ACDC S207 |  |  | 1934.72 | 30 | 37 | 9700 | 26.5 | 1 | 1 |  |  |  | CN
|  | LC1G3304KUEN | 1812.71 | 6 |  | 3606481922175 | K5 | T6 D>115A H G preass | T6 D>115A H G preass | 8536490099 | CONTACTEUR 440A AC1 4P STD 100-250V ACDC | CONTACTOR 440A AC1 4P STD 100-250V ACDC | Contacteur - 4P(4NO) - 440A 440V AC1 - bobine 100..250Vca/cc - TeSys Giga | Contactor - 4P(4NO) - 440A 440V AC1 - spoel 100..250Vac/dc - TeSys Giga | 1812.71 | 30 | 37 | 9619 | 28 | 1 | 1 |  |  |  | CN
|  | LC1G3304LSEA | 2084.77 | 6 |  | 3606481922779 | K5 | T6 D>115A H G preass | T6 D>115A H G preass | 8536490099 | CONTACTEUR 440A AC1 4P ADV 200-500V ACDC | CONTACTOR 440A AC1 4P ADV 200-500V ACDC | Contacteur - 4P(4NO) - 440A 440V AC1 - bobine 200..500Vca/cc - TeSys Giga Advan. | Contactor - 4P(4NO) - 440A 440V AC1 - spoel 200..500Vac/dc - TeSys Giga Advan. | 2084.77 | 31 | 37 | 10577 | 27 | 1 | 1 |  |  |  | CN
|  | LC1G330BEEA | 1603.67 | 6 |  | 3606481922274 | K5 | T6 D>115A H G preass | T6 D>115A H G preass | 8536419089 | CONTACTOR 330A AC3 3P ADV 24-48V ACDC | CONTACTOR 330A AC3 3P ADV 24-48V ACDC |  |  | 1603.67 | 30.8 | 37 | 8623 | 22.5 | 1 | 1 |  |  |  | CN
|  | LC1G330EHEA | 1603.67 | 6 |  | 3606481922373 | K5 | T6 D>115A H G preass | T6 D>115A H G preass | 8536490099 | CONTACTOR 330A AC3 3P ADV 48-130V ACDC | CONTACTOR 330A AC3 3P ADV 48-130V ACDC |  |  | 1603.67 | 31 | 37 | 8650 | 24 | 1 | 1 |  |  |  | CN
|  | LC1G330EHEN | 1394.64 | 6 |  | 3606481921871 | K5 | T6 D>115A H G preass | T6 D>115A H G preass | 8536490099 | CONTACTEUR 330A AC3 3P STD 48-130V ACDC | CONTACTOR 330A AC3 3P STD 48-130V ACDC | Contacteur - 3P(3NO) - 330A 440V AC3 - bobine 48..130Vca/cc - TeSys Giga | Contactor - 3P(3NO) - 330A 440V AC3 - spoel 48..130Vac/dc - TeSys Giga | 1394.64 | 31 | 31.5 | 7481 | 22.5 | 1 | 1 |  |  |  | CN
|  | LC1G330EHES207N | 1548.05 | 32 |  | 3606482212763 | K5 | T6 D>115A H G preass | T6 D>115A H G preass | 8536490099 | CTR TeSysGiga330 3P Std48-130V ACDC S207 | CTR 330A AC3 3P STD 48-130V ACDC S207 |  |  | 1548.05 | 30 | 37 | 7000 | 22 | 1 | 1 |  |  |  | CN
|  | LC1G330KUEN | 1394.64 | 6 |  | 3606481921970 | K5 | T6 D>115A H G preass | T6 D>115A H G preass | 8536490099 | CONTACTEUR 330A AC3 3P STD 100-250V ACDC | CONTACTOR 330A AC3 3P STD 100-250V ACDC | Contacteur - 3P(3NO) - 330A 440V AC3 - bobine 100..250Vca/cc - TeSys Giga | Contactor - 3P(3NO) - 330A 440V AC3 - spoel 100..250Vac/dc - TeSys Giga | 1394.64 | 30 | 37 | 8162 | 22.5 | 1 | 1 |  |  |  | CN
|  | LC1G330LSEA | 1603.67 | 2 |  | 3606481922472 | K5 | T6 D>115A H G preass | T6 D>115A H G preass | 8536490099 | CONTACTEUR 330A AC3 3P ADV 200-500V ACDC | CONTACTOR 330A AC3 3P ADV 200-500V ACDC | Contacteur - 3P(3NO) - 330A 440V AC3 - bobine 200..500Vca/cc - TeSys Giga Advan. | Contactor - 3P(3NO) - 330A 440V AC3 - spoel 200..500Vac/dc - TeSys Giga Advan. | 1603.67 | 31 | 37 | 8637 | 22.7 | 1 | 1 |  |  |  | CN
|  | LC1G4004BEEA | 2500.63 | 70 |  | 3606481922588 | K5 | T6 D>115A H G preass | T6 D>115A H G preass | 8536419089 | CONTACTOR 550A AC1 4P ADV 24-48V ACDC | CONTACTOR 550A AC1 4P ADV 24-48V ACDC |  |  | 2500.63 | 30 | 37 | 8800 | 26.5 | 1 | 1 |  |  |  | CN
|  | LC1G4004EHEA | 2500.63 | 6 |  | 3606481922687 | K5 | T6 D>115A H G preass | T6 D>115A H G preass | 8536490099 | CONTACTOR 550A AC1 4P ADV 48-130V ACDC | CONTACTOR 550A AC1 4P ADV 48-130V ACDC |  |  | 2500.63 | 27 | 37 | 10950 | 31.5 | 1 | 1 |  |  |  | CN
|  | LC1G4004EHEN | 2174.36 | 6 |  | 3606481922083 | K5 | T6 D>115A H G preass | T6 D>115A H G preass | 8536490099 | CONTACTEUR 550A AC1 4P STD 48-130V ACDC | CONTACTOR 550A AC1 4P STD 48-130V ACDC | Contacteur - 4P(4NO) - 550A 440V AC1 - bobine 48..130Vca/cc - TeSys Giga | Contactor - 4P(4NO) - 550A 440V AC1 - spoel 48..130Vac/dc - TeSys Giga | 2174.36 | 27 | 31 | 9386 | 31 | 1 | 1 |  |  |  | CN
|  | LC1G4004EHES207N | 2320.71 | 70 |  | 3606485827766 | K5 | T6 D>115A H G preass | T6 D>115A H G preass | 8536490099 | CTR 550A AC1 4P STD 48-130V ACDC S207 | CTR 550A AC1 4P STD 48-130V ACDC S207 |  |  | 2320.71 | 31 | 31 | 9383 | 27 | 1 | 1 |  |  |  | CN
|  | LC1G4004KUEN | 2174.36 | 6 |  | 3606481922182 | K5 | T6 D>115A H G preass | T6 D>115A H G preass | 8536490099 | CONTACTEUR 550A AC1 4P STD 100-250V ACDC | CONTACTOR 550A AC1 4P STD 100-250V ACDC | Contacteur - 4P(4NO) - 550A 440V AC1 - bobine 100..250Vca/cc - TeSys Giga | Contactor - 4P(4NO) - 550A 440V AC1 - spoel 100..250Vac/dc - TeSys Giga | 2174.36 | 31 | 31 | 9383 | 26.5 | 1 | 1 |  |  |  | CN
|  | LC1G4004LSEA | 2500.63 | 6 |  | 3606481922786 | K5 | T6 D>115A H G preass | T6 D>115A H G preass | 8536490099 | CONTACTEUR 550A AC1 4P ADV 200-500V ACDC | CONTACTOR 550A AC1 4P ADV 200-500V ACDC | Contacteur - 4P(4NO) - 550A 440V AC1 - bobine 200..500Vca/cc - TeSys Giga Advan. | Contactor - 4P(4NO) - 550A 440V AC1 - spoel 200..500Vac/dc - TeSys Giga Advan. | 2500.63 | 27 | 37 | 10941 | 32 | 1 | 1 |  |  |  | CN
|  | LC1G400BEEA | 1923.3 | 6 |  | 3606481922281 | K5 | T6 D>115A H G preass | T6 D>115A H G preass | 8536419089 | CONTACTOR 400A AC3 3P ADV 24-48V ACDC | CONTACTOR 400A AC3 3P ADV 24-48V ACDC |  |  | 1923.3 | 30 | 37 | 9332 | 23 | 1 | 1 |  |  |  | CN
|  | LC1G400EHEA | 1923.3 | 6 |  | 3606481922380 | K5 | T6 D>115A H G preass | T6 D>115A H G preass | 8536490099 | CONTACTOR 400A AC3 3P ADV 48-130V ACDC | CONTACTOR 400A AC3 3P ADV 48-130V ACDC |  |  | 1923.3 | 31 | 37 | 8944 | 23 | 1 | 1 |  |  |  | CN
|  | LC1G400EHEN | 1672.25 | 6 |  | 3606481921888 | K5 | T6 D>115A H G preass | T6 D>115A H G preass | 8536490099 | CONTACTEUR 400A AC3 3P STD 48-130V ACDC | CONTACTOR 400A AC3 3P STD 48-130V ACDC | Contacteur - 3P(3NO) - 400A 440V AC3 - bobine 48..130Vca/cc - TeSys Giga | Contactor - 3P(3NO) - 400A 440V AC3 - spoel 48..130Vac/dc - TeSys Giga | 1672.25 | 31 | 31 | 7750 | 22.5 | 1 | 1 |  |  |  | CN
|  | LC1G400EHES207N | 1856.19 | 32 |  | 3606482212770 | K5 | T6 D>115A H G preass | T6 D>115A H G preass | 8536490099 | CTR TeSysGiga400 3P Std48-130V ACDC S207 | CTR 400A AC3 3P STD 48-130V ACDC S207 |  |  | 1856.19 | 30 | 37 | 7200 | 22 | 1 | 1 |  |  |  | CN
|  | LC1G400KUEN | 1672.25 | 2 |  | 3606481921987 | K5 | T6 D>115A H G preass | T6 D>115A H G preass | 8536490099 | CONTACTEUR 400A AC3 3P STD 100-250V ACDC | CONTACTOR 400A AC3 3P STD 100-250V ACDC | Contacteur - 3P(3NO) - 400A 440V AC3 - bobine 100..250Vca/cc - TeSys Giga | Contactor - 3P(3NO) - 400A 440V AC3 - spoel 100..250Vac/dc - TeSys Giga | 1672.25 | 30.5 | 36.8 | 8235 | 23 | 1 | 1 |  |  |  | CN
|  | LC1G400LSEA | 1923.3 | 6 |  | 3606481922489 | K5 | T6 D>115A H G preass | T6 D>115A H G preass | 8536490099 | CONTACTEUR 400A AC3 3P ADV 200-500V ACDC | CONTACTOR 400A AC3 3P ADV 200-500V ACDC | Contacteur - 3P(3NO) - 400A 440V AC3 - bobine 200..500Vca/cc - TeSys Giga Advan. | Contactor - 3P(3NO) - 400A 440V AC3 - spoel 200..500Vac/dc - TeSys Giga Advan. | 1923.3 | 30.7 | 37.2 | 8990 | 22.5 | 1 | 1 |  |  |  | CN
|  | LC1G5004BEEA | 3856.56 | 32 |  | 3606481922595 | K5 | T6 D>115A H G preass | T6 D>115A H G preass | 8536419089 | CONTACTOR 700A AC1 4P ADV 24-48V ACDC | CONTACTOR 700A AC1 4P ADV 24-48V ACDC |  |  | 3856.56 | 30 | 37 | 8800 | 26.5 | 1 | 1 |  |  |  | CN
|  | LC1G5004EHEA | 3856.56 | 32 |  | 3606481922694 | K5 | T6 D>115A H G preass | T6 D>115A H G preass | 8536490099 | CONTACTOR 700A AC1 4P ADV 48-130V ACDC | CONTACTOR 700A AC1 4P ADV 48-130V ACDC |  |  | 3856.56 | 30 | 37 | 8800 | 26.5 | 1 | 1 |  |  |  | CN
|  | LC1G5004EHEN | 3353.33 | 6 |  | 3606481922090 | K5 | T6 D>115A H G preass | T6 D>115A H G preass | 8536490099 | CONTACTEUR 700A AC1 4P STD 48-130V ACDC | CONTACTOR 700A AC1 4P STD 48-130V ACDC | Contacteur - 4P(4NO) - 700A 440V AC1 - bobine 48..130Vca/cc - TeSys Giga | Contactor - 4P(4NO) - 700A 440V AC1 - spoel 48..130Vac/dc - TeSys Giga | 3353.33 | 27 | 32 | 9689 | 31 | 1 | 1 |  |  |  | CN
|  | LC1G5004EHES207N | 3579.04 | 32 |  | 3606485827773 | K5 | T6 D>115A H G preass | T6 D>115A H G preass | 8536490099 | CTR 700A AC1 4P STD 48-130V ACDC S207 | CTR 700A AC1 4P STD 48-130V ACDC S207 |  |  | 3579.04 | 30 | 37 | 9700 | 26.5 | 1 | 1 |  |  |  | CN
|  | LC1G5004KUEN | 3353.33 | 6 |  | 3606481922199 | K5 | T6 D>115A H G preass | T6 D>115A H G preass | 8536490099 | CONTACTEUR 700A AC1 4P STD 100-250V ACDC | CONTACTOR 700A AC1 4P STD 100-250V ACDC | Contacteur - 4P(4NO) - 700A 440V AC1 - bobine 100..250Vca/cc - TeSys Giga | Contactor - 4P(4NO) - 700A 440V AC1 - spoel 100..250Vac/dc - TeSys Giga | 3353.33 | 30.5 | 37 | 10454 | 26.5 | 1 | 1 |  |  |  | CN
|  | LC1G5004LSEA | 3856.56 | 6 |  | 3606481922793 | K5 | T6 D>115A H G preass | T6 D>115A H G preass | 8536490099 | CONTACTEUR 700A AC1 4P ADV 200-500V ACDC | CONTACTOR 700A AC1 4P ADV 200-500V ACDC | Contacteur - 4P(4NO) - 700A 440V AC1 - bobine 200..500Vca/cc - TeSys Giga Advan. | Contactor - 4P(4NO) - 700A 440V AC1 - spoel 200..500Vac/dc - TeSys Giga Advan. | 3856.56 | 32 | 37 | 11247 | 28 | 1 | 1 |  |  |  | CN
|  | LC1G500BEEA | 2966.25 | 6 |  | 3606481922298 | K5 | T6 D>115A H G preass | T6 D>115A H G preass | 8536419089 | CONTACTOR 500A AC3 3P ADV 24-48V ACDC | CONTACTOR 500A AC3 3P ADV 24-48V ACDC |  |  | 2966.25 | 22 | 37.5 | 9178 | 31 | 1 | 1 |  |  |  | CN
|  | LC1G500EHEA | 2966.25 | 6 |  | 3606481922397 | K5 | T6 D>115A H G preass | T6 D>115A H G preass | 8536490099 | CONTACTOR 500A AC3 3P ADV 48-130V ACDC | CONTACTOR 500A AC3 3P ADV 48-130V ACDC |  |  | 2966.25 | 31.5 | 37 | 9169 | 23 | 1 | 1 |  |  |  | CN
|  | LC1G500EHEN | 2579.15 | 6 |  | 3606481921895 | K5 | T6 D>115A H G preass | T6 D>115A H G preass | 8536490099 | CONTACTEUR 500A AC3 3P STD 48-130V ACDC | CONTACTOR 500A AC3 3P STD 48-130V ACDC | Contacteur - 3P(3NO) - 500A 440V AC3 - bobine 48..130Vca/cc - TeSys Giga | Contactor - 3P(3NO) - 500A 440V AC3 - spoel 48..130Vac/dc - TeSys Giga | 2579.15 | 31 | 31 | 7950 | 22.5 | 1 | 1 |  |  |  | CN
|  | LC1G500EHES207N | 2862.86 | 32 |  | 3606482212787 | K5 | T6 D>115A H G preass | T6 D>115A H G preass | 8536490099 | CTR TeSysGiga500 3P Std48-130V ACDC S207 | CTR 500A AC3 3P STD 48-130V ACDC S207 |  |  | 2862.86 | 30 | 37 | 7400 | 22 | 1 | 1 |  |  |  | CN
|  | LC1G500KUEN | 2579.15 | 6 |  | 3606481921994 | K5 | T6 D>115A H G preass | T6 D>115A H G preass | 8536490099 | CONTACTEUR 500A AC3 3P STD 100-250V ACDC | CONTACTOR 500A AC3 3P STD 100-250V ACDC | Contacteur - 3P(3NO) - 500A 440V AC3 - bobine 100..250Vca/cc - TeSys Giga | Contactor - 3P(3NO) - 500A 440V AC3 - spoel 100..250Vac/dc - TeSys Giga | 2579.15 | 30 | 37.5 | 8400 | 22.5 | 1 | 1 |  |  |  | CN
|  | LC1G500LSEA | 2966.25 | 6 |  | 3606481922496 | K5 | T6 D>115A H G preass | T6 D>115A H G preass | 8536490099 | CONTACTEUR 500A 3P AC3 ADV 200-500V ACDC | CONTACTOR 500A 3P AC3 ADV 200-500V ACDC | Contacteur - 3P(3NO) - 500A 440V AC3 - bobine 200..500Vca/cc - TeSys Giga Advan. | Contactor - 3P(3NO) - 500A 440V AC3 - spoel 200..500Vac/dc - TeSys Giga Advan. | 2966.25 | 31 | 37.2 | 9536 | 22.8 | 1 | 1 |  |  |  | CN
|  | LC1G6304EHEA | 5606.33 | 70 |  | 3606481922700 | K5 | T6 D>115A H G preass | T6 D>115A H G preass | 8536490099 | CONTACTOR 1050A AC1 4P ADV 48-130V ACDC | CONTACTOR 1050A AC1 4P ADV 48-130V ACDC |  |  | 5606.33 | 34 | 50.5 | 22000 | 37 | 1 | 1 |  |  |  | CN
|  | LC1G6304EHEN | 4875.1 | 32 |  | 3606481922106 | K5 | T6 D>115A H G preass | T6 D>115A H G preass | 8536490099 | CONTACTOR 1050A AC1 4P STD 48-130V ACDC | CONTACTOR 1050A AC1 4P STD 48-130V ACDC |  |  | 4875.1 | 34.5 | 50 | 18500 | 37 | 1 | 1 |  |  |  | CN
|  | LC1G6304EHES207N | 5203.24 | 32 |  | 3606485827780 | K5 | T6 D>115A H G preass | T6 D>115A H G preass | 8536490099 | CTR 1050A AC1 4P STD 48-130V ACDC S207 | CTR 1050A AC1 4P STD 48-130V ACDC S207 |  |  | 5203.24 | 34.5 | 50 | 18500 | 37 | 1 | 1 |  |  |  | CN
|  | LC1G6304KUEN | 4875.1 | 6 |  | 3606481922205 | K5 | T6 D>115A H G preass | T6 D>115A H G preass | 8536490099 | CONTACTOR 1050A AC1 4P STD 100-250V ACDC | CONTACTOR 1050A AC1 4P STD 100-250V ACDC |  |  | 4875.1 | 34 | 51 | 18500 | 37 | 1 | 1 |  |  |  | CN
|  | LC1G6304LSEA | 5606.33 | 70 |  | 3606481922809 | K5 | T6 D>115A H G preass | T6 D>115A H G preass | 8536490099 | CONTACTOR 1050A AC1 4P ADV 200-500V ACDC | CONTACTOR 1050A AC1 4P ADV 200-500V ACDC |  |  | 5606.33 | 35 | 50 | 22000 | 37 | 1 | 1 |  |  |  | CN
|  | LC1G630EHEA | 4311.48 | 6 |  | 3606481922403 | K5 | T6 D>115A H G preass | T6 D>115A H G preass | 8536490099 | CONTACTOR 630A AC3 3P ADV 48-130V ACDC | CONTACTOR 630A AC3 3P ADV 48-130V ACDC |  |  | 4311.48 | 34 | 51 | 19469 | 31 | 1 | 1 |  |  |  | CN
|  | LC1G630EHEN | 3568.4 | 6 |  | 3606481921901 | K5 | T6 D>115A H G preass | T6 D>115A H G preass | 8536490099 | CONTACTOR 630A AC3 3P STD 48-130V ACDC | CONTACTOR 630A AC3 3P STD 48-130V ACDC |  |  | 3568.4 | 30 | 50.5 | 16122 | 34.5 | 1 | 1 |  |  |  | CN
|  | LC1G630EHES207N | 3960.91 | 32 |  | 3606482212794 | K5 | T6 D>115A H G preass | T6 D>115A H G preass | 8536490099 | CTR TeSysGiga630 3P Std48-130V ACDC S207 | CTR 630A AC3 3P STD 48-130V ACDC S207 |  |  | 3960.91 | 34.5 | 39 | 14200 | 30 | 1 | 1 |  |  |  | CN
|  | LC1G630KUEN | 3568.4 | 2 |  | 3606481922007 | K5 | T6 D>115A H G preass | T6 D>115A H G preass | 8536490099 | CONTACTOR 630A AC3 3P STD 100-250V ACDC | CONTACTOR 630A AC3 3P STD 100-250V ACDC |  |  | 3568.4 | 30 | 51 | 16422 | 34.5 | 1 | 1 |  |  |  | CN
|  | LC1G630LSEA | 4311.48 | 6 |  | 3606481922502 | K5 | T6 D>115A H G preass | T6 D>115A H G preass | 8536490099 | CONTACTOR 630A AC3 3P ADV 200-500V ACDC | CONTACTOR 630A AC3 3P ADV 200-500V ACDC |  |  | 4311.48 | 30.5 | 51 | 19457 | 34.5 | 1 | 1 |  |  |  | CN
|  | LC1G8004EHEA | 10714.16 | 32 |  | 3606481922717 | K5 | T6 D>115A H G preass | T6 D>115A H G preass | 8536490099 | CONTACTOR 1050A AC1 4P ADV 48-130V ACDC | CONTACTOR 1050A AC1 4P ADV 48-130V ACDC |  |  | 10714.16 | 35 | 50 | 22000 | 37 | 1 | 1 |  |  |  | CN
|  | LC1G8004EHEN | 9317.08 | 70 |  | 3606481922113 | K5 | T6 D>115A H G preass | T6 D>115A H G preass | 8536490099 | CONTACTOR 1050A AC1 4P STD 48-130V ACDC | CONTACTOR 1050A AC1 4P STD 48-130V ACDC |  |  | 9317.08 | 35 | 51 | 18500 | 37 | 1 | 1 |  |  |  | CN
|  | LC1G8004EHES207N | 9944.19 | 32 |  | 3606485827797 | K5 | T6 D>115A H G preass | T6 D>115A H G preass | 8536490099 | CTR 1050A AC1 4P STD 48-130V ACDC S207 | CTR 1050A AC1 4P STD 48-130V ACDC S207 |  |  | 9944.19 | 34.5 | 50 | 18500 | 37 | 1 | 1 |  |  |  | CN
|  | LC1G8004KUEN | 9317.08 | 70 |  | 3606481922212 | K5 | T6 D>115A H G preass | T6 D>115A H G preass | 8536490099 | CONTACTOR 1050A AC1 4P STD 100-250V ACDC | CONTACTOR 1050A AC1 4P STD 100-250V ACDC |  |  | 9317.08 | 35 | 51 | 18500 | 37 | 1 | 1 |  |  |  | CN
|  | LC1G8004LSEA | 10714.16 | 70 |  | 3606481922816 | K5 | T6 D>115A H G preass | T6 D>115A H G preass | 8536490099 | CONTACTOR 1050A AC1 4P ADV 200-500V ACDC | CONTACTOR 1050A AC1 4P ADV 200-500V ACDC |  |  | 10714.16 | 35 | 50 | 22000 | 37 | 1 | 1 |  |  |  | CN
|  | LC1G800EHEA | 8239.23 | 70 |  | 3606481922410 | K5 | T6 D>115A H G preass | T6 D>115A H G preass | 8536490099 | CONTACTOR 800A AC3 3P ADV 48-130V ACDC | CONTACTOR 800A AC3 3P ADV 48-130V ACDC |  |  | 8239.23 | 35 | 52 | 17000 | 31 | 1 | 1 |  |  |  | CN
|  | LC1G800EHEN | 6828.57 | 6 |  | 3606481921918 | K5 | T6 D>115A H G preass | T6 D>115A H G preass | 8536490099 | CONTACTOR 800A AC3 3P STD 48-130V ACDC | CONTACTOR 800A AC3 3P STD 48-130V ACDC |  |  | 6828.57 | 30 | 51 | 16158 | 34 | 1 | 1 |  |  |  | CN
|  | LC1G800EHES207N | 7579.71 | 32 |  | 3606482212800 | K5 | T6 D>115A H G preass | T6 D>115A H G preass | 8536490099 | CTR TeSysGiga800 3P Std48-130V ACDC S207 | CTR 800A AC3 3P STD 48-130V ACDC S207 |  |  | 7579.71 | 34.5 | 39 | 14200 | 30 | 1 | 1 |  |  |  | CN
|  | LC1G800KUEN | 6828.57 | 6 |  | 3606481922014 | K5 | T6 D>115A H G preass | T6 D>115A H G preass | 8536490099 | CONTACTOR 800A AC3 3P STD 100-250V ACDC | CONTACTOR 800A AC3 3P STD 100-250V ACDC |  |  | 6828.57 | 30 | 60.5 | 16416 | 34.5 | 1 | 1 |  |  |  | CN
|  | LC1G800LSEA | 8239.23 | 6 |  | 3606481922519 | K5 | T6 D>115A H G preass | T6 D>115A H G preass | 8536490099 | CONTACTOR 800A AC3 3P ADV 200-500V ACDC | CONTACTOR 800A AC3 3P ADV 200-500V ACDC |  |  | 8239.23 | 30 | 61 | 19449 | 34.5 | 1 | 1 |  |  |  | CN
|  | LC1K06013P7 | 38.68 | 10 |  | 3389110241921 | K4 | T6 K S/D/Rev OLR acc | T6 K S/D/Rev OLR acc | 8536490099 | M CONT 6A 1NF 230VAC RESSORTS | CONT 6A 1O 230V AC VEERKL | Contacteur 6A AC3 3 pôles 1 NC 230 VAC 50/60Hz bornes à ressorts TeSys modèle K | Contactor 6A AC3 3 polen 1 NC 230 VAC 50/60Hz veerKlemmen TeSys model K | 38.68 | 4.8 | 6.8 | 182 | 6.2 | 1 | 1 |  |  |  | FR
|  | LC1K06015B7 | 38.32 | 6 |  | 3389110488159 | K4 | T6 K S/D/Rev OLR acc | T6 K S/D/Rev OLR acc | 8536419089 | CONT 3P+O CI 24V 50/60HZ | CONT 6A 1O 24V AC PRINT | contacteur TeSys LC1-K - 3P - AC-3 440V 6 A - bobine 24 V CA | contactor TeSys LC1-K - 3P - AC-3 440 V 6 A - spoel 24 V AC | 38.32 | 4.8 | 6.8 | 202 | 6.2 | 1 | 1 |  |  |  | FR
|  | LC1K06015F7 | 38.32 | 11 |  | 3389110488234 | K4 | T6 K S/D/Rev OLR acc | T6 K S/D/Rev OLR acc | 8536490099 | CONT 3P+O CI 110V 50/60HZ | CONT REL 6A 3P KLI 110V50 | contacteur TeSys LC1-K - 3P - AC-3 440V 6 A - bobine 110 V CA | contactor TeSys LC1-K - 3P - AC-3 440 V 6 A - coil 110 V AC | 38.32 | 4.8 | 6.6 | 210 | 6.2 | 1 | 1 |  |  |  | FR
|  | LC1K06017P7 | 38.68 | 10 |  | 3389110487398 | K4 | T6 K S/D/Rev OLR acc | T6 K S/D/Rev OLR acc | 8536490099 | MIN CONT 6A 3P FAS 230VAC | CONT 6A 1O 230V AC FASTON | Contacteur 6A AC3 3 pôles 1 NC 230 VAC 50/60Hz Faston TeSys modèle K | Contactor 6A AC3 3 polen 1 NC 230 VAC 50/60Hz Faston TeSys model K | 38.68 | 4.8 | 6.9 | 184 | 6.2 | 1 | 1 |  |  |  | FR
|  | LC1K0601B7 | 37.61 | 2 |  | 3389110368833 | K4 | T6 K S/D/Rev OLR acc | T6 K S/D/Rev OLR acc | 8536419089 | CONT 3P+O VIS 24V 50/60HZ | CONT 6A 1O 24V AC | Mini contacteur 6A AC3 3 pôles 1 NC 24 VAC 50/60Hz TeSys modèle K | Mini contactor 6A AC3 3 polen 1 NC 24 VAC 50/60Hz TeSys model K | 37.61 | 6.2 | 6.6 | 178 | 4.8 | 1 | 1 |  |  |  | FR
|  | LC1K0601D7 | 38.68 | 6 |  | 3389110487855 | K4 | T6 K S/D/Rev OLR acc | T6 K S/D/Rev OLR acc | 8536419089 | CONTACTEUR 6A AC3 3P 1NC 42VAC 50/60HZ | CONTACTOR 6A AC3 3P 1NC 42VAC 50/60HZ | Mini contacteur 6A AC3 3 pôles 1 NC 42 VAC 50/60Hz TeSys modèle K | Mini contactor 6A AC3 3 polen 1 NC 42 VAC 50/60Hz TeSys model K | 38.68 | 4.8 | 6.6 | 177 | 6.2 | 1 | 1 |  |  |  | FR
|  | LC1K0601E7 | 38.32 | 6 |  | 3389110374735 | K4 | T6 K S/D/Rev OLR acc | T6 K S/D/Rev OLR acc | 8536419089 | M CONT 6A 3P 1NC 48VAC BIF VIS | CONT 6A 1O 48V AC | contacteur TeSys LC1-K - 3P - AC-3 440V 6 A - bobine 48 V CA | contactor TeSys LC1-K - 3P - AC-3 440 V 6 A - spoel 48 V AC | 38.32 | 6.6 | 6.2 | 178 | 4.8 | 1 | 1 |  |  |  | FR
|  | LC1K0601F72 | 38.68 | 10 |  | 3389110487923 | K4 | T6 K S/D/Rev OLR acc | T6 K S/D/Rev OLR acc | 8536490099 | M CONT 6A 110VAC ANTI | CONT 6A 1O 110V AC ONTST | contacteur TeSys LC1-K - 3P - AC-3 440V 6 A - bobine 110 V CA | contactor TeSys LC1-K - 3P - AC-3 440 V 6 A - coil 110 V AC | 38.68 | 4.9 | 6.9 | 180 | 6.3 | 1 | 1 |  |  |  | FR
|  | LC1K0601M7 | 37.61 | 6 |  | 3389110369212 | K4 | T6 K S/D/Rev OLR acc | T6 K S/D/Rev OLR acc | 8536490099 | CONT 3P+O VIS 220/230V 50 | CONT 6A 1O 220V AC | contacteur TeSys LC1-K - 3P - AC-3 440V 6 A - bobine 220..230 V CA | contactor TeSys LC1-K - 3P - AC-3 440 V 6 A - spoel 220..230 V AC | 37.61 | 5 | 6.8 | 177 | 6.4 | 1 | 1 |  |  |  | FR
|  | LC1K0601N7 | 38.68 | 10 |  | 3389110488012 | K4 | T6 K S/D/Rev OLR acc | T6 K S/D/Rev OLR acc | 8536490099 | M CONTACTEUR K 6A 1NC 400 - 415VAC 50/60 | CONT 6A 1O 415V AC | Mini contacteur 6A AC3 3 pôles 1 NC 400 415 VAC 50/60Hz TeSys modèle K | Mini contactor 6A AC3 3 polen 1 NC 400 415 VAC 50/60Hz TeSys model K | 38.68 | 4.9 | 7 | 178 | 6.2 | 1 | 1 |  |  |  | FR
|  | LC1K0601P7 | 37.61 | 2 |  | 3389110363562 | K4 | T6 K S/D/Rev OLR acc | T6 K S/D/Rev OLR acc | 8536490099 | CONT 3P+O VIS 230V 50/60H | CONT 6A 1O 230V AC | Mini contacteur 6A AC3 3 pôles 1 NC 230 VAC 50/60Hz TeSys modèle K | Mini contactor 6A AC3 3 polen 1 NC 230 VAC 50/60Hz TeSys model K | 37.61 | 6.6 | 6.2 | 178 | 4.8 | 1 | 1 |  |  |  | FR
|  | LC1K0601Q7 | 38.32 | 10 |  | 3389110488067 | K4 | T6 K S/D/Rev OLR acc | T6 K S/D/Rev OLR acc | 8536490099 | CONT 3P+O VIS 380/400V 50 | CONT 6A 1O 380V AC | contacteur TeSys LC1-K - 3P - AC-3 440V 6 A - bobine 380..400 V CA | contactor TeSys LC1-K - 3P - AC-3 440 V 6 A - spoel 380..400 V AC | 38.32 | 4.8 | 6.7 | 176 | 6.2 | 1 | 1 |  |  |  | FR
|  | LC1K06103B7 | 38.68 | 6 |  | 3389110241945 | K4 | T6 K S/D/Rev OLR acc | T6 K S/D/Rev OLR acc | 8536419089 | M CONT 6A 1NO 24VAC RESSORTS | CONT 6A 1S 24V AC VEERKL | Contacteur 6A AC3 3 pôles 1 NO 24 VAC 50/60Hz bornes à ressorts TeSys modèle K | Contactor 6A AC3 3 polen 1 NO 24 VAC 50/60Hz veerKlemmen TeSys model K | 38.68 | 4.8 | 6.5 | 183 | 6.2 | 1 | 1 |  |  |  | FR
|  | LC1K06103P7 | 38.68 | 6 |  | 3389110241990 | K4 | T6 K S/D/Rev OLR acc | T6 K S/D/Rev OLR acc | 8536490099 | M CONT 6A 1NO 230VAC RESSORTS | CONT 6A 1S 230V AC VEERKL | Contacteur 6A AC3 3 pôles 1 NO 230 VAC 50/60Hz bornes à ressorts TeSys modèle K | Contactor 6A AC3 3 polen 1 NO 230 VAC 50/60Hz veerKlemmen TeSys model K | 38.68 | 6.5 | 4.7 | 182 | 6 | 1 | 1 |  |  |  | FR
|  | LC1K06105B7 | 38.32 | 11 |  | 3389110487749 | K4 | T6 K S/D/Rev OLR acc | T6 K S/D/Rev OLR acc | 8536419089 | CONT 3P+F CI 24V 50/60HZ | CONT 6A 1S 24V AC PRINT | contacteur TeSys LC1-K - 3P - AC-3 440V 6 A - bobine 24 V CA | contactor TeSys LC1-K - 3P - AC-3 440 V 6 A - spoel 24 V AC | 38.32 | 6.5 | 5.8 | 203.5 | 6.2 | 1 | 1 |  |  |  | FR
|  | LC1K06105F7 | 38.32 | 10 |  | 3389110487817 | K4 | T6 K S/D/Rev OLR acc | T6 K S/D/Rev OLR acc | 8536490099 | CONT 3P+F CI 110V 50/60HZ | CONT REL 6A 3P KLI 110V50 | contacteur TeSys LC1-K - 3P - AC-3 440V 6 A - bobine 110 V CA | contactor TeSys LC1-K - 3P - AC-3 440 V 6 A - coil 110 V AC | 38.32 | 6.5 | 4.8 | 180 | 6.2 | 1 | 1 |  |  |  | FR
|  | LC1K06105P7 | 38.32 | 10 |  | 3389110487916 | K4 | T6 K S/D/Rev OLR acc | T6 K S/D/Rev OLR acc | 8536490099 | MIN CONT 6A 3P PIC 230VAC | CONT 6A 1S 230V AC PRINT | Contacteur 6A AC3 3 pôles 1 NO 230 VAC 50/60Hz circuits imprimes TeSys modèle K | Contactor 6A AC3 3 polen 1 NO 230 VAC 50/60Hz printplaat TeSys model K | 38.32 | 4.8 | 6.8 | 200 | 6.2 | 1 | 1 |  |  |  | FR
|  | LC1K06107P7 | 38.68 | 10 |  | 3389110488227 | K4 | T6 K S/D/Rev OLR acc | T6 K S/D/Rev OLR acc | 8536490099 | MIN CONT 6A 3P FAS 230VAC | CONT 6A 1S 230V AC FASTON | Contacteur 6A AC3 3 pôles 1 NO 230 VAC 50/60Hz Faston TeSys modèle K | Contactor 6A AC3 3 polen 1 NO 230 VAC 50/60Hz Faston TeSys model K | 38.68 | 4.9 | 6.8 | 188 | 6.3 | 1 | 1 |  |  |  | FR
|  | LC1K0610B7 | 37.61 | 2 |  | 3389110365139 | K4 | T6 K S/D/Rev OLR acc | T6 K S/D/Rev OLR acc | 8536419089 | CONT 3P+F VIS 24V 50/60HZ | CONT 6A 1S 24V AC | Mini contacteur 6A AC3 3 pôles 1 NO 24 VAC 50/60Hz TeSys modèle K | Mini contactor 6A AC3 3 polen 1 NO 24 VAC 50/60Hz TeSys model K | 37.61 | 6.6 | 6.2 | 178 | 4.8 | 1 | 1 |  |  |  | FR
|  | LC1K0610B72 | 38.68 | 11 |  | 3389110487558 | K4 | T6 K S/D/Rev OLR acc | T6 K S/D/Rev OLR acc | 8536419089 | M CONT 6A 24VAC ANTI | CONT 6A 1S 24V AC ONTST | contacteur TeSys LC1-K - 3P - AC-3 440V 6 A - bobine 24 V CA | contactor TeSys LC1-K - 3P - AC-3 440 V 6 A - spoel 24 V AC | 38.68 | 4.9 | 6.9 | 178 | 6.2 | 1 | 1 |  |  |  | FR
|  | LC1K0610E7 | 38.32 | 6 |  | 3389110374742 | K4 | T6 K S/D/Rev OLR acc | T6 K S/D/Rev OLR acc | 8536419089 | M CONT 6A 3P 1NO VIS 48V BIF | CONT 6A 1S 48V AC | contacteur TeSys LC1-K - 3P - AC-3 440V 6 A - bobine 48 V CA | contactor TeSys LC1-K - 3P - AC-3 440 V 6 A - spoel 48 V AC | 38.32 | 6.6 | 6.2 | 178 | 4.8 | 1 | 1 |  |  |  | FR
|  | LC1K0610F7 | 37.61 | 6 |  | 3389110429381 | K4 | T6 K S/D/Rev OLR acc | T6 K S/D/Rev OLR acc | 8536490099 | CONT 3P+F VIS 110V 50/60H | CONT 6A 1S 110V AC | Mini contacteur 6A AC3 3 pôles 1 NO 110 VAC 50/60Hz TeSys modèle K | Mini contactor 6A AC3 3 polen 1 NO 110 VAC 50/60Hz TeSys model K | 37.61 | 4.8 | 6.5 | 179 | 6.2 | 1 | 1 |  |  |  | FR
|  | LC1K0610F72 | 38.68 | 10 |  | 3389110487602 | K4 | T6 K S/D/Rev OLR acc | T6 K S/D/Rev OLR acc | 8536490099 | M CONT 6A 110VAC ANTI | CONT 6A 1S 110V AC ONTST | contacteur TeSys LC1-K - 3P - AC-3 440V 6 A - bobine 110 V CA | contactor TeSys LC1-K - 3P - AC-3 440 V 6 A - coil 110 V AC | 38.68 | 4.8 | 6.4 | 180 | 6.2 | 1 | 1 |  |  |  | FR
|  | LC1K0610FE7 | 38.68 | 6 |  | 3389110130461 | K4 | T6 K S/D/Rev OLR acc | T6 K S/D/Rev OLR acc | 8536490099 | MINI CONTACTEUR 3P 6A AC3 1NO 115 VAC 50 | MINI CONTACTOR 3P 6A AC3 1NO 115 VAC 50/ | contacteur TeSys LC1-K - 3P - AC-3 440V 6 A - bobine 115 V CA | contactor TeSys LC1-K - 3P - AC-3 440 V 6 A - spoel 115 V AC | 38.68 | 5 | 6.6 | 177 | 6.3 | 1 | 1 |  |  |  | FR
|  | LC1K0610G7 | 38.32 | 10 |  | 3389110346145 | K4 | T6 K S/D/Rev OLR acc | T6 K S/D/Rev OLR acc | 8536490099 | MINI CONTACTEUR K 3P 6A 1NO 120VAC 50/60 | CONT 6A 1S 120V AC | Mini contacteur 6A AC3 3 pôles 1 NO 125 VAC 50/60Hz TeSys modèle K | Mini contactor 6A AC3 3 polen 1 NO 125 VAC 50/60Hz TeSys model K | 38.32 | 6.3 | 6.6 | 180 | 4.8 | 1 | 1 |  |  |  | FR
|  | LC1K0610M7 | 37.61 | 6 |  | 3389110368802 | K4 | T6 K S/D/Rev OLR acc | T6 K S/D/Rev OLR acc | 8536490099 | CONT 3P+F VIS 220/230V 50 | CONT 6A 1S 220V AC | contacteur TeSys LC1-K - 3P - AC-3 440V 6 A - bobine 220..230 V CA | contactor TeSys LC1-K - 3P - AC-3 440 V 6 A - spoel 220..230 V AC | 37.61 | 6.6 | 6.2 | 178 | 4.8 | 1 | 1 |  |  |  | FR
|  | LC1K0610M72 | 38.68 | 10 |  | 3389110487633 | K4 | T6 K S/D/Rev OLR acc | T6 K S/D/Rev OLR acc | 8536490099 | CONT 3P+F VIS 220/230V 50 | CONT 6A 1S 220V AC ONTST | contacteur TeSys LC1-K - 3P - AC-3 440V 6 A - bobine 220..230 V CA | contactor TeSys LC1-K - 3P - AC-3 440 V 6 A - spoel 220..230 V AC | 38.68 | 4.8 | 6.6 | 176 | 6 | 1 | 1 |  |  |  | FR
|  | LC1K0610N7 | 38.68 | 6 |  | 3389110487640 | K4 | T6 K S/D/Rev OLR acc | T6 K S/D/Rev OLR acc | 8536490099 | m contacteur K 6A 1NO 400-415VAC 50/60Hz | CONT 6A 1S 415V AC | Mini contacteur 6A AC3 3 pôles 1 NO 400 415 VAC 50/60Hz TeSys modèle K | Mini contactor 6A AC3 3 polen 1 NO 400 415 VAC 50/60Hz TeSys model K | 38.68 | 6.5 | 4.8 | 177 | 6.2 | 1 | 1 |  |  |  | FR
|  | LC1K0610P7 | 37.61 | 2 |  | 3389110368819 | K4 | T6 K S/D/Rev OLR acc | T6 K S/D/Rev OLR acc | 8536490099 | M CONT 6A 3P+F VIS 230VAC | CONT 6A 1S 230V AC | Mini contacteur 6A AC3 3 pôles 1 NO 230 VAC 50/60Hz TeSys modèle K | Mini contactor 6A AC3 3 polen 1 NO 230 VAC 50/60Hz TeSys model K | 37.61 | 6.5 | 4.8 | 177 | 6.2 | 1 | 1 |  |  |  | FR
|  | LC1K0610Q7 | 38.32 | 6 |  | 3389110487664 | K4 | T6 K S/D/Rev OLR acc | T6 K S/D/Rev OLR acc | 8536490099 | CONT 3P+F VIS 380/400V 50 | CONT 6A 1S 380V AC | contacteur TeSys LC1-K - 3P - AC-3 440V 6 A - bobine 380..400 V CA | contactor TeSys LC1-K - 3P - AC-3 440 V 6 A - spoel 380..400 V AC | 38.32 | 5 | 6.5 | 175 | 6 | 1 | 1 |  |  |  | FR
|  | LC1K0610Q7TQ | 38.32 | 11 |  | 3389118015432 | K4 | T6 K S/D/Rev OLR acc | T6 K S/D/Rev OLR acc | 8536490099 | MINI CONTACTEUR 6A 1NO 380VAC EMBAL 30 P | MINI CONTACTOR 6A 1NO 380VAC VERP 30 ST |  |  | 38.32 | 7 | 29.5 | 180 | 29 | 30 | 30 |  |  |  | FR
|  | LC1K0610U7 | 37.96 | 6 |  | 3389110487695 | K4 | T6 K S/D/Rev OLR acc | T6 K S/D/Rev OLR acc | 8536490099 | MINI CONTACTEUR K 6A 3P 1NO 240VAC 50/60 | CONT 6A 1S 240V AC | Mini contacteur 6A AC3 3 pôles 1 NO 240 VAC 50/60Hz TeSys modèle K | Mini contactor 6A AC3 3 polen 1 NO 240 VAC 50/60Hz TeSys model K | 37.96 | 6.5 | 4.8 | 177 | 6.2 | 1 | 1 |  |  |  | FR
|  | LC1K0610V7 | 38.32 | 6 |  | 3389110487701 | K4 | T6 K S/D/Rev OLR acc | T6 K S/D/Rev OLR acc | 8536490099 | MIN CONT 6A 3P 400VAC | CONT 6A 1S 400V AC | Mini contacteur 6A AC3 3 pôles 1 NO 400 VAC 50/60Hz TeSys modèle K | Mini contactor 6A AC3 3 polen 1 NO 400 VAC 50/60Hz TeSys model K | 38.32 | 6.6 | 4.8 | 178 | 6.2 | 1 | 1 |  |  |  | FR
|  | LC1K090045E7 | 41.2 | 10 |  | 3389110488548 | K4 | T6 K S/D/Rev OLR acc | T6 K S/D/Rev OLR acc | 8536419089 | CONT 4P CI 48V 50 60HZ | CONT 9A 4P 48V AC PRINT | contacteur TeSys LC1-K - 4P - AC-1 440V 20 A - bobine 48 V CA | TeSys K-magneetschakelaar - 4P(4 NO) - AC-1 - <= 440 V 20 A - 48 V AC spoel | 41.2 | 4.8 | 6.6 | 210 | 6.2 | 1 | 1 |  |  |  | FR
|  | LC1K09004B7 | 39.62 | 6 |  | 3389110488371 | K4 | T6 K S/D/Rev OLR acc | T6 K S/D/Rev OLR acc | 8536419089 | CONT 4P VIS 24V 50/60HZ | CONT 9A 4P 24V AC | Mini contacteur 20A AC1 4 pôles 24 VAC 50/60Hz TeSys modèle K | Mini contactor 20A AC1 4 polen 24 VAC 50/60Hz TeSys model K | 39.62 | 6.5 | 4.7 | 178 | 6.2 | 1 | 1 |  |  |  | FR
|  | LC1K09004E7 | 40.46 | 6 |  | 3389110488401 | K4 | T6 K S/D/Rev OLR acc | T6 K S/D/Rev OLR acc | 8536419089 | CONT 9A 4 POLES 48VAC 50/60HZ | CONT 9A 4P 48V AC | contacteur TeSys LC1-K - 4P - AC-1 440V 20 A - bobine 48 V CA | contactor TeSys LC1-K - 4P - AC-1 440 V 20 A - spoel 48 V AC | 40.46 | 6.5 | 4.8 | 181 | 6.2 | 1 | 1 |  |  |  | FR
|  | LC1K09004F7 | 39.62 | 6 |  | 3389110488425 | K4 | T6 K S/D/Rev OLR acc | T6 K S/D/Rev OLR acc | 8536490099 | CONT 4P VIS 110V 50/60HZ | CONT 9A 4P 110V AC | contacteur TeSys LC1-K - 4P - AC-1 440V 20 A - bobine 110 V CA | contactor TeSys LC1-K - 4P - AC-1 440 V 20 A - spoel 110 V AC | 39.62 | 6.5 | 5 | 181 | 6.1 | 1 | 1 |  |  |  | FR
|  | LC1K09004M7 | 39.62 | 6 |  | 3389110488449 | K4 | T6 K S/D/Rev OLR acc | T6 K S/D/Rev OLR acc | 8536490099 | CONT 4P VIS 220/230V 50/6 | CONT 9A 4P 220V AC | contacteur TeSys LC1-K - 4P - AC-1 440V 20 A - bobine 220..230 V CA | contactor TeSys LC1-K - 4P - AC-1 440 V 20 A - spoel 220..230 V AC | 39.62 | 4.8 | 6.6 | 178 | 6.2 | 1 | 1 |  |  |  | FR
|  | LC1K09004M72 | 40.82 | 6 |  | 3389110488463 | K4 | T6 K S/D/Rev OLR acc | T6 K S/D/Rev OLR acc | 8536490099 | M CONT 9A 4P 220VAC ANTI | M CONT 9A 4P 220VAC ONT | contacteur TeSys LC1-K - 4P - AC-1 440V 20 A - bobine 220..230 V CA | contactor TeSys LC1-K - 4P - AC-1 440 V 20 A - spoel 220..230 V AC | 40.82 | 6.5 | 4.8 | 180 | 6.2 | 1 | 1 |  |  |  | FR
|  | LC1K09004P7 | 39.62 | 2 |  | 3389110488470 | K4 | T6 K S/D/Rev OLR acc | T6 K S/D/Rev OLR acc | 8536490099 | CONT 9A 4 POLES 230VAC | CONT 9A 4P 230V AC | Mini contacteur 20A AC1 4 pôles 230 VAC 50/60Hz TeSys modèle K | Mini contactor 20A AC1 4 polen 230 VAC 50/60Hz TeSys model K | 39.62 | 4.8 | 6.6 | 181 | 6.2 | 1 | 1 |  |  |  | FR
|  | LC1K09004U7 | 40 | 2 |  | 3389110488500 | K4 | T6 K S/D/Rev OLR acc | T6 K S/D/Rev OLR acc | 8536490099 | MINI CONTACTEUR K 9A 4P 240VAC 50/60HZ | CONT 9A 4P 240V AC | Mini contacteur 20A AC1 4 pôles 240 VAC 50/60Hz TeSys modèle K | Mini contactor 20A AC1 4 polen 240 VAC 50/60Hz TeSys model K | 40 | 4.7 | 6.6 | 179.3 | 6.2 | 1 | 1 |  |  |  | FR
|  | LC1K090083P7 | 40.82 | 10 |  | 3389118015258 | K4 | T6 K S/D/Rev OLR acc | T6 K S/D/Rev OLR acc | 8536490099 | CONT2P+2R RESS.230V 50 60 | MINI CONT 9A AC3 2P + 2R VEERK 230 V AC | contacteur TeSys LC1-K - 4P (2F + 2O) - AC-1 440V 20 A - bobine 230 V CA | TeSys K contactor - 4P(2 NO + 2 NC) - AC-1 - <= 440 V 20 A - 230 V AC spoel | 40.82 | 4.8 | 6.8 | 186 | 6.2 | 1 | 1 |  |  |  | FR
|  | LC1K090085E7 | 41.2 | 6 |  | 3389110489569 | K4 | T6 K S/D/Rev OLR acc | T6 K S/D/Rev OLR acc | 8536419089 | M CONT 9A 2F+2O PICOTS 48VAC 50/60HZ | CONT 9A 2P+2B 48V AC PRINT | contacteur TeSys LC1-K - 4P (2F + 2O) - AC-1 440V 20 A - bobine 48 V CA | contactor 20 A AC-1 - 4 polen (2NO + 2NC) - 48 V AC 50...60 Hz soldeerpinnen | 41.2 | 4.8 | 6.8 | 180 | 6.2 | 1 | 1 |  |  |  | FR
|  | LC1K090085F7 | 40.46 | 10 |  | 3389110489583 | K4 | T6 K S/D/Rev OLR acc | T6 K S/D/Rev OLR acc | 8536490099 | CONT 2P+2R CI 110V 50/60H | M CON 9A 2P+2R KL 110V/50 | contacteur TeSys LC1-K - 4P (2F + 2O) - AC-1 440V 20 A - bobine 110 V CA | contactor 20 A AC-1 - 4 polen (2NO + 2NC) - 110 V AC 50...60 Hz soldeerpinnen | 40.46 | 6.5 | 6.2 | 180 | 4.8 | 1 | 1 |  |  |  | FR
|  | LC1K090085P7 | 40.46 | 10 |  | 3389110489637 | K4 | T6 K S/D/Rev OLR acc | T6 K S/D/Rev OLR acc | 8536490099 | CONT 9A 2P+2R PIC 230VAC | CONT 9A 2P+2B 230V AC PRINT | contacteur TeSys LC1-K - 4P (2F + 2O) - AC-1 440V 20 A - bobine 230 V CA | contactor 20 A AC-1 - 4 polen (2NO + 2NC) - 230 V AC 50...60 Hz soldeerpinnen | 40.46 | 4.8 | 6.2 | 210 | 6.6 | 1 | 1 |  |  |  | FR
|  | LC1K09008B7 | 39.62 | 2 |  | 3389110488760 | K4 | T6 K S/D/Rev OLR acc | T6 K S/D/Rev OLR acc | 8536419089 | CONT 2P+2R VIS 24V 50/60H | CONT 9A 2P+2B 24V AC | contacteur TeSys LC1-K - 4P (2F + 2O) - AC-1 440V 20 A - bobine 24 V CA | contactor TeSys LC1-K - 4P (2 NO + 2 NC) - AC-1 440 V 20 A - spoel 24 V AC | 39.62 | 6.5 | 4.8 | 178 | 6.2 | 1 | 1 |  |  |  | FR
|  | LC1K09008D7 | 40.82 | 6 |  | 3389110488807 | K4 | T6 K S/D/Rev OLR acc | T6 K S/D/Rev OLR acc | 8536419089 | MINI CONTACTEUR K 9A AC3 2P+2R 42VAC 50 | CONT 9A 2P+2B 42V AC | Mini contacteur 9A AC3 2 p / 2 r 42 VAC 50/60Hz TeSys modèle K | Mini contactor 9A AC3 2 p / 2 r 42 VAC 50/60Hz TeSys model K | 40.82 | 4.8 | 6.5 | 179 | 6.5 | 1 | 1 |  |  |  | FR
|  | LC1K09008E7 | 40.46 | 2 |  | 3389110488814 | K4 | T6 K S/D/Rev OLR acc | T6 K S/D/Rev OLR acc | 8536419089 | M CONT 9A 2P+2R VIS 48V BIF | CONT 9A 2P+2B 48V AC | Mini contacteur 9A AC3 2 p / 2 r 48 VAC 50/60Hz TeSys modèle K | Mini contactor 9A AC3 2 p / 2 r 48 VAC 50/60Hz TeSys model K | 40.46 | 6.5 | 4.7 | 179 | 6.1 | 1 | 1 |  |  |  | FR
|  | LC1K09008F7 | 39.62 | 6 |  | 3389110488845 | K4 | T6 K S/D/Rev OLR acc | T6 K S/D/Rev OLR acc | 8536490099 | CONT 2P+2R VIS 110V 50/60 | CONT 9A 2P+2B 110V AC | contacteur TeSys LC1-K - 4P (2F + 2O) - AC-1 440V 20 A - bobine 110 V CA | contactor TeSys LC1-K - 4P (2 NO + 2 NC) - AC-1 440 V 20 A - spoel 110 V AC | 39.62 | 4.9 | 6.5 | 181 | 6.1 | 1 | 1 |  |  |  | FR
|  | LC1K09008M7 | 39.62 | 6 |  | 3389110488876 | K4 | T6 K S/D/Rev OLR acc | T6 K S/D/Rev OLR acc | 8536490099 | CONT 2P+2R VIS 220/230V 5 | CONT 9A 2P+2B 220V AC | contacteur TeSys LC1-K - 4P (2F + 2O) - AC-1 440V 20 A - bobine 220..230 V CA | contactor TeSys LC1-K - 4P (2 NO + 2 NC) - AC-1 440 V 20 A - spoel 220..230 V AC | 39.62 | 6.5 | 4.8 | 177 | 6.2 | 1 | 1 |  |  |  | FR
|  | LC1K09008P7 | 39.62 | 2 |  | 3389110489460 | K4 | T6 K S/D/Rev OLR acc | T6 K S/D/Rev OLR acc | 8536490099 | CONT 9A 2P + 2R 230VAC | CONT 9A 2P+2B 230V AC | contacteur TeSys LC1-K - 4P (2F + 2O) - AC-1 440V 20 A - bobine 230 V CA | contactor TeSys LC1-K - 4P (2 NO + 2 NC) - AC-1 440 V 20 A - spoel 230 V AC | 39.62 | 6.6 | 4.8 | 179 | 6.2 | 1 | 1 |  |  |  | FR
|  | LC1K09013P7 | 40.96 | 10 |  | 3389110242058 | K4 | T6 K S/D/Rev OLR acc | T6 K S/D/Rev OLR acc | 8536490099 | M CONT 9A 1NO 230VAC RESSORTS | CONT 9A 1O 230V AC VEERKL | Contacteur 9A AC3 3 pôles 1 NC 230 VAC 50/60Hz bornes à ressorts TeSys modèle K | Contactor 9A AC3 3 polen 1 NC 230 VAC 50/60Hz veerKlemmen TeSys model K | 40.96 | 4.8 | 6.5 | 184 | 6.2 | 1 | 1 |  |  |  | FR
|  | LC1K09015B7 | 40.46 | 10 |  | 3389110489965 | K4 | T6 K S/D/Rev OLR acc | T6 K S/D/Rev OLR acc | 8536419089 | M CONT 3P 9A 1O PICOTS 24VAC | CONT 9A 1O 24V AC PRINT | contacteur TeSys LC1-K -3P - AC-3 440V 9 A - bobine 24V CA | contactor 9 A AC-3 - 3 polen 1 NC - 24 V AC 50...60 Hz soldeerpinnen | 40.46 | 4.9 | 7 | 206 | 6.3 | 1 | 1 |  |  |  | FR
|  | LC1K09015M7 | 40.46 | 10 |  | 3389110490039 | K4 | T6 K S/D/Rev OLR acc | T6 K S/D/Rev OLR acc | 8536490099 | MINI CONT 9A PICOT 220VAC | CONT 9A 1O 220V AC PRINT | contacteur TeSys LC1-K - 3P - AC-3 440V 9 A - bobine 220..230 V CA | contactor TeSys LC1-K - 3P - AC-3 440 V 9 A - spoel 220..230 V AC | 40.46 | 4.6 | 6.6 | 200 | 5.8 | 1 | 1 |  |  |  | FR
|  | LC1K0901B7 | 39.76 | 2 |  | 3389110365122 | K4 | T6 K S/D/Rev OLR acc | T6 K S/D/Rev OLR acc | 8536419089 | CONT 3P+O VIS 24V 50/60HZ | CONT 9A 1O 24V AC | Mini contacteur 9A AC3 3 pôles 1 NC 24 VAC 50/60Hz TeSys modèle K | Mini contactor 9A AC3 3 polen 1 NC 24 VAC 50/60Hz TeSys model K | 39.76 | 6.6 | 6.2 | 177 | 4.8 | 1 | 1 |  |  |  | FR
|  | LC1K0901D7 | 40.96 | 2 |  | 3389110489828 | K4 | T6 K S/D/Rev OLR acc | T6 K S/D/Rev OLR acc | 8536419089 | MINI CONT K 9A 3P 1O 42VAC BIF | CONT 9A 1O 42V AC | contacteur TeSys LC1-K - 3P - AC-3 440V 9 A - bobine 42 V CA | contactor TeSys LC1-K - 3P - AC-3 440 V 9 A - spoel 42 V AC | 40.96 | 5 | 6.5 | 181.3 | 6 | 1 | 1 |  |  |  | FR
|  | LC1K0901E7 | 40.46 | 2 |  | 3389110374759 | K4 | T6 K S/D/Rev OLR acc | T6 K S/D/Rev OLR acc | 8536419089 | CONT 9A 3P 1O 48VAC 50/60HZ | CONT 9A 1O 48V AC | contacteur TeSys LC1-K - 3P - AC-3 440V 9 A - bobine 48 V CA | TeSys K contactor - 3 polen (3 NO) - AC-3 - <= 440 V 9 A - 48 V AC spoel | 40.46 | 6.6 | 6.2 | 179 | 4.8 | 1 | 1 |  |  |  | FR
|  | LC1K0901F7 | 39.76 | 6 |  | 3389110428476 | K4 | T6 K S/D/Rev OLR acc | T6 K S/D/Rev OLR acc | 8536490099 | CONT 3P+O VIS 110V 50/60H | CONT 9A 1O 110V AC | Mini contacteur 9A AC3 3 pôles 1 NC 110 VAC 50/60Hz TeSys modèle K | Mini contactor 9A AC3 3 polen 1 NC 110 VAC 50/60Hz TeSys model K | 39.76 | 6.6 | 6.2 | 179 | 4.8 | 1 | 1 |  |  |  | FR
|  | LC1K0901M7 | 39.76 | 6 |  | 3389110363418 | K4 | T6 K S/D/Rev OLR acc | T6 K S/D/Rev OLR acc | 8536490099 | CONT 3P+O VIS 220/230V 50 | CONT 9A 1O 220V AC | contacteur TeSys LC1-K - 3P - AC-3 440V 9 A - bobine 220..230 V CA | contactor TeSys LC1-K - 3P - AC-3 440 V 9 A - spoel 220..230 V AC | 39.76 | 5 | 6.5 | 177.5 | 6.2 | 1 | 1 |  |  |  | FR
|  | LC1K0901P7 | 39.76 | 2 |  | 3389110363555 | K4 | T6 K S/D/Rev OLR acc | T6 K S/D/Rev OLR acc | 8536490099 | CONT 3P+O VIS 230V 50/60H | CONT 9A 1O 230V AC | Mini contacteur 9A AC3 3 pôles 1 NC 230 VAC 50/60Hz TeSys modèle K | Mini contactor 9A AC3 3 polen 1 NC 230 VAC 50/60Hz TeSys model K | 39.76 | 6.6 | 4.8 | 180 | 6.2 | 1 | 1 |  |  |  | FR
|  | LC1K0901Q7 | 40.46 | 11 |  | 3389110489910 | K4 | T6 K S/D/Rev OLR acc | T6 K S/D/Rev OLR acc | 8536490099 | CONT 3P+O VIS 380/400V 50 | CONT 9A 1O 380V AC | contacteur TeSys LC1-K - 3P - AC-3 440V 9 A - bobine 380..400 V CA | contactor TeSys LC1-K - 3P - AC-3 440 V 9 A - spoel 380..400 V AC | 40.46 | 4.8 | 6.5 | 177 | 6 | 1 | 1 |  |  |  | FR
|  | LC1K09103B7 | 42.74 | 6 |  | 3389110242072 | K4 | T6 K S/D/Rev OLR acc | T6 K S/D/Rev OLR acc | 8536419089 | M CONT 9A 1NO 24VAC RESSORTS | CONT 9A 1S 24V AC VEERKL | Contacteur 9A AC3 3 pôles 1 NO 24 VAC 50/60Hz bornes à ressorts TeSys modèle K | Contactor 9A AC3 3 polen 1 NO 24 VAC 50/60Hz veerKlemmen TeSys model K | 42.74 | 4.8 | 6.5 | 183 | 6.2 | 1 | 1 |  |  |  | FR
|  | LC1K09105E7 | 43.11 | 6 |  | 3389110490404 | K4 | T6 K S/D/Rev OLR acc | T6 K S/D/Rev OLR acc | 8536419089 | MINI CONT 9A PICOT 48VAC | CONT 9A 1S 48V AC PRINT | contacteur TeSys LC1-K - 3P - AC-3 440V 9 A - bobine 48 V CA | TeSys K contactor - 3 polen (3 NO) - AC-3 - <= 440 V 9 A - 48 V AC spoel | 43.11 | 6.8 | 4.8 | 202 | 6.2 | 1 | 1 |  |  |  | FR
|  | LC1K09105P7 | 42.26 | 10 |  | 3389110490480 | K4 | T6 K S/D/Rev OLR acc | T6 K S/D/Rev OLR acc | 8536490099 | MIN CONT 9A 3P PIC 230VAC | CONT 9A 1S 230V AC PRINT | Contacteur 9A AC3 3 pôles 1 NO 230 VAC 50/60Hz circuits imprimes TeSys modèle K | Contactor 9A AC3 3 polen 1 NO 230 VAC 50/60Hz printplaat TeSys model K | 42.26 | 4.9 | 6.8 | 204 | 6.2 | 1 | 1 |  |  |  | FR
|  | LC1K09107E7 | 43.59 | 10 |  | 3389110490558 | K4 | T6 K S/D/Rev OLR acc | T6 K S/D/Rev OLR acc | 8536419089 | MINI CONTACTEUR 9A AC3 1 NO FASTON 48VAC | MINI CONTACTOR 9A AC3 1 NO FASTON 48VAC | contacteur TeSys LC1-K - 3P - AC-3 440V 9 A - bobine 48 V CA | TeSys K contactor - 3 polen (3 NO) - AC-3 - <= 440 V 9 A - 48 V AC spoel | 43.59 | 4.9 | 6.9 | 186 | 6.2 | 1 | 1 |  |  |  | FR
|  | LC1K0910B7 | 41.54 | 2 |  | 3389110363623 | K4 | T6 K S/D/Rev OLR acc | T6 K S/D/Rev OLR acc | 8536419089 | CONT 3P+F VIS 24V 50/60HZ | CONT 9A 1S 24V AC | Mini contacteur 9A AC3 3 pôles 1 NO 24 VAC 50/60Hz TeSys modèle K | Mini contactor 9A AC3 3 polen 1 NO 24 VAC 50/60Hz TeSys model K | 41.54 | 6.6 | 6.2 | 178 | 4.8 | 1 | 1 |  |  |  | FR
|  | LC1K0910E7 | 42.26 | 2 |  | 3389110374766 | K4 | T6 K S/D/Rev OLR acc | T6 K S/D/Rev OLR acc | 8536419089 | MINI CONTACTEUR 9A 1NO 48VAC | CONT 9A 1S 48V AC | Mini contacteur 9A AC3 3 pôles 1 NO 48 VAC 50/60Hz TeSys modèle K | Mini contactor 9A AC3 3 polen 1 NO 48 VAC 50/60Hz TeSys model K | 42.26 | 6.6 | 6.2 | 179 | 4.8 | 1 | 1 |  |  |  | FR
|  | LC1K0910F7 | 41.54 | 6 |  | 3389110428483 | K4 | T6 K S/D/Rev OLR acc | T6 K S/D/Rev OLR acc | 8536490099 | CONT 3P+F VIS 110V 50/60H | CONT 9A 1S 110V AC | Mini contacteur 9A AC3 3 pôles 1 NO 110 VAC 50/60Hz TeSys modèle K | Mini contactor 9A AC3 3 polen 1 NO 110 VAC 50/60Hz TeSys model K | 41.54 | 6.6 | 6.2 | 180 | 4.8 | 1 | 1 |  |  |  | FR
|  | LC1K0910G7 | 42.26 | 10 |  | 3389110604160 | K4 | T6 K S/D/Rev OLR acc | T6 K S/D/Rev OLR acc | 8536490099 | MINI CONTACTEUR K 9A 3P 1NO 120 VAC 50/6 | CONT 9A 1S 120V AC | Mini contacteur 9A AC3 3 pôles 1 NO 125 VAC 50/60Hz TeSys modèle K | Mini contactor 9A AC3 3 polen 1 NO 125 VAC 50/60Hz TeSys model K | 42.26 | 6.3 | 6.6 | 180 | 4.8 | 1 | 1 |  |  |  | FR
|  | LC1K0910M7 | 41.54 | 6 |  | 3389110363876 | K4 | T6 K S/D/Rev OLR acc | T6 K S/D/Rev OLR acc | 8536490099 | CONT 3P+F VIS 220/230V 50 | CONT 9A 1S 220V AC | contacteur TeSys LC1-K - 3P - AC-3 440V 9 A - bobine 220..230 V CA | contactor TeSys LC1-K - 3P - AC-3 440 V 9 A - spoel 220..230 V AC | 41.54 | 6.6 | 6.2 | 176 | 4.8 | 1 | 1 |  |  |  | FR
|  | LC1K0910M72 | 42.74 | 10 |  | 3389110490299 | K4 | T6 K S/D/Rev OLR acc | T6 K S/D/Rev OLR acc | 8536490099 | CONT 3P+F VIS 220/230V ANTIPAR | CONT 9A 1S 220V AC ONTST | contacteur TeSys LC1-K - 3P - AC-3 440V 9 A - bobine 220..230 V CA | contactor TeSys LC1-K - 3P - AC-3 440 V 9 A - spoel 220..230 V AC | 42.74 | 4.9 | 6.7 | 178 | 6.2 | 1 | 1 |  |  |  | FR
|  | LC1K0910P7 | 41.54 | 2 |  | 3389110364521 | K4 | T6 K S/D/Rev OLR acc | T6 K S/D/Rev OLR acc | 8536490099 | CONT 3P+F VIS 230V 50/60H | CONT 9A 1S 230V AC | Mini contacteur 9A AC3 3 pôles 1 NO 230 VAC 50/60Hz TeSys modèle K | Mini contactor 9A AC3 3 polen 1 NO 230 VAC 50/60Hz TeSys model K | 41.54 | 6.6 | 6.2 | 179 | 4.8 | 1 | 1 |  |  |  | FR
|  | LC1K0910Q7 | 42.26 | 6 |  | 3389110238945 | K4 | T6 K S/D/Rev OLR acc | T6 K S/D/Rev OLR acc | 8536490099 | CONT 3P+F VIS 380/400V 50 | CONT 9A 1S 380V AC | contacteur TeSys LC1-K - 3P - AC-3 440V 9 A - bobine 380..400 V CA | contactor TeSys LC1-K - 3P - AC-3 440 V 9 A - spoel 380..400 V AC | 42.26 | 6.6 | 4.8 | 177 | 6.2 | 1 | 1 |  |  |  | FR
|  | LC1K0910V7 | 42.26 | 2 |  | 3389110490350 | K4 | T6 K S/D/Rev OLR acc | T6 K S/D/Rev OLR acc | 8536490099 | MIN CONT 9A 3P 400VAC | CONT 9A 1S 400V AC | Mini contacteur 9A AC3 3 pôles 1 NO 400 VAC 50/60Hz TeSys modèle K | Mini contactor 9A AC3 3 polen 1 NO 400 VAC 50/60Hz TeSys model K | 42.26 | 6.5 | 4.8 | 178 | 6.2 | 1 | 1 |  |  |  | FR
|  | LC1K12004P7 | 43.59 | 6 |  | 3389110126761 | K4 | T6 K S/D/Rev OLR acc | T6 K S/D/Rev OLR acc | 8536490099 | MINI CONT 4P 25A AC1 230VAC | CONT 12A 4P 230V AC | Mini contacteur 20A AC1 4 pôles 230 VAC 50/60Hz TeSys modèle K | Mini contactor 20A AC1 4 polen 230 VAC 50/60Hz TeSys model K | 43.59 | 6.5 | 4.7 | 179 | 6.2 | 1 | 1 |  |  |  | FR
|  | LC1K12013F7 | 44.78 | 11 |  | 3389110242157 | K4 | T6 K S/D/Rev OLR acc | T6 K S/D/Rev OLR acc | 8536490099 | M CONT 12A 1NF 110VAC RESSORTS | CONT 12A 1O 110V AC VEERKL | Contacteur 12A AC3 3 pôles 1 NC 110 VAC 50/60Hz bornes à ressorts TeSys modèle K | Contactor 12A AC3 3 polen 1 NC 110 VAC 50/60Hz veerKlemmen TeSys model K | 44.78 | 4.8 | 6.2 | 184 | 6.5 | 1 | 1 |  |  |  | FR
|  | LC1K1201B7 | 43.59 | 2 |  | 3389110789621 | K4 | T6 K S/D/Rev OLR acc | T6 K S/D/Rev OLR acc | 8536419089 | MINI CONT 12A 3P 1O 24VAC | CONT 12A 1O 24V AC | Mini contacteur 12A AC3 3 pôles 1 NC 24 VAC 50/60Hz TeSys modèle K | Mini contactor 12A AC3 3 polen 1 NC 24 VAC 50/60Hz TeSys model K | 43.59 | 6.6 | 6.2 | 179 | 4.8 | 1 | 1 |  |  |  | FR
|  | LC1K1201D7 | 44.78 | 10 |  | 3389118013308 | K4 | T6 K S/D/Rev OLR acc | T6 K S/D/Rev OLR acc | 8536419089 | MINI CONT 12A 3P 1O 42VAC | CONT 12A 1O 42V AC | contacteur TeSys LC1-K - 3P - AC-3 440V 12 A - bobine 42 V CA | contactor TeSys LC1-K - 3P - AC-3 440 V 12 A - spoel 42 V AC | 44.78 | 4.9 | 6.7 | 180 | 6.2 | 1 | 1 |  |  |  | FR
|  | LC1K1201E7 | 44.41 | 6 |  | 3389110858808 | K4 | T6 K S/D/Rev OLR acc | T6 K S/D/Rev OLR acc | 8536419089 | CONTACTEUR 12A AC3 3P 1 NC 48VAC 50/60HZ | CONTACTOR 12A AC3 3P 1 NC 48VAC 50/60HZ | MINI CONTACTEUR TESYS MODELE K 12A AC3 3 POLES 48 VAC 50/60HZ | MINI CONTACTOR TESYS MODEL K 12A AC3 3 POLES 48 VAC 50/60HZ | 44.41 | 6.6 | 6.2 | 180 | 4.8 | 1 | 1 |  |  |  | FR
|  | LC1K1201F7 | 43.59 | 6 |  | 3389110789638 | K4 | T6 K S/D/Rev OLR acc | T6 K S/D/Rev OLR acc | 8536490099 | MINI CONT 12A 3P 1O 110VAC | CONT 12A 1O 110V AC | Mini contacteur 12A AC3 3 pôles 1 NC 110 VAC 50/60Hz TeSys modèle K | Mini contactor 12A AC3 3 polen 1 NC 110 VAC 50/60Hz TeSys model K | 43.59 | 6.5 | 6.2 | 179 | 4.8 | 1 | 1 |  |  |  | FR
|  | LC1K1201P7 | 43.59 | 2 |  | 3389110856958 | K4 | T6 K S/D/Rev OLR acc | T6 K S/D/Rev OLR acc | 8536490099 | MINI CONT 12A 3P 1O 230VAC | CONT 12A 1O 230V AC | Mini contacteur 12A AC3 3 pôles 1 NC 230 VAC 50/60Hz TeSys modèle K | Mini contactor 12A AC3 3 polen 1 NC 230 VAC 50/60Hz TeSys model K | 43.59 | 6.6 | 6.2 | 178 | 4.8 | 1 | 1 |  |  |  | FR
|  | LC1K1201U7 | 43.96 | 6 |  | 3389110709537 | K4 | T6 K S/D/Rev OLR acc | T6 K S/D/Rev OLR acc | 8536490099 | MINI CONTACTEUR 12A AC3 3 POLES 1NC 240V | MINI CONTACTOR 12A AC3 3 POLEN 1NC 240VA | MINI CONTACTEUR 12A AC3 3 POLES 1NC 240VAC 50/60HZ | MINI CONTACTOR 12A AC3 3 POLEN 1NC 240VAC 50/60HZ | 43.96 | 6.5 | 4.8 | 181 | 6.2 | 1 | 1 |  |  |  | FR
|  | LC1K1201V7 | 44.41 | 10 |  | 3389110856965 | K4 | T6 K S/D/Rev OLR acc | T6 K S/D/Rev OLR acc | 8536490099 | MINI CONT 12A 3P 1O 400VAC | CONT 12A 1O 400V AC | Mini contacteur 12A AC3 3 pôles 1 NC 400 VAC 50/60Hz TeSys modèle K | Mini contactor 12A AC3 3 polen 1 NC 400 VAC 50/60Hz TeSys model K | 44.41 | 4.8 | 6.6 | 178 | 6.2 | 1 | 1 |  |  |  | FR
|  | LC1K12105B7 | 44.41 | 10 |  | 3389110789775 | K4 | T6 K S/D/Rev OLR acc | T6 K S/D/Rev OLR acc | 8536419089 | CONT 3P+F CI 24V 50 60HZ | CONT 12A 1S 24V AC PRINT | contacteur TeSys LC1-K - 3P - AC-3 440V 12 A - bobine 24 V CA | TeSys K-magneetschakelaar - 3P(3 NO) - AC-3 - <= 440 V 12 A - 24 V AC spoel | 44.41 | 4.9 | 6.9 | 204 | 6.2 | 1 | 1 |  |  |  | FR
|  | LC1K12105P7 | 44.41 | 10 |  | 3389110148244 | K4 | T6 K S/D/Rev OLR acc | T6 K S/D/Rev OLR acc | 8536490099 | MINI CONTACTEUR 12A AC3 3 POLES 1NO 230V | MINI CONTACTOR 12A AC3 3 POLEN 1NO 230VA | contacteur TeSys LC1-K - 3P - AC-3440V 12 A - bobine 230 V CA | contactor TeSys LC1-K - 3P - AC-3 440 V 12 A - 230 V AC spoel | 44.41 | 4.8 | 7 | 202 | 6.2 | 1 | 1 |  |  |  | FR
|  | LC1K1210B7 | 43.59 | 2 |  | 3389110789744 | K4 | T6 K S/D/Rev OLR acc | T6 K S/D/Rev OLR acc | 8536419089 | MINI CONT 12A 3P 24VAC | CONT 12A 1S 24V AC | Mini contacteur 12A AC3 3 pôles 1 NO 24 VAC 50/60Hz TeSys modèle K | Mini contactor 12A AC3 3 polen 1 NO 24 VAC 50/60Hz TeSys model K | 43.59 | 6.6 | 4.8 | 178 | 6.2 | 1 | 1 |  |  |  | FR
|  | LC1K1210E7 | 44.41 | 6 |  | 3389110346176 | K4 | T6 K S/D/Rev OLR acc | T6 K S/D/Rev OLR acc | 8536419089 | CONTACTEUR 12A AC3 3P 1NO 48VAC | CONTACTOR 12A AC3 3P 1NO 48VAC | CONTACTEUR 12A AC3 3P 1NO 48VAC | CONTACTOR 12A AC3 3P 1NO 48VAC | 44.41 | 4.8 | 6.5 | 179 | 6.2 | 1 | 1 |  |  |  | FR
|  | LC1K1210F7 | 43.59 | 2 |  | 3389110789751 | K4 | T6 K S/D/Rev OLR acc | T6 K S/D/Rev OLR acc | 8536490099 | CONT K 12A 3P 1F 110VAC | CONT 12A 1S 110V AC | Mini contacteur 12A AC3 3 pôles 1 NO 110 VAC 50/60Hz TeSys modèle K | Mini contactor 12A AC3 3 polen 1 NO 110 VAC 50/60Hz TeSys model K | 43.59 | 6.5 | 6.2 | 179 | 4.8 | 1 | 1 |  |  |  | FR
|  | LC1K1210G7 | 44.41 | 11 |  | 3389110603828 | K4 | T6 K S/D/Rev OLR acc | T6 K S/D/Rev OLR acc | 8536490099 | CONT 12 A AC3 3P+1NO VIS 120VAC 50/60HZ | CONT 12A 1S 120V AC | contacteur TeSys LC1-K - 3P - AC-3 440V 12 A - bobine 120 V CA | TeSys K contactor - 3P(3 NO) - AC-3 - <= 440 V 12 A - 120 V AC spoel | 44.41 | 4.8 | 6.9 | 180 | 6.1 | 1 | 1 |  |  |  | FR
|  | LC1K1210P7 | 43.59 | 2 |  | 3389110856910 | K4 | T6 K S/D/Rev OLR acc | T6 K S/D/Rev OLR acc | 8536490099 | MINI CONT 12A 3P 230VAC | CONT 12A 1S 230V AC | Mini contacteur 12A AC3 3 pôles 1 NO 230 VAC 50/60Hz TeSys modèle K | Mini contactor 12A AC3 3 polen 1 NO 230 VAC 50/60Hz TeSys model K | 43.59 | 6.6 | 4.8 | 178 | 6 | 1 | 1 |  |  |  | FR
|  | LC1K1210P7TQ | 48.14 | 10 |  | 3389110196184 | K4 | T6 K S/D/Rev OLR acc | T6 K S/D/Rev OLR acc | 8536490099 | CONT 3P+F VIS 230V 50 60 | Contactor 3P+F vis 230V |  |  | 48.14 | 15 | 40 | 180 | 30 | 60 | 60 |  |  |  | FR
|  | LC1K1210V7 | 44.41 | 6 |  | 3389110856927 | K4 | T6 K S/D/Rev OLR acc | T6 K S/D/Rev OLR acc | 8536490099 | CONT K 12A 3P 1F 400VAC | CONT 12A 1S 400V AC | Mini contacteur 12A AC3 3 pôles 1 NO 400 VAC 50/60Hz TeSys modèle K | Mini contactor 12A AC3 3 polen 1 NO 400 VAC 50/60Hz TeSys model K | 44.41 | 4.8 | 6.5 | 177 | 6.2 | 1 | 1 |  |  |  | FR
|  | LC1K1601B7 | 56.63 | 6 |  | 3389110124842 | K4 | T6 K S/D/Rev OLR acc | T6 K S/D/Rev OLR acc | 8536419089 | M CONT K 16A 1NC 24VAC | CONT 16A 1O 24V AC | contacteur TeSys LC1-K - 3P - AC-3 440V 16 A - bobine 24 V CA | contactor 16 A AC-3 - 3 polen 1 NC - 24 V AC 50...60 Hz | 56.63 | 5 | 6.5 | 179 | 6 | 1 | 1 |  |  |  | FR
|  | LC1K1601P7 | 56.63 | 11 |  | 3389110509113 | K4 | T6 K S/D/Rev OLR acc | T6 K S/D/Rev OLR acc | 8536490099 | CONT 3P 16A 1O 230V AC VIS | CONT 16A 1O 230V AC | Contacteur 16A 440V AC3 3P - aux. 1NF - bobine 230Vca 50/60Hz - vis -TeSys K | Contactor 16A 440V AC3 3P - hulpc.1NC - spoel 230VAC 50/60Hz - schroef -TeSys K | 56.63 | 4.5 | 6.5 | 179 | 6 | 1 | 1 |  |  |  | FR
|  | LC1K1610B7 | 56.63 | 6 |  | 3389110124286 | K4 | T6 K S/D/Rev OLR acc | T6 K S/D/Rev OLR acc | 8536419089 | M CONT K 16A 1NO 24VAC | CONT 16A 1O 24V AC | contacteur TeSys LC1-K - 3P - AC-3 440V 16 A - bobine 24 V CA | contactor 16 A AC-3 - 3 polen 1 NO - 24 V AC 50...60 Hz | 56.63 | 6.5 | 5 | 181 | 6.2 | 1 | 1 |  |  |  | FR
|  | LC1K1610P7 | 56.63 | 2 |  | 3389110509175 | K4 | T6 K S/D/Rev OLR acc | T6 K S/D/Rev OLR acc | 8536490099 | MINI CONT K 16A 1NO 230VAC | CONT 16A 1S 230V AC | contacteur TeSys LC1-K - 3P - AC-3 440V 16 A - bobine 230 V CA | contactor TeSys LC1-K - 3P - AC-3 440 V 16 A - spoel 230 V AC | 56.63 | 6.6 | 6.2 | 178 | 4.8 | 1 | 1 |  |  |  | FR
|  | LC1K1610V7 | 57.71 | 11 |  | 3389118021662 | K4 | T6 K S/D/Rev OLR acc | T6 K S/D/Rev OLR acc | 8536490099 | MINI CONTACTEUR 16A AC3 3P + 1NO 400VAC | MINI CONTACTOR 16A AC3 3P + 1NO 400VAC | contacteur TeSys LC1-K - 3P - AC-3 440V 16 A - bobine 400 V CA | TeSys K-magneetschakelaar - 3P(3 NO) - AC-3 - <= 440 V 16 A - 400 V AC spoel | 57.71 | 4.5 | 6.5 | 178 | 6 | 1 | 1 |  |  |  | FR
|  | LC1SK0600B7 | 28.62 | 2 |  | 3389110563849 | K4 | T6 K S/D/Rev OLR acc | T6 K S/D/Rev OLR acc | 8536419089 | MINI CONT 2P 6A AC3 24VAC | CONT MINI 6A 27MM 2P 24V | contacteur TeSys LC1-SK - 2P - AC-3 400V 6 A - bobine 24 V CA | contactor 6 A AC-3 - 2 polen - 24 V AC 50...60 Hz | 28.62 | 3.3 | 5.9 | 116 | 6.7 | 1 | 1 |  |  |  | CZ
|  | LC1SK0600F7 | 28.62 | 12 |  | 3389110563863 | K4 | T6 K S/D/Rev OLR acc | T6 K S/D/Rev OLR acc | 8536490099 | MINI CONT 2P 6A AC3 110VAC | CONT MINI 6A 27MM 2P 110V | contacteur TeSys LC1-SK - 2P - AC-3 400V 6 A - bobine 110 V CA | contactor 6 A AC-3 - 2 polen - 110 V AC 50...60 Hz | 28.62 | 3.3 | 6.7 | 120 | 6 | 1 | 1 |  |  |  | CZ
|  | LC1SK0600P7 | 28.62 | 2 |  | 3389110563894 | K4 | T6 K S/D/Rev OLR acc | T6 K S/D/Rev OLR acc | 8536490099 | MINI CONT 2P 6A AC3 230VAC | CONT MINI 6A 27MM 2P 230V | contacteur TeSys LC1-SK - 2P - AC-3 400V 6 A - bobine 230 V CA | contactor 6 A AC-3 - 2 polen - 230 V AC 50...60 Hz | 28.62 | 3.5 | 6.5 | 126 | 6 | 1 | 1 |  |  |  | CZ
|  | LC1SKGC200B7 | 33.05 | 2 |  | 3389110562972 | K4 | T6 K S/D/Rev OLR acc | T6 K S/D/Rev OLR acc | 8536419089 | M CONT BIPOLAIRE 5A AC3 24VAC | CONT MOD 5A 27MM 2P 24V | Mini contacteur modulaire 5A AC3 2 pôles 24 VAC 50/60Hz TeSys modèle sk | Mini modulaire contactor 5A AC3 2 polen 24 VAC 50/60Hz TeSys model SK | 33.05 | 3 | 6.5 | 116 | 6 | 1 | 1 |  |  |  | CZ
|  | LC1SKGC200E7 | 33.05 | 12 |  | 3389110563009 | K4 | T6 K S/D/Rev OLR acc | T6 K S/D/Rev OLR acc | 8536419089 | M CONT BIPOLAIRE 5A AC3 48VAC | CONT MOD 5A 27MM 2P 48V | contacteur TeSys LC1-SK - 2P - AC-3 400V 5 A - bobine 48 V CA | contactor 5 A AC-3 - 2 polen - 48 V AC 50...60 Hz | 33.05 | 3.5 | 7 | 120 | 6 | 1 | 1 |  |  |  | CZ
|  | LC1SKGC200P7 | 33.05 | 2 |  | 3389110563061 | K4 | T6 K S/D/Rev OLR acc | T6 K S/D/Rev OLR acc | 8536490099 | M CONT BIPOLAIRE 5A AC3 230VAC | CONT MOD 5A 27MM 2P 230V | Mini contacteur modulaire 5A AC3 2 pôles 230 VAC 50/60Hz TeSys modèle sk | Mini modulaire contactor 5A AC3 2 polen 230 VAC 50/60Hz TeSys model SK | 33.05 | 3.4 | 7 | 127 | 6 | 1 | 1 |  |  |  | CZ
|  | LC1SKGC200U7 | 33.05 | 12 |  | 3389110563085 | K4 | T6 K S/D/Rev OLR acc | T6 K S/D/Rev OLR acc | 8536490099 | CONTACTEUR MODULAIRE 27MM 2P 20A AC1 240 | MODULAIRE CONTACTOR 27MM 2P 20A AC1 240 | CONTACTEUR MODULAIRE 27MM 2POLES 20A AC1 240V 50/60HZ | MODULAIRE CONTACTOR 27MM 2POLEN 20A AC1 240V 50/60HZ | 33.05 | 3.2 | 6.7 | 129.9 | 6 | 1 | 1 |  |  |  | CZ
|  | LC1SKGC301P7 | 51.37 | 6 |  | 3389110563566 | K4 | T6 K S/D/Rev OLR acc | T6 K S/D/Rev OLR acc | 8536490099 | M CONT TRIPOLAIRE 9A AC3 230V | CONT MOD 9A 45MM 3P+1O 230V | Mini contacteur modulaire 9A AC3 3 pôles 1 NC 230 VAC 50/60Hz TeSys modèle sk | Mini modulaire contactor 9A AC3 3 polen 1 NC 230 VAC 50/60Hz TeSys model SK | 51.37 | 4.8 | 6 | 167 | 6.2 | 1 | 1 |  |  |  | CZ
|  | LC1SKGC310E7 | 51.37 | 12 |  | 3389110563627 | K4 | T6 K S/D/Rev OLR acc | T6 K S/D/Rev OLR acc | 8536419089 | MINI CONTACTEUR 9A AC 3P MODULAIRE 1NO | CONT MOD 9A 45MM 3P+1S 48V | contacteur TeSys LC1-SK - 3P - AC-3 400V 9 A - bobine 48 V CA | contactor 9 A AC-3 - 3 polen 1 NO - 48 V AC 50...60 Hz | 51.37 | 5 | 6.7 | 168 | 6.2 | 1 | 1 |  |  |  | CZ
|  | LC1SKGC310P7 | 51.37 | 6 |  | 3389110563689 | K4 | T6 K S/D/Rev OLR acc | T6 K S/D/Rev OLR acc | 8536490099 | M CONT TRIPOLAIRE 9A AC3 230V | CONT MOD 9A 45MM 3P+1S 230V | Mini contacteur modulaire 9A AC3 3 pôles 1 NO 230 VAC 50/60Hz TeSys modèle sk | Mini modulaire contactor 9A AC3 3 polen 1 NO 230 VAC 50/60Hz TeSys model SK | 51.37 | 6 | 4.8 | 169 | 6.3 | 1 | 1 |  |  |  | CZ
|  | LC1V160P7 | 1861.76 | 6 |  | 3389110984040 | K5 | T6 D>115A H G preass | T6 D>115A H G preass | 8536490099 | CONTACTEUR SOUS VIDE 160A 220-230VAC | VACUUM CONTACTOR 160A 220-230VAC | Contacteur sous vide 160A AC3 3 pôles 220 .. 240VAC 50/60Hz TeSys modèle v | Vacuumcontactor 160A AC3 3 polen 220 .. 240VAC 50/60Hz TeSys model V | 1861.76 | 26.92 | 31.5 | 3800 | 31.24 | 1 | 1 |  |  |  | US
|  | LC1V320P7 | 3556.76 | 6 |  | 3389110984149 | K5 | T6 D>115A H G preass | T6 D>115A H G preass | 8536490099 | CONTACTEUR SOUS VIDE 320A 220-230VAC | VACUUM CONTACTOR 320A 220-230VAC | Contacteur sous vide 320A AC3 3 pôles 220 .. 240VAC 50/60Hz TeSys modèle v | Vacuumcontactor 320A AC3 3 polen 220 .. 240VAC 50/60Hz TeSys model V | 3556.76 | 31.5 | 40.89 | 10500 | 33.53 | 1 | 1 |  |  |  | US
|  | LC2D093BD | 235.48 | 10 |  | 3389110704976 | K0 | T6 D S/D/Rev<115A | T6 D S/D/Rev<115A | 8536490099 | INV 9A 1NO+1NC 24VDC L P RES | OMK CONT 9A 1S+1O 24VDC VKLEM | Inverseur 9A AC3 3p 1 NO + 1 NC 24VDC bornes à ressorts TeSys modèle D | Omkeercontactor 9A AC3 3p 1 NO + 1 NC 24VDC veerklemmen TeSys model D | 235.48 | 11.5 | 14.3 | 1017 | 11.6 | 1 | 1 |  |  |  | FR
|  | LC2D093BL | 235.48 | 6 |  | 3389110716450 | K0 | T6 D S/D/Rev<115A | T6 D S/D/Rev<115A | 8536419089 | INV 9A 1NO+1NC 24VDC RES B C | OMK CONT 9A 1S+1O 24V LVDC VKL | Inverseur 9A AC3 3p 1 NO + 1 NC 24VDC basse conso bornes à ressorts TeSys mod D | Omkeercontactor 9A AC3 3p 1 NO + 1NC 24VDC laag verbruik veerklemmen TeSys mod D | 235.48 | 13.5 | 11 | 1224 | 11.4 | 1 | 1 |  |  |  | FR
|  | LC2D096BD | 261.58 | 10 |  | 3389110706529 | K0 | T6 D S/D/Rev<115A | T6 D S/D/Rev<115A | 8536490099 | INV. 9A 1F+1O 24V CC C.F. | OMK CONT 9A 1S+1O 24VDC RING | contacteur inverseur TeSys LC2-D - 3P - AC-3 440V 9 A - bobine 24 V CC | omkeercontactor 9 A AC-3 - 3 polen 1 NO 1 NC - 24 V DC kabelschoenen | 261.58 | 9.4 | 11 | 1017 | 11.4 | 1 | 1 |  |  |  | FR
|  | LC2D09B7 | 120.52 | 6 |  | 3389110383201 | K0 | T6 D S/D/Rev<115A | T6 D S/D/Rev<115A | 8536490099 | INV 1NO+1NC 9A 24V 50/60HZ | OMK CONT 9A 1S+1O 24V 50/60HZ | Inverseur 9A AC3 3p 1 NO + 1 NC 24VAC 50/60Hz TeSys modèle D | Omkeercontactor 9A AC3 3p 1 NO + 1 NC 24VAC 50/60Hz TeSys model D | 120.52 | 9.4 | 13.8 | 811 | 11.4 | 1 | 1 |  |  |  | FR
|  | LC2D09B7V | 125.32 | 10 |  | 3389110407136 | K0 | T6 D S/D/Rev<115A | T6 D S/D/Rev<115A | 8536490099 | INV 09A 1NO+1NC 24V 50/60HZ | OMK CONT 9A +EL.VGR 24V AC | Inverseur 9A AC3 3p 1 NO + 1 NC 24VAC 50/60Hz verrouillage elec TeSys modèle D | Omkeercontactor 9A AC3 3p 1 NO + 1 NC 24VAC 50/60Hz elektr vergr TeSys model D | 125.32 | 9.5 | 14.2 | 818 | 11.7 | 1 | 1 |  |  |  | FR
|  | LC2D09BD | 224.81 | 2 |  | 3389110392081 | K0 | T6 D S/D/Rev<115A | T6 D S/D/Rev<115A | 8536490099 | INV 9A 1NO+1NC 24VDC L PLAGE | OMK CONT 9A 1S+1O 24VDC BR.B | Inverseur 9A AC3 3p 1 NO + 1 NC 24VDC TeSys modèle D | Omkeercontactor 9A AC3 3p 1 NO + 1 NC 24VDC TeSys model D | 224.81 | 11.5 | 14 | 1125 | 9.5 | 1 | 1 |  |  |  | FR
|  | LC2D09BDV | 233.11 | 10 |  | 3389110413472 | K0 | T6 D S/D/Rev<115A | T6 D S/D/Rev<115A | 8536419089 | INV 09A 1NO+1NC 24VDC B CONSO | OMK CONT 9A +EL.VGR 24V DC | Inverseur 9A AC3 3p 1 NO + 1 NC 24VDC verrouillage electrique TeSys modèle D | Omkeercontactor 9A AC3 3p 1 NO + 1 NC 24VDC elektrische vergrend TeSys model D | 233.11 | 9.6 | 14.1 | 1140 | 11.8 | 1 | 1 |  |  |  | FR
|  | LC2D09BL | 247.93 | 2 |  | 3389110541410 | K0 | T6 D S/D/Rev<115A | T6 D S/D/Rev<115A | 8536490099 | INV 9A 1NO+1NC 24VDC BC LP | OMK CONT 9A 1S+1O 24V LVDC | Inverseur 9A AC3 3p 1 NO + 1 NC 24VDC basse consommation TeSys modèle D | Omkeercontactor 9A AC3 3p 1 NO + 1 NC 24VDC laag verbruik TeSys model D | 247.93 | 9.5 | 14 | 1141 | 11.2 | 1 | 1 |  |  |  | FR
|  | LC2D09BLV | 247.93 | 6 |  | 3389110415490 | K0 | T6 D S/D/Rev<115A | T6 D S/D/Rev<115A | 8536490099 | INV 09A 1NO+1NC 24VDC B CONSO | OMK CONT 9A +EL.VGR 24V LVDC | Inverseur 9A AC3 3p 1 NO + 1 NC 24VDC basse conso ver electrique TeSys mod d | Omkeercontactor 9A AC3 3p 1 NO + 1NC 24VDC laag verbruik elek vergr TeSys mod D | 247.93 | 9.5 | 13.8 | 1153 | 11.5 | 1 | 1 |  |  |  | FR
|  | LC2D09BNE | 243.2 | 24 |  | 3606480987847 | K0 | T6 D S/D/Rev<115A | T6 D S/D/Rev<115A | 8536419089 | TESYS D CONTACTOR INVERSEUR-3P-AC3- <= 4 | O.Cont.3P-AC3<=440V 9A 24-60VAC/DC | Contacteur-invers. 9A 440V AC3, 3 pôles,aux.1NO/1NF,bobine 24-60 Vca/cc,TeSys D | Omkeercontactor 9A 440V AC3, 3-polig,hulpc.1NO/1NC,spoel 24-60 VAC/DC,TeSys D | 243.2 | 9.5 | 14 | 783 | 11.5 | 1 | 1 |  |  |  | FR
|  | LC2D09E7 | 125.32 | 2 |  | 3389110383263 | K0 | T6 D S/D/Rev<115A | T6 D S/D/Rev<115A | 8536490099 | INV 1NO+1NC 9A 48V 50/60HZ | OMK CONT 9A 1S+1O 48V 50/60HZ | Inverseur 9A AC3 3p 1 NO + 1 NC 48VAC 50/60Hz TeSys modèle D | Omkeercontactor 9A AC3 3p 1 NO + 1 NC 48VAC 50/60Hz TeSys model D | 125.32 | 14 | 11.5 | 812.9 | 9.4 | 1 | 1 |  |  |  | FR
|  | LC2D09ED | 224.81 | 10 |  | 3389110392111 | K0 | T6 D S/D/Rev<115A | T6 D S/D/Rev<115A | 8536490099 | INV 9A 1NO+1NC 48VDC L PLAGE | OMK CONT 9A 1S+1O 48VDC BR.B | Inverseur 9A AC3 3p 1 NO + 1 NC 48VDC TeSys modèle D | Omkeercontactor 9A AC3 3p 1 NO + 1 NC 48VDC TeSys model D | 224.81 | 9.4 | 11 | 1080 | 11.4 | 1 | 1 |  |  |  | FR
|  | LC2D09EHE | 243.2 | 34 |  | 3606480987854 | K0 | T6 D S/D/Rev<115A | T6 D S/D/Rev<115A | 8536490099 | TESYS D CONTACTOR INVERSEUR-3P-AC3- <= 4 | O.Cont.3P-AC3<=440V 9A 48-130VAC/DC | Contacteur-invers.9A 440V AC3, 3 pôles,aux.1NO/1NF,bobine 48-130 Vca/cc,TeSys D | Omkeercontactor 9A 440V AC3, 3-polig,hulpc.1NO/1NC,spoel 48-130 VAC/DC,TeSys D | 243.2 | 13.5 | 9.2 | 783 | 11.2 | 1 | 1 |  |  |  | FR
|  | LC2D09F7 | 120.52 | 6 |  | 3389110383386 | K0 | T6 D S/D/Rev<115A | T6 D S/D/Rev<115A | 8536490099 | INV 1NO+1NC 9A 110V 50/60HZ | OMK CONT 9A 1S+1O 110V 50/60HZ | Inverseur 9A AC3 3p 1 NO + 1 NC 220VAC 50/60Hz TeSys modèle D | Omkeercontactor 9A AC3 3p 1 NO + 1 NC 220VAC 50/60Hz TeSys model D | 120.52 | 11.3 | 13.5 | 810 | 9.5 | 1 | 1 |  |  |  | FR
|  | LC2D09FE7 | 125.32 | 6 |  | 3389110383362 | K0 | T6 D S/D/Rev<115A | T6 D S/D/Rev<115A | 8536490099 | INV 1NO+1NC 9A 115V 50/60HZ | OMK CONT 9A 1S+1O 115V 50/60HZ | contacteur inverseur TeSys LC2-D - 3P - AC-3 440V 9 A - bobine 115 V CA | omkeercontactor 9 A AC-3 - 3 polen 1 NO 1 NC - 115 V AC50...60 Hz | 125.32 | 11.3 | 14 | 811 | 9.5 | 1 | 1 |  |  |  | FR
|  | LC2D09G7 | 125.32 | 13 |  | 3389110383416 | K0 | T6 D S/D/Rev<115A | T6 D S/D/Rev<115A | 8536490099 | INV 9A 1F+1O 120V 50 60 | OMK CONT 9A 1S+1O 120V 50/60HZ | contacteur inverseur TeSys LC2-D - 3P - AC-3 440V 9 A -bobine 120 V CA | TeSys D-omkeercontactor - 3P(3 NO) - AC-3 - <= 440 V 9 A - 120 V AC spoel | 125.32 | 9.8 | 14.2 | 798 | 11.6 | 1 | 1 |  |  |  | FR
|  | LC2D09KUE | 243.2 | 33 |  | 3606480987861 | K0 | T6 D S/D/Rev<115A | T6 D S/D/Rev<115A | 8536490099 | TESYS D CONTACTOR INVERSEUR-3P-AC3- <= 4 | O.Cont.3P-AC3<=440V 9A 100-250VAC/DC | Contacteur-invers.9A 440V AC3, 3 pôles,aux.1NO/1NF,bobine 100-250Vca/cc,TeSys D | Omkeercontactor 9A 440V AC3, 3-polig,hulpc.1NO/1NC,spoel 100-250 VAC/DC,TeSys D | 243.2 | 9.5 | 14 | 878 | 11.4 | 1 | 1 |  |  |  | FR
|  | LC2D09P7 | 120.52 | 2 |  | 3389110384734 | K0 | T6 D S/D/Rev<115A | T6 D S/D/Rev<115A | 8536490099 | INV 1NO+1NC 9A 230V 50/60HZ | OMK CONT 9A 1S+1O 230V 50/60HZ | Inverseur 9A AC3 3p 1 NO + 1 NC 230VAC 50/60Hz TeSys modèle D | Omkeercontactor 9A AC3 3p 1 NO + 1 NC 230VAC 50/60Hz TeSys model D | 120.52 | 9.5 | 14 | 805 | 11.3 | 1 | 1 |  |  |  | FR
|  | LC2D09U7 | 125.32 | 12 |  | 3389110385212 | K0 | T6 D S/D/Rev<115A | T6 D S/D/Rev<115A | 8536490099 | INV 9A 1F+1O 240V 50 60 | OMK CONT 9A 1S+1O 240V 50/60HZ | contacteur inverseur TeSys LC2-D - 3P - AC-3 440V 9 A - bobine 240 V CA | TeSys D omkeercontactor - 3P(3 NO) - AC-3 - <= 440 V 9 A - 240 V AC spoel | 125.32 | 9.4 | 11 | 687 | 11.4 | 1 | 1 |  |  |  | FR
|  | LC2D09V7 | 120.52 | 6 |  | 3389110385366 | K0 | T6 D S/D/Rev<115A | T6 D S/D/Rev<115A | 8536490099 | INV 1NO+1NC 9A 400V 50/60HZ | OMK CONT 9A 1S+1O 400V 50/60HZ | Inverseur 9A AC3 3p 1 NO + 1 NC 400VAC 50/60Hz TeSys modèle D | Omkeercontactor 9A AC3 3p 1 NO + 1 NC 400VAC 50/60Hz TeSys model D | 120.52 | 11.2 | 14.2 | 798 | 9.5 | 1 | 1 |  |  |  | FR
|  | LC2D115004P7 | 1740.39 | 12 |  | 3389110894929 | K5 | T6 D>115A H G preass | T6 D>115A H G preass | 8536490099 | INV 250A AC1 40ø 230VAC | OMK. CONT 115A 4P 230V 50/60HZ | contacteur inverseur TeSys LC2-D - 4P - AC-1 440V 200 A - bobine 230 V CA | omkeercontactor 200 A AC-1 - 4 polen - 230 V AC 50...60Hz | 1740.39 | 22.5 | 43.5 | 8500 | 32 | 1 | 1 |  |  |  | CZ
|  | LC2D1156F7 | 1798.36 | 12 |  | 3389110533262 | K5 | T6 D>115A H G preass | T6 D>115A H G preass | 8536490099 | INV MOT 115A 110V 50/60 | OMK CONT 115A 1S+1O 110V RING | contacteur inverseur TeSys LC2-D - 3P - AC-3 440V 115 A - bobine 110 V CA | omkeercontactor 115 A AC-3 - 3 polen 1 NO 1 NC - 110 V AC 50...60 Hz kabelschoen | 1798.36 | 23 | 37 | 6350 | 31.5 | 1 | 1 |  |  |  | CZ
|  | LC2D115B7 | 1379.55 | 12 |  | 3389110530469 | K5 | T6 D>115A H G preass | T6 D>115A H G preass | 8536490099 | INV MOT 115A 1NO+1NC 24V BIF | OMK CONT 115A 1S+1O 24VAC | Inverseur 115A AC3 3 pôles 24VAC 50/60Hz TeSys modèle F | Omkeercontactor 115A AC3 3 polen 24VAC 50/60Hz TeSys model F | 1379.55 | 23 | 37 | 6500 | 31.5 | 1 | 1 |  |  |  | CZ
|  | LC2D115BD | 1513.52 | 12 |  | 3389110737875 | K5 | T6 D>115A H G preass | T6 D>115A H G preass | 8536419089 | INVERSEUR 115A AC3 24VDC | OMKEERCONTACTOR 115A AC3 24VDC | Inverseur 115A AC3 3 pôles 24VDC TeSys modèle F | Omkeercontactor 115A AC3 3 polen 24VDC TeSys model F | 1513.52 | 23 | 37 | 6500 | 31.5 | 1 | 1 |  |  |  | CZ
|  | LC2D115E7 | 1433.86 | 12 |  | 3389110530766 | K5 | T6 D>115A H G preass | T6 D>115A H G preass | 8536419089 | INV MOT 115A 1NO+1NC 48V BIF | OMK CONT 115A 1S+1O 48VAC | Inverseur 115A AC3 3 pôles 48VAC 50/60Hz TeSys modèle F | Omkeercontactor 115A AC3 3 polen 48VAC 50/60Hz TeSys model F | 1433.86 | 23 | 37 | 6500 | 31.5 | 1 | 1 |  |  |  | CZ
|  | LC2D115F7 | 1379.55 | 12 |  | 3389110531183 | K5 | T6 D>115A H G preass | T6 D>115A H G preass | 8536490099 | INV MOT 115A 1NO+1NC 110V BIF | OMK CONT 115A 1S+1O 110VAC | Inverseur 115A AC3 3 pôles 220VAC 50/60Hz TeSys modèle F | Omkeercontactor 115A AC3 3 polen 220VAC 50/60Hz TeSys model F | 1379.55 | 23 | 37 | 6500 | 31.5 | 1 | 1 |  |  |  | CZ
|  | LC2D115FE7 | 1379.55 | 12 |  | 3389110960587 | K5 | T6 D>115A H G preass | T6 D>115A H G preass | 8536490099 | INVERSEUR 115A AC3 3P 1NO+1NC 115VAC 50/ | OMK CONT 115A AC3 3P 1NO+1NC 115VAC 50/6 | contacteur inverseur TeSys LC2-D - 3P - AC-3 440V 115 A - bobine 115 V CA | omkeercontactor 115 A AC-3 - 3 polen 1 NO 1 NC - 115 V AC 50...60 Hz | 1379.55 | 23 | 37 | 6500 | 31.5 | 1 | 1 |  |  |  | CZ
|  | LC2D115P7 | 1379.55 | 12 |  | 3389110532456 | K5 | T6 D>115A H G preass | T6 D>115A H G preass | 8536490099 | INV MOT 115A 1NO+1NC 230V BIF | OMK CONT 115A 1S+1O 230V AC | Inverseur 115A AC3 3 pôles 230VAC 50/60Hz TeSys modèle F | Omkeercontactor 115A AC3 3 polen 230VAC 50/60Hz TeSys model F | 1379.55 | 30 | 60 | 7748 | 40 | 1 | 1 |  |  |  | CZ
|  | LC2D123BD | 239.63 | 10 |  | 3389110711189 | K0 | T6 D S/D/Rev<115A | T6 D S/D/Rev<115A | 8536490099 | INV 12A 1NO+1NC 24VDC LP RES | OMK CONT 12A 1S+1O 24VDC VKLEM | Inverseur 12A AC3 3p 1 NO + 1 NC 24VDC bornes à ressorts TeSys modèle D | Omkeercontactor 12A AC3 3p 1 NO + 1 NC 24VDC veerklemmen TeSys model D | 239.63 | 11.5 | 14.2 | 1218 | 11.7 | 1 | 1 |  |  |  | FR
|  | LC2D129B7 | 219.27 | 10 |  | 3389110664690 | K0 | T6 D S/D/Rev<115A | T6 D S/D/Rev<115A | 8536490099 | INV.12A 1F+1O 24V FASTON | OMK CONT 12A 1S+1O 24V FASTON | contacteur inverseur TeSys LC2-D - 3P - AC-3 440V 12 A - bobine 24 V CA | TeSys D omkeercontactor - 3 polen (3 NO) - AC-3 - <= 440 V 12 A - 24 V AC spoel | 219.27 | 9.5 | 11.5 | 755 | 14 | 1 | 1 |  |  |  | FR
|  | LC2D12B7 | 154.33 | 6 |  | 3389110385601 | K0 | T6 D S/D/Rev<115A | T6 D S/D/Rev<115A | 8536490099 | INV 1NO+1NC 12A 24V 50/60HZ | OMK CONT 12A 1S+1O 24V 50/60HZ | Inverseur 12A AC3 3p 1 NO + 1 NC 24VAC 50/60Hz TeSys modèle D | Omkeercontactor 12A AC3 3p 1 NO + 1 NC 24VAC 50/60Hz TeSys model D | 154.33 | 9.4 | 13.7 | 808 | 11.5 | 1 | 1 |  |  |  | FR
|  | LC2D12BD | 239.63 | 2 |  | 3389110392258 | K0 | T6 D S/D/Rev<115A | T6 D S/D/Rev<115A | 8536490099 | INV 12A 1NO+1NC 24VDC L PLAGE | OMK CONT 12A 1S+1O 24VDC BR.B | Inverseur 12A AC3 3p 1 NO + 1 NC 24VDC TeSys modèle D | Omkeercontactor 12A AC3 3p 1 NO + 1 NC 24VDC TeSys model D | 239.63 | 9.5 | 14 | 1131 | 11.5 | 1 | 1 |  |  |  | FR
|  | LC2D12BDV | 249.72 | 11 |  | 3389110413670 | K0 | T6 D S/D/Rev<115A | T6 D S/D/Rev<115A | 8536490099 | INV 12A 1F+1O 24VCC VERR. | OMK CONT 12A +EL.VGR 24V DC | Inverseur 12A AC3 3p 1 NO + 1 NC 24VDC verrouillage electrique TeSys modèle D | Omkeercontactor 12A AC3 3p 1 NO + 1 NC 24VDC elektrische vergrend TeSys model D | 249.72 | 13.8 | 11.3 | 1146 | 9.3 | 1 | 1 |  |  |  | FR
|  | LC2D12BL | 269.28 | 6 |  | 3389110541533 | K0 | T6 D S/D/Rev<115A | T6 D S/D/Rev<115A | 8536490099 | INV 12A 1NO+1NC 24VDC B CONSO | OMK CONT 12A 1S+1O 24V LVDC | Inverseur 12A AC3 3p 1 NO + 1 NC 24VDC basse consommation TeSys modèle D | Omkeercontactor 12A AC3 3p 1 NO + 1 NC 24VDC laag verbruik TeSys model D | 269.28 | 14 | 11.5 | 1153 | 9.5 | 1 | 1 |  |  |  | FR
|  | LC2D12BLV | 279.97 | 6 |  | 3389110415544 | K0 | T6 D S/D/Rev<115A | T6 D S/D/Rev<115A | 8536419089 | INV 12A 1F+1O 24V BC VERR | OMK CONT 12A +EL.VGR 24V LVDC | Inverseur 12A AC3 3p 1 NO + 1 NC 24VDC basse conso ver electrique TeSys mod D | Omkeercontactor 12A AC3 3p 1 NO + 1 NC 24VDC laag verbruik el vergr TeSys mod D | 279.97 | 9.5 | 11.3 | 1158 | 14 | 1 | 1 |  |  |  | FR
|  | LC2D12D7 | 160.55 | 11 |  | 3389110385670 | K0 | T6 D S/D/Rev<115A | T6 D S/D/Rev<115A | 8536419089 | INV 12A 1NO+1NC 42V 50/60HZ | OMK CONT 12A 1S+1O 42V 50/60HZ | Inverseur 12A AC3 3p 1 NO + 1 NC 42VAC 50/60Hz TeSys modèle D | Omkeercontactor 12A AC3 3p 1 NO + 1 NC 42VAC 50/60Hz TeSys model D | 160.55 | 10.1 | 14 | 808 | 11.8 | 1 | 1 |  |  |  | FR
|  | LC2D12E7 | 160.55 | 2 |  | 3389110385731 | K0 | T6 D S/D/Rev<115A | T6 D S/D/Rev<115A | 8536490099 | INV 1NO+1NC 12A 48V 50/60HZ | OMK CONT 12A 1S+1O 48V 50/60HZ | Inverseur 12A AC3 3p 1 NO + 1 NC 48VAC 50/60Hz TeSys modèle D | Omkeercontactor 12A AC3 3p 1 NO + 1 NC 48VAC 50/60Hz TeSys model D | 160.55 | 9.3 | 14 | 811 | 11.3 | 1 | 1 |  |  |  | FR
|  | LC2D12ED | 239.63 | 10 |  | 3389110392289 | K0 | T6 D S/D/Rev<115A | T6 D S/D/Rev<115A | 8536490099 | INV 12A 1NO+1NC 48VDC L PLAGE | OMK CONT 12A 1S+1O 48VDC BR.B | Inverseur 12A AC3 3p 1 NO + 1 NC 48VDC TeSys modèle D | Omkeercontactor 12A AC3 3p 1 NO + 1 NC 48VDC TeSys model D | 239.63 | 9.6 | 14.3 | 1120 | 11.8 | 1 | 1 |  |  |  | FR
|  | LC2D12EHE | 260.4 | 34 |  | 3606480987885 | K0 | T6 D S/D/Rev<115A | T6 D S/D/Rev<115A | 8536490099 | TESYS D CONTACTOR INVERSEUR-3P-AC3- <= 4 | O.Cont.3P-AC3<=440V 12A 48-130VAC/DC | Contacteur-invers.12A 440V AC3, 3 pôles,aux.1NO/1NF,bobine 48-130Vca/cc,TeSys D | Omkeercontactor 12A 440V AC3, 3-polig,hulpc.1NO/1NC,spoel 48-130 VAC/DC,TeSys D | 260.4 | 9.5 | 14 | 878 | 11.5 | 1 | 1 |  |  |  | FR
|  | LC2D12F7 | 154.33 | 6 |  | 3389110385786 | K0 | T6 D S/D/Rev<115A | T6 D S/D/Rev<115A | 8536490099 | INV 1NO+1NC 12A 110V 50/60HZ | OMK CONT 12A 1S+1O 110VAC | Inverseur 12A AC3 3p 1 NO + 1 NC 220VAC 50/60Hz TeSys modèle D | Omkeercontactor 12A AC3 3p 1 NO + 1 NC 220VAC 50/60Hz TeSys model D | 154.33 | 11.3 | 14 | 806 | 9.5 | 1 | 1 |  |  |  | FR
|  | LC2D12FD | 239.63 | 11 |  | 3389110392296 | K0 | T6 D S/D/Rev<115A | T6 D S/D/Rev<115A | 8536490099 | INV 12A 1NO+1NC 110VDC L PLAGE | OMK CONT 12A 1S+1O 110VDC BR.B | Inverseur 12A AC3 3p 1 NO + 1 NC 110VDC TeSys modèle D | Omkeercontactor 12A AC3 3p 1 NO + 1 NC 110VDC TeSys model D | 239.63 | 9.5 | 14.2 | 1112 | 11.6 | 1 | 1 |  |  |  | FR
|  | LC2D12P7 | 154.33 | 2 |  | 3389110386134 | K0 | T6 D S/D/Rev<115A | T6 D S/D/Rev<115A | 8536490099 | INV 1NO+1NC 12A 230V 50/60HZ | OMK CONT 12A 1S+1O 230V 50/60H | Inverseur 12A AC3 3p 1 NO + 1 NC 230VAC 50/60Hz TeSys modèle D | Omkeercontactor 12A AC3 3p 1 NO + 1 NC 230VAC 50/60Hz TeSys model D | 154.33 | 13.8 | 11.3 | 808 | 9.3 | 1 | 1 |  |  |  | FR
|  | LC2D150B7 | 1534.04 | 12 |  | 3389110508345 | K5 | T6 D>115A H G preass | T6 D>115A H G preass | 8536490099 | INV MOT 150A 1NO+1NC 24V BIF | OMK CONT 150A 1S+1O 24VAC | Inverseur 150A AC3 3 pôles 24VAC 50/60Hz TeSys modèle F | Omkeercontactor 150A AC3 3 polen 24VAC 50/60Hz TeSys model F | 1534.04 | 23 | 37 | 6500 | 31.5 | 1 | 1 |  |  |  | CZ
|  | LC2D150E7 | 1596.79 | 12 |  | 3389110508659 | K5 | T6 D>115A H G preass | T6 D>115A H G preass | 8536419089 | INV MOT 150A 1NO+1NC 48V BIF | OMK CONT 150A 1S+1O 48VAC | Inverseur 150A AC3 3 pôles 48VAC 50/60Hz TeSys modèle F | Omkeercontactor 150A AC3 3 polen 48VAC 50/60Hz TeSys model F | 1596.79 | 23 | 37 | 6500 | 31.5 | 1 | 1 |  |  |  | CZ
|  | LC2D150F7 | 1534.04 | 12 |  | 3389110508666 | K5 | T6 D>115A H G preass | T6 D>115A H G preass | 8536490099 | INV MOT 150A 1NO+1NC 110V BIF | OMK CONT 150A 1S+1O 110VAC | Inverseur 150A AC3 3 pôles 220VAC 50/60Hz TeSys modèle F | Omkeercontactor 150A AC3 3 polen 220VAC 50/60Hz TeSys model F | 1534.04 | 23 | 37 | 6500 | 31.5 | 1 | 1 |  |  |  | CZ
|  | LC2D150P7 | 1534.04 | 12 |  | 3389110509656 | K5 | T6 D>115A H G preass | T6 D>115A H G preass | 8536490099 | INV MOT 150A 1NO+1NC 230V BIF | OMK CONT 150A 1S+1O 230V AC | Inverseur 150A AC3 3 pôles 230VAC 50/60Hz TeSys modèle F | Omkeercontactor 150A AC3 3 polen 230VAC 50/60Hz TeSys model F | 1534.04 | 21.5 | 38 | 6475 | 31.5 | 1 | 1 |  |  |  | CZ
|  | LC2D18B7 | 207.28 | 6 |  | 3389110386332 | K0 | T6 D S/D/Rev<115A | T6 D S/D/Rev<115A | 8536490099 | INV 1NO+1NC 18A 24V 50/60HZ | OMK CONT 18A 1S+1O 24V 50/60HZ | Inverseur 18A AC3 3p 1 NO + 1 NC 24VAC 50/60Hz TeSys modèle D | Omkeercontactor 18A AC3 3p 1 NO + 1 NC 24VAC 50/60Hz TeSys model D | 207.28 | 9.3 | 14 | 809 | 11.4 | 1 | 1 |  |  |  | FR
|  | LC2D18B7V | 215.68 | 10 |  | 3389110412130 | K0 | T6 D S/D/Rev<115A | T6 D S/D/Rev<115A | 8536490099 | INV 18A 1F+1O 24V 50/60HZ VER | OMK CONT 18A +EL.VGR 24V AC | Inverseur 18A AC3 3p 1 NO + 1 NC 24VAC 50/60Hz verrouillage elec TeSys modèle D | Omkeercontactor 18A AC3 3p 1 NO + 1 NC 24VAC 50/60Hz elektr vergr TeSys model D | 215.68 | 9.652 | 13.97 | 830.073 | 11.43 | 6 | 1 |  |  |  | FR
|  | LC2D18BD | 329.79 | 6 |  | 3389110392425 | K0 | T6 D S/D/Rev<115A | T6 D S/D/Rev<115A | 8536490099 | INV 18A 1NO+1NC 24VDC L PLAGE | OMK CONT 18A 1S+1O 24VDC BR.B | Inverseur 18A AC3 3p 1 NO + 1 NC 24VDC TeSys modèle D | Omkeercontactor 18A AC3 3p 1 NO + 1 NC 24VDC TeSys model D | 329.79 | 9.6 | 14.2 | 1133 | 11.7 | 1 | 1 |  |  |  | FR
|  | LC2D18BDV | 342.84 | 10 |  | 3389110414028 | K0 | T6 D S/D/Rev<115A | T6 D S/D/Rev<115A | 8536419089 | INV 18A 1F+1O 24VCC VERR.ELECT | OMK CONT 18A +EL.VGR 110VDC | Inverseur 18A AC3 3p 1 NO + 1 NC 24VDC verrouillage electrique TeSys modèle D | Omkeercontactor 18A AC3 3p 1 NO + 1 NC 24VDC elektrische vergrend TeSys model D | 342.84 | 9.6 | 14.2 | 1128 | 11.7 | 1 | 1 |  |  |  | FR
|  | LC2D18BL | 367.75 | 6 |  | 3389110541670 | K0 | T6 D S/D/Rev<115A | T6 D S/D/Rev<115A | 8536490099 | INV 18A 1NO+1NC 24VDC B CONSO | OMK CONT 18A 1S+1O 24V LVDC | Inverseur 18A AC3 3p 1 NO + 1 NC 24VDC basse consommation TeSys modèle D | Omkeercontactor 18A AC3 3p 1 NO + 1 NC 24VDC laag verbruik TeSys model D | 367.75 | 9.3 | 14 | 1140 | 11.5 | 1 | 1 |  |  |  | FR
|  | LC2D18BNE | 349.95 | 34 |  | 3606480987908 | K0 | T6 D S/D/Rev<115A | T6 D S/D/Rev<115A | 8536490099 | TESYS D CONTACTOR INVERSEUR-3P-AC3- <= 4 | O.Cont.3P-AC3<=440V 18A 24-60VAC/DC | Contacteur-invers.18A 440V AC3, 3 pôles,aux.1NO/1NF,bobine 24-60 Vca/cc,TeSys D | Omkeercontactor 18A 440V AC3, 3-polig,hulpc.1NO/1NC,spoel 24-60 VAC/DC,TeSys D | 349.95 | 11.5 | 13.8 | 803 | 9.4 | 1 | 1 |  |  |  | FR
|  | LC2D18D7 | 215.68 | 10 |  | 3389110386349 | K0 | T6 D S/D/Rev<115A | T6 D S/D/Rev<115A | 8536490099 | INV 1NO+1NC 18A 42V 50/60HZ | OMK CONT 18A 1S+1O 42VAC | Inverseur 18A AC3 3p 1 NO + 1 NC 42VAC 50/60Hz TeSys modèle D | Omkeercontactor 18A AC3 3p 1 NO + 1 NC 42VAC 50/60Hz TeSys model D | 215.68 | 9.5 | 14.3 | 812 | 11.6 | 1 | 1 |  |  |  | FR
|  | LC2D18E7 | 215.68 | 2 |  | 3389110386356 | K0 | T6 D S/D/Rev<115A | T6 D S/D/Rev<115A | 8536490099 | INV 1NO+1NO 18A 48V 50/60HZ | OMK CONT 18A 1S+1O 48VAC | Inverseur 18A AC3 3p 1 NO + 1 NC 48VAC 50/60Hz TeSys modèle D | Omkeercontactor 18A AC3 3p 1 NO + 1 NC 48VAC 50/60Hz TeSys model D | 215.68 | 9.5 | 14.2 | 815 | 11.4 | 1 | 1 |  |  |  | FR
|  | LC2D18ED | 329.79 | 10 |  | 3389110392456 | K0 | T6 D S/D/Rev<115A | T6 D S/D/Rev<115A | 8536490099 | INV 18A 1NO+1NC 48VDC L PLAGE | OMK CONT 18A 1S+1O 48VDC BR.B | Inverseur 18A AC3 3p 1 NO + 1 NC 48VDC TeSys modèle D | Omkeercontactor 18A AC3 3p 1 NO + 1 NC 48VDC TeSys model D | 329.79 | 9.4 | 11 | 730 | 11.4 | 1 | 1 |  |  |  | FR
|  | LC2D18EHE | 357.08 | 34 |  | 3606480987915 | K0 | T6 D S/D/Rev<115A | T6 D S/D/Rev<115A | 8536490099 | TESYS D CONTACTOR INVERSEUR-3P-AC3- <= 4 | O.Cont.3P-AC3<=440V 18A 48-130VAC/DC | Contacteur-invers.18A 440V AC3, 3 pôles,aux.1NO/1NF,bobine 48-130Vca/cc,TeSys D | Omkeercontactor 18A 440V AC3, 3-polig,hulpc.1NO/1NC,spoel 48-130 VAC/DC,TeSys D | 357.08 | 11.5 | 11.35 | 881 | 9.3 | 1 | 1 |  |  |  | FR
|  | LC2D18F7 | 207.28 | 6 |  | 3389110386387 | K0 | T6 D S/D/Rev<115A | T6 D S/D/Rev<115A | 8536490099 | INV 1NO+1NC 18A 110V 50/60HZ | OMK CONT 18A 1S+1O 110VAC | Inverseur 18A AC3 3p 1 NO + 1 NC 220VAC 50/60Hz TeSys modèle D | Omkeercontactor 18A AC3 3p 1 NO + 1 NC 220VAC 50/60Hz TeSys model D | 207.28 | 14 | 11.3 | 811 | 9.5 | 1 | 1 |  |  |  | FR
|  | LC2D18FE7 | 207.28 | 6 |  | 3389110386370 | K0 | T6 D S/D/Rev<115A | T6 D S/D/Rev<115A | 8536490099 | INV 1NO+1NC 18A 115V 50/60HZ | OMK CONT 18A 1S+1O 115VAC | contacteur inverseur TeSys LC2-D - 3P - AC-3 440V 18 A - bobine 115 V CA | omkeercontactor 18 A AC-3 - 3 polen 1 NO 1 NC - 115 V AC 50...60 Hz | 207.28 | 9.5 | 14 | 809 | 11.5 | 1 | 1 |  |  |  | FR
|  | LC2D18KUE | 349.95 | 34 |  | 3606480987922 | K0 | T6 D S/D/Rev<115A | T6 D S/D/Rev<115A | 8536490099 | TESYS D CONTACTOR INVERSEUR-3P-AC3- <= 4 | O.Cont.3P-AC3<=440V 18A 100-250VAC/DC | Contacteur-invers.18A 440V AC3, 3 pôles,aux.1NO/1NF,bobine 100-250Vca/cc,TeSysD | Omkeercontactor 18A 440V AC3, 3-polig,hulpc.1NO/1NC,spoel 100-250VAC/DC,TeSys D | 349.95 | 14.22 | 11.43 | 880 | 9.4 | 1 | 1 |  |  |  | FR
|  | LC2D18P7 | 207.28 | 2 |  | 3389110386639 | K0 | T6 D S/D/Rev<115A | T6 D S/D/Rev<115A | 8536490099 | INV 1NO+1NC 18A 230V 50/60HZ | OMK CONT 18A 1S+1O 230V 50/60HZ | Inverseur 18A AC3 3p 1 NO + 1 NC 230VAC 50/60Hz TeSys modèle D | Omkeercontactor 18A AC3 3p 1 NO + 1 NC 230VAC 50/60Hz TeSys model D | 207.28 | 9.3 | 14 | 804 | 11.5 | 1 | 1 |  |  |  | FR
|  | LC2D18V7 | 207.28 | 14 |  | 3389110386714 | K0 | T6 D S/D/Rev<115A | T6 D S/D/Rev<115A | 8536490099 | INV 1NO+1NC 18A 400V 50/60HZ | OMK CONT 18A 1S+1O 400V 50/60HZ | Inverseur 18A AC3 3p 1 NO + 1 NC 400VAC 50/60Hz TeSys modèle D | Omkeercontactor 18A AC3 3p 1 NO + 1 NC 400VAC 50/60Hz TeSys model D | 207.28 | 9.5 | 14 | 794 | 11.3 | 1 | 1 |  |  |  | FR
|  | LC2D25B7 | 291.75 | 6 |  | 3389110386745 | K0 | T6 D S/D/Rev<115A | T6 D S/D/Rev<115A | 8536490099 | INV 1NO+1NC 25A 24V 50/60HZ | OMK CONT 25A 1S+1O 24VAC | Inverseur 25A AC3 3p 1 NO + 1 NC 24VAC 50/60Hz TeSys modèle D | Omkeercontactor 25A AC3 3p 1 NO + 1 NC 24VAC 50/60Hz TeSys model D | 291.75 | 11.5 | 14 | 940 | 11.5 | 1 | 1 |  |  |  | FR
|  | LC2D25B7V | 303.14 | 10 |  | 3389110412550 | K0 | T6 D S/D/Rev<115A | T6 D S/D/Rev<115A | 8536490099 | INV 25A 1F+1O 24V 50/60HZ VER | OMK CONT 25A +EL.VGR 24V AC | Inverseur 25A AC3 3p 1 NO + 1 NC 24VAC 50/60Hz ver electrique TeSys modèle D | Omkeercontactor 25A AC3 3p 1 NO + 1NC 24VAC 50/60Hz elektr vergren TeSys model D | 303.14 | 11.5 | 14.1 | 787 | 11.5 | 1 | 1 |  |  |  | FR
|  | LC2D25BD | 443.67 | 6 |  | 3389110392593 | K0 | T6 D S/D/Rev<115A | T6 D S/D/Rev<115A | 8536419089 | INV 25A 1NO+1NC 24VDC L PLAGE | OMK CONT 25A 1S+1O 24VDC BR.B | Inverseur 25A AC3 3p 1 NO + 1 NC 24VDC TeSys modèle D | Omkeercontactor 25A AC3 3p 1 NO + 1 NC 24VDC TeSys model D | 443.67 | 11.3 | 14 | 1269 | 11.5 | 1 | 1 |  |  |  | FR
|  | LC2D25BL | 474.51 | 6 |  | 3389110543193 | K0 | T6 D S/D/Rev<115A | T6 D S/D/Rev<115A | 8536490099 | INV 25A 1NO+1NC 24VDC BC LP | OMK CONT 25A 1S+1O 24V LVDC | Inverseur 25A AC3 3p 1 NO + 1 NC 24VDC basse consommation TeSys modèle D | Omkeercontactor 25A AC3 3p 1 NO + 1 NC 24VDC laag verbruik TeSys model D | 474.51 | 14 | 11.4 | 1275 | 11.4 | 1 | 1 |  |  |  | FR
|  | LC2D25BNE | 470.96 | 34 |  | 3606480987991 | K0 | T6 D S/D/Rev<115A | T6 D S/D/Rev<115A | 8536419089 | TESYS D CONTACTOR INVERSEUR-3P-AC3- <= 4 | O.Cont.3P-AC3<=440V 25A 24-60VAC/DC | Contacteur-invers.25A 440V AC3, 3 pôles,aux.1NO/1NF,bobine 24-60 Vca/cc,TeSys D | Omkeercontactor 25A 440V AC3, 3-polig,hulpc.1NO/1NC,spoel 24-60 VAC/DC,TeSys D | 470.96 | 11.4 | 14 | 1020 | 11.5 | 1 | 1 |  |  |  | FR
|  | LC2D25D7 | 303.14 | 11 |  | 3389110386752 | K0 | T6 D S/D/Rev<115A | T6 D S/D/Rev<115A | 8536490099 | INV 1NO+1NC 25A 42V 50/60HZ | OMK CONT 25A 1S+1O 42V 50/60HZ | Inverseur 25A AC3 3p 1 NO + 1 NC 42VAC 50/60Hz TeSys modèle D | Omkeercontactor 25A AC3 3p 1 NO + 1 NC 42VAC 50/60Hz TeSys model D | 303.14 | 11.6 | 14.1 | 940 | 11.7 | 1 | 1 |  |  |  | FR
|  | LC2D25E7 | 303.14 | 2 |  | 3389110386776 | K0 | T6 D S/D/Rev<115A | T6 D S/D/Rev<115A | 8536490099 | INV 1NO+1NC 25A 48V 50/60HZ | OMK CONT 25A 1S+1O 48VAC | Inverseur 25A AC3 3p 1 NO + 1 NC 48VAC 50/60Hz TeSys modèle D | Omkeercontactor 25A AC3 3p 1 NO + 1 NC 48VAC 50/60Hz TeSys model D | 303.14 | 11.3 | 14 | 947 | 11.3 | 1 | 1 |  |  |  | FR
|  | LC2D25ED | 443.67 | 12 |  | 3389110392623 | K0 | T6 D S/D/Rev<115A | T6 D S/D/Rev<115A | 8536419089 | INV 25A 1NO+1NC 48VDC L PLAGE | OMK CONT 25A 1S+1O 48VDC BR.B | Inverseur 25A AC3 3p 1 NO + 1 NC 48VDC TeSys modèle D | Omkeercontactor 25A AC3 3p 1 NO + 1 NC 48VDC TeSys model D | 443.67 | 11.5 | 14.3 | 1260 | 11.5 | 1 | 1 |  |  |  | FR
|  | LC2D25EHE | 479.27 | 31 |  | 3606480988004 | K0 | T6 D S/D/Rev<115A | T6 D S/D/Rev<115A | 8536490099 | TESYS D CONTACTOR INVERSEUR-3P-AC3- <= 4 | O.Cont.3P-AC3<=440V 25A 48-130VAC/DC | Contacteur-invers.25A 440V AC3, 3 pôles,aux.1NO/1NF,bobine 48-130Vca/cc,TeSys D | Omkeercontactor 25A 440V AC3, 3-polig,hulpc.1NO/1NC,spoel 48-130 VAC/DC,TeSys D | 479.27 | 14 | 11.5 | 1015 | 11.2 | 1 | 1 |  |  |  | FR
|  | LC2D25F7 | 291.75 | 6 |  | 3389110386813 | K0 | T6 D S/D/Rev<115A | T6 D S/D/Rev<115A | 8536490099 | INV 1NO+1NC 25A 110V 50/60HZ | OMK CONT 25A 1S+1O 110VAC | Inverseur 25A AC3 3p 1 NO + 1 NC 110 VAC 50/60Hz TeSys modèle D | Omkeercontactor 25A AC3 3p 1 NO + 1 NC 110 VAC 50/60Hz TeSys model D | 291.75 | 14 | 11.4 | 940 | 11.4 | 1 | 1 |  |  |  | FR
|  | LC2D25FE7 | 303.14 | 6 |  | 3389110386790 | K0 | T6 D S/D/Rev<115A | T6 D S/D/Rev<115A | 8536490099 | INVERSEUR 25A AC3 3P 1NO+1NC 115VAC 50/6 | OMK CONT 25A 1S+1O 115VAC | INVERSEUR 25A AC3 3P 1NO+1NC 115VAC 50/60HZ TESYS MODELE D | OMKEERCONT 25A AC3 3P 1NO+1NC 115VAC 50/60HZ TESYS MODEL D | 303.14 | 11.5 | 14.5 | 941 | 11.5 | 1 | 1 |  |  |  | FR
|  | LC2D25KUE | 470.96 | 34 |  | 3606480988011 | K0 | T6 D S/D/Rev<115A | T6 D S/D/Rev<115A | 8536490099 | TESYS D CONTACTOR INVERSEUR-3P-AC3- <= 4 | O.Cont.3P-AC3<=440V 25A 100-250VAC/DC | Contacteur-invers.25A 440V AC3, 3 pôles,aux.1NO/1NF,bobine 100-250Vca/cc,TeSysD | Omkeercontactor 25A 440V AC3, 3-polig,hulpc.1NO/1NC,spoel 100-250VAC/DC,TeSys D | 470.96 | 11.4 | 13.7 | 1018 | 11.5 | 1 | 1 |  |  |  | FR
|  | LC2D25P7 | 291.75 | 2 |  | 3389110391275 | K0 | T6 D S/D/Rev<115A | T6 D S/D/Rev<115A | 8536490099 | INV 1NO+1NC 25A 230V 50/60HZ | OMK CONT 25A 1S+1O 230V 50/60HZ | Inverseur 25A AC3 3p 1 NO + 1 NC 230VAC 50/60Hz TeSys modèle D | Omkeercontactor 25A AC3 3p 1 NO + 1 NC 230VAC 50/60Hz TeSys model D | 291.75 | 11.5 | 14.6 | 942 | 11.5 | 1 | 1 |  |  |  | FR
|  | LC2D25P7V | 303.14 | 10 |  | 3389110412673 | K0 | T6 D S/D/Rev<115A | T6 D S/D/Rev<115A | 8536490099 | INV 25A 1F+1O 230V 50/60HZ VER | OMK CONT 25A +EL.VGR 230V AC | Inverseur 25A AC3 3p 1 NO + 1 NC 230VAC 50/60Hz ver electrique TeSys modèle D | Omkeercontactor 25A AC3 3p 1NO + 1NC 230VAC 50/60Hz elektr vergren TeSys model D | 303.14 | 11.7 | 14.1 | 948 | 12 | 1 | 1 |  |  |  | FR
|  | LC2D32B7 | 385.81 | 6 |  | 3389110391459 | K0 | T6 D S/D/Rev<115A | T6 D S/D/Rev<115A | 8536490099 | INV 1NO+1NC 32A 24V 50/60HZ | OMK CONT 32A 1S+1O 24VAC | Inverseur 32A AC3 3p 1 NO + 1 NC 24VAC 50/60Hz TeSys modèle D | Omkeercontactor 32A AC3 3p 1 NO + 1 NC 24VAC 50/60Hz TeSys model D | 385.81 | 11.5 | 14 | 952 | 12.5 | 1 | 1 |  |  |  | FR
|  | LC2D32BD | 495.87 | 6 |  | 3389110392784 | K0 | T6 D S/D/Rev<115A | T6 D S/D/Rev<115A | 8536490099 | INV 32A 1NO+1NC 24VDC L PLAGE | OMK CONT 32A 1S+1O 24VDC BR.B | Inverseur 32A AC3 3p 1 NO + 1 NC 24VDC TeSys modèle D | Omkeercontactor 32A AC3 3p 1 NO + 1 NC 24VDC TeSys model D | 495.87 | 11 | 15 | 1275 | 12.3 | 1 | 1 |  |  |  | FR
|  | LC2D32BDV | 514.85 | 10 |  | 3389110414691 | K0 | T6 D S/D/Rev<115A | T6 D S/D/Rev<115A | 8536490099 | INV 32A 1F+1O 24VDC VERR.ELECT | OMK CONT 32A +EL.VGR 24VDC | Inverseur 32A AC3 3p 1 NO + 1 NC 24VDC verrouillage electrique TeSys modèle D | Omkeercontactor 32A AC3 3p 1 NO + 1 NC 24VDC elektrische vergrend TeSys model D | 514.85 | 10.9 | 11.8 | 1170 | 11.4 | 1 | 1 |  |  |  | FR
|  | LC2D32BL | 524.34 | 13 |  | 3389110544701 | K0 | T6 D S/D/Rev<115A | T6 D S/D/Rev<115A | 8536490099 | INV 32A 1NO+1NC 24VDC BC LP | OMK CONT 32A 1S+1O 24V LVDC | Inverseur 32A AC3 3p 1 NO + 1 NC 24VDC basse consommation TeSys modèle D | Omkeercontactor 32A AC3 3p 1 NO + 1 NC 24VDC laag verbruik TeSys model D | 524.34 | 11 | 13.5 | 1290 | 11.5 | 1 | 1 |  |  |  | FR
|  | LC2D32BNE | 536.2 | 33 |  | 3606480988028 | K0 | T6 D S/D/Rev<115A | T6 D S/D/Rev<115A | 8536419089 | TESYS D CONTACTOR INVERSEUR-3P-AC3- <= 4 | O.Cont.3P-AC3<=440V 32A 24-60VAC/DC | Contacteur-invers.32A 440V AC3, 3 pôles,aux.1NO/1NF,bobine 24-60 Vca/cc,TeSys D | Omkeercontactor 32A 440V AC3, 3-polig,hulpc.1NO/1NC,spoel 24-60 VAC/DC,TeSys D | 536.2 | 13.8 | 11.5 | 1025 | 11.5 | 1 | 1 |  |  |  | FR
|  | LC2D32D7 | 400.18 | 10 |  | 3389110391466 | K0 | T6 D S/D/Rev<115A | T6 D S/D/Rev<115A | 8536490099 | INV 1NO+1NC 32A 42V 50/60HZ | OMK CONT 32A 1S+1O 42VAC | Inverseur 32A AC3 3p 1 NO + 1 NC 42VAC 50/60Hz TeSys modèle D | Omkeercontactor 32A AC3 3p 1 NO + 1 NC 42VAC 50/60Hz TeSys model D | 400.18 | 10.9 | 11.8 | 815 | 11.4 | 1 | 1 |  |  |  | FR
|  | LC2D32E7 | 400.18 | 6 |  | 3389110391473 | K0 | T6 D S/D/Rev<115A | T6 D S/D/Rev<115A | 8536490099 | INV 1NO+1NC 32A 48V 50/60HZ | OMK CONT 32A 1S+1O 48VAC | Inverseur 32A AC3 3p 1 NO + 1 NC 48VAC 50/60Hz TeSys modèle D | Omkeercontactor 32A AC3 3p 1 NO + 1 NC 48VAC 50/60Hz TeSys model D | 400.18 | 11.5 | 14 | 951 | 11.5 | 1 | 1 |  |  |  | FR
|  | LC2D32EHE | 536.2 | 33 |  | 3606480988035 | K0 | T6 D S/D/Rev<115A | T6 D S/D/Rev<115A | 8536490099 | TESYS D CONTACTOR INVERSEUR-3P-AC3- <= 4 | O.Cont.3P-AC3<=440V 32A 48-130VAC/DC | Contacteur-invers.32A 440V AC3, 3 pôles,aux.1NO/1NF,bobine 48-130Vca/cc,TeSys D | Omkeercontactor 32A 440V AC3, 3-polig,hulpc.1NO/1NC,spoel 48-130 VAC/DC,TeSys D | 536.2 | 13.5 | 11.2 | 923 | 11.2 | 1 | 1 |  |  |  | FR
|  | LC2D32F7 | 385.81 | 6 |  | 3389110391503 | K0 | T6 D S/D/Rev<115A | T6 D S/D/Rev<115A | 8536490099 | INV 1NO+1NC 32A 110V 50/60HZ | OMK CONT 32A 1S+1O 110VAC | Inverseur 32A AC3 3p 1 NO + 1 NC 220VAC 50/60Hz TeSys modèle D | Omkeercontactor 32A AC3 3p 1 NO + 1 NC 220VAC 50/60Hz TeSys model D | 385.81 | 14 | 11.4 | 950 | 11.4 | 1 | 1 |  |  |  | FR
|  | LC2D32KUE | 536.2 | 33 |  | 3606480988042 | K0 | T6 D S/D/Rev<115A | T6 D S/D/Rev<115A | 8536490099 | TESYS D CONTACTOR INVERSEUR-3P-AC3- <= 4 | O.Cont.3P-AC3<=440V 32A 100-250VAC/DC | Omkeercontactor 32A 440V AC3, 3-polig,hulpc.1NO/1NC,spoel 100-250VAC/DC,TeSys D | Contacteur-invers.32A 440V AC3, 3 pôles,aux.1NO/1NF,bobine 100-250Vca/cc,TeSysD | 536.2 | 11.5 | 14 | 1018 | 11.5 | 1 | 1 |  |  |  | FR
|  | LC2D32P7 | 385.81 | 2 |  | 3389110391572 | K0 | T6 D S/D/Rev<115A | T6 D S/D/Rev<115A | 8536490099 | INV 1N0+1NC 32A 230V 50/60HZ | OMK CONT 32A 1S+1O 230V 50/60HZ | Inverseur 32A AC3 3p 1 NO + 1 NC 230VAC 50/60Hz TeSys modèle D | Omkeercontactor 32A AC3 3p 1 NO + 1 NC 230VAC 50/60Hz TeSys model D | 385.81 | 11.2 | 14.5 | 942 | 11.2 | 1 | 1 |  |  |  | FR
|  | LC2D32P7V | 400.18 | 10 |  | 3389110412895 | K0 | T6 D S/D/Rev<115A | T6 D S/D/Rev<115A | 8536490099 | INV 32A 1F+1O 230V 50/60HZ VER | OMK CONT 32A +EL.VGR 230V AC | Inverseur 32A AC3 3p 1 NO + 1 NC 230VAC 50/60Hz ver electrique TeSys modèle D | Omkeercontactor 32A AC3 3p 1NO + 1NC 230VAC 50/60Hz elektr vergren TeSys model D | 400.18 | 11.7 | 14.2 | 952 | 11.7 | 1 | 1 |  |  |  | FR
|  | LC2D32V7 | 385.81 | 12 |  | 3389110391619 | K0 | T6 D S/D/Rev<115A | T6 D S/D/Rev<115A | 8536490099 | INV 32A 1NO+1NC 400V 50/60HZ | OMK CONT 32A 1S+1O 400V 50/60HZ | Inverseur 32A AC3 3p 1 NO + 1 NC 400VAC 50/60Hz TeSys modèle D | Omkeercontactor 32A AC3 3p 1 NO + 1 NC 400VAC 50/60Hz TeSys model D | 385.81 | 11.5 | 15 | 938 | 12 | 1 | 1 |  |  |  | FR
|  | LC2D38B7 | 396.59 | 6 |  | 3389110391640 | K0 | T6 D S/D/Rev<115A | T6 D S/D/Rev<115A | 8536490099 | INV 38A 1NO+1NC 24V 50/60HZ | OMK CONT 38A 1S+1O 24VAC | Inverseur 38A AC3 3p 1 NO + 1 NC 24VAC 50/60Hz TeSys modèle D | Omkeercontactor 38A AC3 3p 1 NO + 1 NC 24VAC 50/60Hz TeSys model D | 396.59 | 14.2 | 11.5 | 953 | 11.5 | 1 | 1 |  |  |  | FR
|  | LC2D38BD | 551.63 | 6 |  | 3389110393163 | K0 | T6 D S/D/Rev<115A | T6 D S/D/Rev<115A | 8536490099 | INV 38A 1NO+1NC 24VDC L PLAGE | OMK CONT 38A 1S+1O 24VDC BR.B | Inverseur 38A AC3 3p 1 NO + 1 NC 24VDC TeSys modèle D | Omkeercontactor 38A AC3 3p 1 NO + 1 NC 24VDC TeSys model D | 551.63 | 11.4 | 13.7 | 1280 | 11.4 | 1 | 1 |  |  |  | FR
|  | LC2D38BL | 578.91 | 12 |  | 3389110545166 | K0 | T6 D S/D/Rev<115A | T6 D S/D/Rev<115A | 8536490099 | INV 38A 1NO+1NC 24VDC BC LP | OMK CONT 38A 1S+1O 24V LVDC | Inverseur 38A AC3 3p 1 NO + 1 NC 24VDC basse consommation TeSys modèle D | Omkeercontactor 38A AC3 3p 1 NO + 1 NC 24VDC laag verbruik TeSys model D | 578.91 | 11 | 13.5 | 1284 | 11 | 1 | 1 |  |  |  | FR
|  | LC2D38E7 | 410.97 | 13 |  | 3389110391664 | K0 | T6 D S/D/Rev<115A | T6 D S/D/Rev<115A | 8536490099 | INV 38A 1NO+1NC 48V 50/60HZ | OMK CONT 38A 1S+1O 48VAC | Inverseur 38A AC3 3p 1 NO + 1 NC 48VAC 50/60Hz TeSys modèle D | Omkeercontactor 38A AC3 3p 1 NO + 1 NC 48VAC 50/60Hz TeSys model D | 410.97 | 11.5 | 14 | 952 | 11.5 | 1 | 1 |  |  |  | FR
|  | LC2D38EHE | 553.99 | 32 |  | 3606480988066 | K0 | T6 D S/D/Rev<115A | T6 D S/D/Rev<115A | 8536490099 | TESYS D CONTACTOR INVERSEUR-3P-AC3- <= 4 | O.Cont.3P-AC3<=440V 38A 48-130VAC/DC | Contacteur-invers.38A 440V AC3, 3 pôles,aux.1NO/1NF,bobine 48-130Vca/cc,TeSys D | Omkeercontactor 38A 440V AC3, 3-polig,hulpc.1NO/1NC,spoel 48-130 VAC/DC,TeSys D | 553.99 | 11.2 | 13.5 | 1019 | 11.2 | 1 | 1 |  |  |  | FR
|  | LC2D38F7 | 396.59 | 13 |  | 3389110391787 | K0 | T6 D S/D/Rev<115A | T6 D S/D/Rev<115A | 8536490099 | INV 38A 1NO+1NC 110V 50/60HZ | OMK CONT 38A 1S+1O 110VAC | Inverseur 38A AC3 3p 1 NO + 1 NC 220VAC 50/60Hz TeSys modèle D | Omkeercontactor 38A AC3 3p 1 NO + 1 NC 220VAC 50/60Hz TeSys model D | 396.59 | 11.5 | 14.2 | 949 | 11.5 | 1 | 1 |  |  |  | FR
|  | LC2D38KUE | 544.51 | 34 |  | 3606480988073 | K0 | T6 D S/D/Rev<115A | T6 D S/D/Rev<115A | 8536490099 | TESYS D CONTACTOR INVERSEUR-3P-AC3- <= 4 | O.Cont.3P-AC3<=440V 38A 100-250VAC/DC | Contacteur-invers.38A 440V AC3, 3 pôles,aux.1NO/1NF,bobine 100-250Vca/cc,TeSysD | Omkeercontactor 38A 440V AC3, 3-polig,hulpc.1NO/1NC,spoel 100-250VAC/DC,TeSys D | 544.51 | 11.5 | 14 | 1019 | 11.3 | 1 | 1 |  |  |  | FR
|  | LC2D38P7 | 396.59 | 6 |  | 3389110391954 | K0 | T6 D S/D/Rev<115A | T6 D S/D/Rev<115A | 8536490099 | INV 38A 1NO+1NC 230V 50/60HZ | OMK CONT 38A 1S+1O 230V 50/60HZ | Inverseur 38A AC3 3p 1 NO + 1 NC 230VAC 50/60Hz TeSys modèle D | Omkeercontactor 38A AC3 3p 1 NO + 1 NC 230VAC 50/60Hz TeSys model D | 396.59 | 13.5 | 11.4 | 943 | 11.4 | 1 | 1 |  |  |  | FR
|  | LC2D40A3FE7 | 450.51 | 13 |  | 3389118341098 | K0 | T6 D S/D/Rev<115A | T6 D S/D/Rev<115A | 8536490099 | CONT INV EVERLINK 3P AC3 440V 40A CTRL R | OMKEERCONTACTOR EVERLINK 3P AC3 40A M | CONT INV EVERLINK 3P AC3 440V 40A CTRL RESS BOB 115V CA-50/60HZ | TeSys D-omkeermagneetschakelaar-3P(3 NO)-AC-3-<= 440 V 40 A-115 V AC spoel | 450.51 | 14.3 | 19.9 | 2060 | 16.8 | 1 | 1 |  |  |  | FR
|  | LC2D40AB7 | 404.97 | 6 |  | 3389119409476 | K0 | T6 D S/D/Rev<115A | T6 D S/D/Rev<115A | 8536490099 | CONT INV EVERLINK 3P AC3 440V 40A BOB 24 | OMKEERCONTACTOR EVERLINK 3P AC3 40A S | CONT INV EVERLINK 3P AC3 440V 40A BOB 24V CA-50/60HZ | TeSys D-omkeercontactor - 3P(3 NO) - AC-3 - <= 440 V 40 A - 24 V AC spoel | 404.97 | 14 | 19.5 | 2055 | 16.2 | 1 | 1 |  |  |  | FR
|  | LC2D40ABBE | 592.54 | 24 |  | 3606480988172 | K0 | T6 D S/D/Rev<115A | T6 D S/D/Rev<115A | 8536419089 | TESYS D CONTACTOR INVERSEUR-3P-AC3- <= 4 | O.Cont.3P-AC3<=440V 40A 24VDC | Contacteur-invers.40A 440V AC3, 3 pôles,aux.1NO/1NF,bobine 24 Vcc 500mA,TeSys D | Omkeercontactor 40A 440V AC3, 3-polig,hulpc.1NO/1NC,spoel 24 V DC 500mA,TeSys D | 592.54 | 14.2 | 19.5 | 2368 | 16.2 | 1 | 1 |  |  |  | FR
|  | LC2D40ABNE | 584.97 | 33 |  | 3606480988080 | K0 | T6 D S/D/Rev<115A | T6 D S/D/Rev<115A | 8536490099 | TESYS D CONTACTOR INVERSEUR-3P-AC3- <= 4 | O.Cont.3P-AC3<=440V 40A 24-60VAC/DC | Contacteur-invers.40A 440V AC3, 3 pôles,aux.1NO/1NF,bobine 24-60 Vca/cc,TeSys D | Omkeercontactor 40A 440V AC3, 3-polig,hulpc.1NO/1NC,spoel 24-60 VAC/DC,TeSys D | 584.97 | 14.3 | 19.5 | 2154 | 16.5 | 1 | 1 |  |  |  | FR
|  | LC2D40AE7 | 425.35 | 6 |  | 3389119409483 | K0 | T6 D S/D/Rev<115A | T6 D S/D/Rev<115A | 8536490099 | CONT INV EVERLINK 3P AC3 440V 40A BOB 48 | OMKEERCONTACTOR EVERLINK 3P AC3 40A S | CONT INV EVERLINK 3P AC3 440V 40A BOB 48V CA-50/60HZ | TeSys D-omkeercontactor - 3P(3 NO) - AC-3 - <= 440 V 40 A - 48 V AC spoel | 425.35 | 14 | 19.8 | 2073 | 16.2 | 1 | 1 |  |  |  | FR
|  | LC2D40AEHE | 584.97 | 34 |  | 3606480988097 | K0 | T6 D S/D/Rev<115A | T6 D S/D/Rev<115A | 8536490099 | TESYS D CONTACTOR INVERSEUR-3P-AC3- <= 4 | O.Cont.3P-AC3<=440V 40A 48-130VAC/DC | Contacteur-invers.40A 440V AC3, 3 pôles,aux.1NO/1NF,bobine 48-130Vca/cc,TeSys D | Omkeercontactor 40A 440V AC3, 3-polig,hulpc.1NO/1NC,spoel 48-130 VAC/DC,TeSys D | 584.97 | 14.5 | 19.8 | 2354 | 16.2 | 1 | 1 |  |  |  | FR
|  | LC2D40AF7 | 404.97 | 6 |  | 3389119409490 | K0 | T6 D S/D/Rev<115A | T6 D S/D/Rev<115A | 8536490099 | CONT INV EVERLINK 3P AC3 440V 40A BOB 11 | OMKEERCONTACTOR EVERLINK 3P AC3 40A S | CONT INV EVERLINK 3P AC3 440V 40A BOB 110V CA-50/60HZ | TeSys D-omkeermagneetsch. - 3P(3 NO) - AC-3 - <= 440 V 40 A - 110 V AC spoel | 404.97 | 14.3 | 19.5 | 2088 | 16 | 1 | 1 |  |  |  | FR
|  | LC2D40AFE7 | 425.35 | 6 |  | 3389119409506 | K0 | T6 D S/D/Rev<115A | T6 D S/D/Rev<115A | 8536490099 | CONT INV EVERLINK 3P AC3 440V 40A BOB 11 | OMKEERCONTACTOR EVERLINK 3P AC3 40A S | CONT INV EVERLINK 3P AC3 440V 40A BOB 115V CA-50/60HZ | TeSys D-omkeermagneetschakelaar-3P(3 NO)-AC-3-<= 440 V 40 A-115 V AC spoel | 425.35 | 14 | 19.5 | 2070 | 16.2 | 1 | 1 |  |  |  | FR
|  | LC2D40AG7 | 425.35 | 13 |  | 3389119409513 | K0 | T6 D S/D/Rev<115A | T6 D S/D/Rev<115A | 8536490099 | CONT INV EVERLINK 3P AC3 440V 40A BOB 12 | OMKEERCONTACTOR EVERLINK 3P AC3 40A S | CONT INV EVERLINK 3P AC3 440V 40A BOB 120V CA-50/60HZ | TeSys D-omkeermagneetschakelaar-3P(3 NO)-AC-3-<= 440 V 40 A-120 V AC spoel | 425.35 | 14 | 19.8 | 2100 | 16.2 | 1 | 1 |  |  |  | FR
|  | LC2D40AKUE | 574.89 | 34 |  | 3606480988103 | K0 | T6 D S/D/Rev<115A | T6 D S/D/Rev<115A | 8536490099 | TESYS D CONTACTOR INVERSEUR-3P-AC3- <= 4 | O.Cont.3P-AC3<=440V 40A 100-250VAC/DC | Contacteur-invers.40A 440V AC3, 3 pôles,aux.1NO/1NF,bobine 100-250Vca/cc,TeSysD | Omkeercontactor 40A 440V AC3, 3-polig,hulpc.1NO/1NC,spoel 100-250VAC/DC,TeSys D | 574.89 | 14 | 19.5 | 2337 | 16.2 | 1 | 1 |  |  |  | FR
|  | LC2D40AM7 | 425.35 | 6 |  | 3389119409520 | K0 | T6 D S/D/Rev<115A | T6 D S/D/Rev<115A | 8536490099 | CONT INV EVERLINK 3P AC3 440V 40A BOB 22 | OMKEERCONTACTOR EVERLINK 3P AC3 40A S | CONT INV EVERLINK 3P AC3 440V 40A BOB 220V CA-50/60HZ | TeSys D-omkeermagneetschakelaar-3P(3 NO)-AC-3-<= 440 V 40 A-220 V AC spoel | 425.35 | 14 | 19.8 | 2052 | 16.2 | 1 | 1 |  |  |  | FR
|  | LC2D40AP7 | 404.97 | 6 |  | 3389119409537 | K0 | T6 D S/D/Rev<115A | T6 D S/D/Rev<115A | 8536490099 | CONT INV EVERLINK 3P AC3 440V 40A BOB 23 | OMKEERCONTACTOR EVERLINK 3P AC3 40A S | CONT INV EVERLINK 3P AC3 440V 40A BOB 230V CA-50/60HZ | TeSys D-omkeermagneetsch. - 3P(3 NO) - AC-3 - <= 440 V 40 A - 230 V AC spoel | 404.97 | 14 | 19.8 | 2060 | 16.2 | 1 | 1 |  |  |  | FR
|  | LC2D40AV7 | 404.97 | 13 |  | 3389118340824 | K0 | T6 D S/D/Rev<115A | T6 D S/D/Rev<115A | 8536490099 | CONT INV EVERLINK 3P AC3 440V 40A BOB 40 | OMKEERCONTACTOR EVERLINK 3P AC3 40A | CONT INV EVERLINK 3P AC3 440V 40A BOB 400V CA-50/60HZ | TeSys D-omkeermagneetschakelaar-3P(3 NO)-AC-3-<= 440 V 40 A-400 V AC spoel | 404.97 | 14.5 | 19.8 | 2064 | 16.7 | 1 | 1 |  |  |  | FR
|  | LC2D50AB7 | 607.38 | 13 |  | 3389119409544 | K0 | T6 D S/D/Rev<115A | T6 D S/D/Rev<115A | 8536490099 | CONT INV EVERLINK 3P AC3 440V 50A BOB 24 | OMKEERCONTACTOR EVERLINK 3P AC3 50A | CONT INV EVERLINK 3P AC3 440V 50A BOB 24V CA-50/60HZ | TeSys D-omkeercontactor - 3P(3 NO) - AC-3 - <= 440 V 50 A - 24 V AC spoel | 607.38 | 14.5 | 20 | 106 | 16 | 1 | 1 |  |  |  | FR
|  | LC2D50ABBE | 781.65 | 24 |  | 3606480988189 | K0 | T6 D S/D/Rev<115A | T6 D S/D/Rev<115A | 8536419089 | TESYS D CONTACTOR INVERSEUR-3P-AC3- <= 4 | O.Cont.3P-AC3<=440V 50A 24VDC | Contacteur-invers.50A 440V AC3, 3 pôles,aux.1NO/1NF,bobine 24 Vcc 500mA,TeSys D | Omkeercontactor 50A 440V AC3, 3-polig,hulpc.1NO/1NC,spoel 24 V DC 500mA,TeSys D | 781.65 | 14.4 | 19.4 | 2371 | 16.2 | 1 | 1 |  |  |  | FR
|  | LC2D50ABNE | 839.64 | 24 |  | 3606480988110 | K0 | T6 D S/D/Rev<115A | T6 D S/D/Rev<115A | 8536490099 | TESYS D CONTACTOR INVERSEUR-3P-AC3- <= 4 | O.Cont.3P-AC3<=440V 50A 24-60VAC/DC | Contacteur-invers.50A 440V AC3, 3 pôles,aux.1NO/1NF,bobine 24-60 Vca/cc,TeSys D | Omkeercontactor 50A 440V AC3, 3-polig,hulpc.1NO/1NC,spoel 24-60 VAC/DC,TeSys D | 839.64 | 14 | 19.5 | 2350 | 16 | 1 | 1 |  |  |  | FR
|  | LC2D50AE7 | 636.67 | 6 |  | 3389119409551 | K0 | T6 D S/D/Rev<115A | T6 D S/D/Rev<115A | 8536490099 | CONT INV EVERLINK 3P AC3 440V 50A BOB 48 | OMKEERCONTACTOR EVERLINK 3P AC3 50A | CONT INV EVERLINK 3P AC3 440V 50A BOB 48V CA-50/60HZ | TeSys D-omkeercontactor - 3P(3 NO) - AC-3 - <= 440 V 50 A - 48 V AC spoel | 636.67 | 14 | 19.8 | 2062 | 16.2 | 1 | 1 |  |  |  | FR
|  | LC2D50AEHE | 839.64 | 34 |  | 3606480988127 | K0 | T6 D S/D/Rev<115A | T6 D S/D/Rev<115A | 8536490099 | TESYS D CONTACTOR INVERSEUR-3P-AC3- <= 4 | O.Cont.3P-AC3<=440V 50A 48-130VAC/DC | Contacteur-invers.50A 440V AC3, 3 pôles,aux.1NO/1NF,bobine 48-130Vca/cc,TeSys D | Omkeercontactor 50A 440V AC3, 3-polig,hulpc.1NO/1NC,spoel 48-130 VAC/DC,TeSys D | 839.64 | 14 | 19.8 | 2281 | 16.2 | 1 | 1 |  |  |  | FR
|  | LC2D50AF7 | 636.67 | 6 |  | 3389119409568 | K0 | T6 D S/D/Rev<115A | T6 D S/D/Rev<115A | 8536490099 | CONT INV EVERLINK 3P AC3 440V 50A BOB 11 | OMKEERCONTACTOR EVERLINK 3P AC3 50A | CONT INV EVERLINK 3P AC3 440V 50A BOB 110V CA-50/60HZ | TeSys D-omkeermagneetschakelaar-3P(3 NO)-AC-3-<= 440 V 50 A-110 V AC spoel | 636.67 | 14.5 | 19.8 | 2093 | 16.2 | 1 | 1 |  |  |  | FR
|  | LC2D50AFE7 | 636.67 | 13 |  | 3389119409575 | K0 | T6 D S/D/Rev<115A | T6 D S/D/Rev<115A | 8536490099 | CONT INV EVERLINK 3P AC3 440V 50A BOB 11 | OMKEERCONTACTOR EVERLINK 3P AC3 50A | CONT INV EVERLINK 3P AC3 440V 50A BOB 115V CA-50/60HZ | TeSys D-omkeermagneetsch. - 3P(3 NO) - AC-3 - <= 440 V 50 A - 115 V AC spoel | 636.67 | 14 | 19.8 | 2100 | 16.2 | 1 | 1 |  |  |  | FR
|  | LC2D50AG7 | 636.67 | 6 |  | 3389119409582 | K0 | T6 D S/D/Rev<115A | T6 D S/D/Rev<115A | 8536490099 | CONT INV EVERLINK 3P AC3 440V 50A BOB 12 | OMKEERCONTACTOR EVERLINK 3P AC3 50A | CONT INV EVERLINK 3P AC3 440V 50A BOB 120V CA-50/60HZ | TeSys D-omkeermagneetschakelaar-3P(3 NO)-AC-3-<= 440 V 50 A-120 V AC spoel | 636.67 | 14 | 19.8 | 2093 | 16.2 | 1 | 1 |  |  |  | FR
|  | LC2D50AKUE | 824.51 | 34 |  | 3606480988134 | K0 | T6 D S/D/Rev<115A | T6 D S/D/Rev<115A | 8536490099 | TESYS D CONTACTOR INVERSEUR-3P-AC3- <= 4 | O.Cont.3P-AC3<=440V 50A 100-250VAC/DC | Contacteur-invers.50A 440V AC3, 3 pôles,aux.1NO/1NF,bobine 100-250Vca/cc,TeSysD | Omkeercontactor 50A 440V AC3, 3-polig,hulpc.1NO/1NC,spoel 100-250VAC/DC,TeSys D | 824.51 | 14 | 19.5 | 2357 | 16 | 1 | 1 |  |  |  | FR
|  | LC2D50AM7 | 636.67 | 14 |  | 3389119409599 | K0 | T6 D S/D/Rev<115A | T6 D S/D/Rev<115A | 8536490099 | CONT INV EVERLINK 3P AC3 440V 50A BOB 22 | OMKEERCONTACTOR EVERLINK 3P AC3 50A | CONT INV EVERLINK 3P AC3 440V 50A BOB 220V CA-50/60HZ | TeSys D-omkeermagneetschakelaar-3P(3 NO)-AC-3-<= 440 V 50 A-220 V AC spoel | 636.67 | 14 | 19.5 | 2071 | 16.5 | 1 | 1 |  |  |  | FR
|  | LC2D50AP7 | 636.67 | 6 |  | 3389119409605 | K0 | T6 D S/D/Rev<115A | T6 D S/D/Rev<115A | 8536490099 | CONT INV EVERLINK 3P AC3 440V 50A BOB 23 | OMKEERCONTACTOR EVERLINK 3P AC3 50A | CONT INV EVERLINK 3P AC3 440V 50A BOB 230V CA-50/60HZ | TeSys D-omkeermagneetschakelaar-3P(3 NO)-AC-3-<= 440 V 50 A-230 V AC spoel | 636.67 | 14 | 19.8 | 2060 | 16.2 | 1 | 1 |  |  |  | FR
|  | LC2D65AB7 | 691.43 | 13 |  | 3389119409612 | K0 | T6 D S/D/Rev<115A | T6 D S/D/Rev<115A | 8536419089 | CONT INV EVERLINK 3P AC3 440V 65A BOB 24 | OMKEERCONTACTOR EVERLINK 3P AC3 65A | CONT INV EVERLINK 3P AC3 440V 65A BOB 24V CA-50/60HZ | TeSys D-omkeercontactor - 3P(3 NO) - AC-3 - <= 440 V 65 A - 24 V AC spoel | 691.43 | 14.6 | 19.6 | 1890 | 16.7 | 1 | 1 |  |  |  | FR
|  | LC2D65ABBE | 842.17 | 24 |  | 3606480988196 | K0 | T6 D S/D/Rev<115A | T6 D S/D/Rev<115A | 8536419089 | TESYS D CONTACTOR INVERSEUR-3P-AC3- <= 4 | O.Cont.3P-AC3<=440V 65A 24VDC | Contacteur-invers.65A 440V AC3, 3 pôles,aux.1NO/1NF,bobine 24 Vcc 500mA,TeSys D | Omkeercontactor 65A 440V AC3, 3-polig,hulpc.1NO/1NC,spoel 24 V DC 500mA,TeSys D | 842.17 | 14.4 | 19.8 | 2361 | 16.2 | 1 | 1 |  |  |  | FR
|  | LC2D65ABNE | 943.01 | 24 |  | 3606480988141 | K0 | T6 D S/D/Rev<115A | T6 D S/D/Rev<115A | 8536490099 | TESYS D CONTACTOR INVERSEUR-3P-AC3- <= 4 | O.Cont.3P-AC3<=440V 65A 24-60VAC/DC | Contacteur-invers.65A 440V AC3, 3 pôles,aux.1NO/1NF,bobine 24-60 Vca/cc,TeSys D | Omkeercontactor 65A 440V AC3, 3-polig,hulpc.1NO/1NC,spoel 24-60 VAC/DC,TeSys D | 943.01 | 14.5 | 19.8 | 2357 | 16.2 | 1 | 1 |  |  |  | FR
|  | LC2D65AE7 | 724.52 | 6 |  | 3389119409629 | K0 | T6 D S/D/Rev<115A | T6 D S/D/Rev<115A | 8536419089 | CONT INV EVERLINK 3P AC3 440V 65A BOB 48 | OMKEERCONTACTOR EVERLINK 3P AC3 65A | CONT INV EVERLINK 3P AC3 440V 65A BOB 48V CA-50/60HZ | TeSys D-omkeercontactor - 3P(3 NO) - AC-3 - <= 440 V 65 A - 48 V AC spoel | 724.52 | 14 | 19.5 | 1890 | 16.5 | 1 | 1 |  |  |  | FR
|  | LC2D65AEHE | 943.01 | 34 |  | 3606480988158 | K0 | T6 D S/D/Rev<115A | T6 D S/D/Rev<115A | 8536490099 | TESYS D CONTACTOR INVERSEUR-3P-AC3- <= 4 | O.Cont.3P-AC3<=440V 65A 48-130VAC/DC | Contacteur-invers.65A 440V AC3, 3 pôles,aux.1NO/1NF,bobine 48-130Vca/cc,TeSys D | Omkeercontactor 65A 440V AC3, 3-polig,hulpc.1NO/1NC,spoel 48-130 VAC/DC,TeSys D | 943.01 | 14 | 19.8 | 2291 | 16.2 | 1 | 1 |  |  |  | FR
|  | LC2D65AF7 | 691.43 | 6 |  | 3389119409636 | K0 | T6 D S/D/Rev<115A | T6 D S/D/Rev<115A | 8536490099 | CONT INV EVERLINK 3P AC3 440V 65A BOB 11 | OMKEERCONTACTOR EVERLINK 3P AC3 65A | CONT INV EVERLINK 3P AC3 440V 65A BOB 110V CA-50/60HZ | TeSys D-omkeermagneetsch. - 3P(3 NO) - AC-3 - <= 440 V 65 A - 110 V AC spoel | 691.43 | 14 | 19.8 | 2081 | 16.2 | 1 | 1 |  |  |  | FR
|  | LC2D65AFE7 | 724.52 | 13 |  | 3389119409643 | K0 | T6 D S/D/Rev<115A | T6 D S/D/Rev<115A | 8536490099 | CONT INV EVERLINK 3P AC3 440V 65A BOB 11 | OMKEERCONTACTOR EVERLINK 3P AC3 65A | CONT INV EVERLINK 3P AC3 440V 65A BOB 115V CA-50/60HZ | TeSys D-omkeermagneetschakelaar-3P(3 NO)-AC-3-<= 440 V 65 A-115 V AC spoel | 724.52 | 14 | 19 | 2056 | 16 | 1 | 1 |  |  |  | FR
|  | LC2D65AG7 | 724.52 | 13 |  | 3389119409650 | K0 | T6 D S/D/Rev<115A | T6 D S/D/Rev<115A | 8536490099 | CONT INV EVERLINK 3P AC3 440V 65A BOB 12 | OMKEERCONTACTOR EVERLINK 3P AC3 65A | CONT INV EVERLINK 3P AC3 440V 65A BOB 120V CA-50/60HZ | TeSys D-omkeermagneetschakelaar-3P(3 NO)-AC-3-<= 440 V 65 A-120 V AC spoel | 724.52 | 14 | 19.8 | 2100 | 16.2 | 1 | 1 |  |  |  | FR
|  | LC2D65AKUE | 943.01 | 33 |  | 3606480988165 | K0 | T6 D S/D/Rev<115A | T6 D S/D/Rev<115A | 8536490099 | TESYS D CONTACTOR INVERSEUR-3P-AC3- <= 4 | O.Cont.3P-AC3<=440V 65A 100-250VAC/DC | Contacteur-invers.65A 440V AC3, 3 pôles,aux.1NO/1NF,bobine 100-250Vca/cc,TeSysD | Omkeercontactor 65A 440V AC3, 3-polig,hulpc.1NO/1NC,spoel 100-250VAC/DC,TeSys D | 943.01 | 14.5 | 19.5 | 2349 | 16.2 | 1 | 1 |  |  |  | FR
|  | LC2D65AM7 | 724.52 | 6 |  | 3389119409667 | K0 | T6 D S/D/Rev<115A | T6 D S/D/Rev<115A | 8536490099 | CONT INV EVERLINK 3P AC3 440V 65A BOB 22 | OMKEERCONTACTOR EVERLINK 3P AC3 65A | CONT INV EVERLINK 3P AC3 440V 65A BOB 220V CA-50/60HZ | TeSys D-omkeermagneetsch. - 3P(3 NO) - AC-3 - <= 440 V 65 A - 220 V AC spoel | 724.52 | 14 | 19.8 | 2067 | 16.2 | 1 | 1 |  |  |  | FR
|  | LC2D65AP7 | 691.43 | 2 |  | 3389119409674 | K0 | T6 D S/D/Rev<115A | T6 D S/D/Rev<115A | 8536490099 | CONT INV EVERLINK 3P AC3 440V 65A BOB 23 | OMKEERCONTACTOR EVERLINK 3P AC3 65A | Wendeschütz TeSys LC2-D - 3P - AC-3 - 65 A - Spule 230 V AC | omkeercontact TeSys LC2-D - 3-polig - AC-3 - 65 A - spoel 230 V AC | 691.43 | 14 | 19.5 | 2074 | 16.5 | 1 | 1 |  |  |  | FR
|  | LC2D65AU7 | 724.52 | 13 |  | 3389118339033 | K0 | T6 D S/D/Rev<115A | T6 D S/D/Rev<115A | 8536490099 | CONT INV EVERLINK 3P AC3 440V 65A BOB 24 | OMKEERCONTACTOR EVERLINK 3P AC3 65A | CONT INV EVERLINK 3P AC3 440V 65A BOB 240V CA-50/60HZ | TeSys D-omkeermagneetschakelaar-3P(3 NO)-AC-3-<= 440 V 65 A-240 V AC spoel | 724.52 | 14 | 19.5 | 2083 | 16 | 1 | 1 |  |  |  | FR
|  | LC2D80004P7 | 975.52 | 12 |  | 3389110267129 | K5 | T6 D>115A H G preass | T6 D>115A H G preass | 8536490099 | INV SOUR 125A 230VAC 50/60HZ | OMK CONT 80A 4P 230V AC | Inverseur 125A AC1 4p 230VAC 50/60Hz TeSys modèle D | Omkeercontactor 125A AC1 4p 230VAC 50/60Hz TeSys model D | 975.52 | 18.4 | 25.2 | 3892 | 18.6 | 1 | 1 |  |  |  | CZ
|  | LC2D80ABBE | 982.1 | 33 |  | 3606481309426 | K0 | T6 D S/D/Rev<115A | T6 D S/D/Rev<115A | 8536490099 | TESYSD CONT-INV. 3P AC3 80A 24VCC | OMK.3P 80A AC3 <=400V 24VDC 1M1V | Contact.-invers. 80A 440V AC3, 3 pôles, aux. 1NO/1NF, bobine 24Vcc,EvLk,TeSysD | Omkeercont. 80A 440V AC3, 3-polig,hulpc.1NO/1NC,spoel 24 V DC, EverLink,TeSys D | 982.1 | 14 | 19.8 | 2174 | 16.2 | 1 | 1 |  |  |  | FR
|  | LC2D80ABNE | 1053.97 | 34 |  | 3606481309396 | K0 | T6 D S/D/Rev<115A | T6 D S/D/Rev<115A | 8536490099 | TESYSD CONT-INV. 3P AC3 80A 24-60VCA/CC | OMK.3P 80A AC3 <=400V 24V-60V ACDC 1M1V | Contact.-invers. 80A 440V AC3, 3 pôles, aux.1NO/1NF,bob. 24-60Vca/cc,EvLk,TeSysD | Omkeercont. 80A 440V AC3, 3-polig,hulpc.1NO/1NC,spoel 24-60 V AC/DC,EvLk,TeSysD | 1053.97 | 14 | 19.8 | 2174 | 16.2 | 1 | 1 |  |  |  | FR
|  | LC2D80AEHE | 1053.97 | 34 |  | 3606481309402 | K0 | T6 D S/D/Rev<115A | T6 D S/D/Rev<115A | 8536490099 | TESYSD CONT-INV. 3P AC3 80A 48-130VCA/CC | OMK.3P 80A AC3 400V 48V-130V ACDC 1M1V | Contact.-invers. 80A 440V AC3, 3 pôles, aux.1NO/1NF,bob.48-130Vca/cc,EvLk,TeSysD | Omkeercont. 80A 440V AC3, 3-polig,hulpc.1NO/1NC,spoel 48-130 VAC/DC,EvLk,TeSysD | 1053.97 | 14 | 19.8 | 2174 | 16.2 | 1 | 1 |  |  |  | FR
|  | LC2D80AKUE | 1053.97 | 34 |  | 3606481309419 | K0 | T6 D S/D/Rev<115A | T6 D S/D/Rev<115A | 8536490099 | TESYSD CONT-INV 3P AC3 80A 100-250VCA/CC | OMK.3P 80A AC3 400V 100V-250V ACDC 1M1V | Contact.-invers. 80A 440V AC3, 3 pôles,aux.1NO/1NF,bob.100-250Vca/cc,EvLk,TeSysD | Omkeercont. 80A 440V AC3, 3-polig,hulpc.1NO/1NC,spoel 100-250VAC/DC,EvLk,TeSysD | 1053.97 | 13.97 | 20.32 | 2174 | 16.51 | 1 | 1 |  |  |  | FR
|  | LC2D80B7 | 1021.22 | 12 |  | 3389110462890 | K0 | T6 D S/D/Rev<115A | T6 D S/D/Rev<115A | 8536490099 | INV 1NO+1NC 80A 24V 50/60HZ | OMK CONT 80A 1S+1O 24VAC | Inverseur 80A AC3 3p 1 NO + 1 NC 24VAC 50/60Hz TeSys modèle D | Omkeercontactor 80A AC3 3p 1 NO + 1 NC 24VAC 50/60Hz TeSys model D | 1021.22 | 19 | 25.5 | 3735 | 20 | 1 | 1 |  |  |  | CZ
|  | LC2D80E7 | 1061.96 | 12 |  | 3389110463019 | K0 | T6 D S/D/Rev<115A | T6 D S/D/Rev<115A | 8536490099 | INV 80A 1NO+1NC 48V 50/60HZ | OMK CONT 80A 1S+1O 48VAC | Inverseur 80A AC3 3p 1 NO + 1 NC 48VAC 50/60Hz TeSys modèle D | Omkeercontactor 80A AC3 3p 1 NO + 1 NC 48VAC 50/60Hz TeSys model D | 1061.96 | 19.5 | 26 | 3724 | 19.5 | 1 | 1 |  |  |  | CZ
|  | LC2D80F7 | 1021.22 | 12 |  | 3389110457155 | K0 | T6 D S/D/Rev<115A | T6 D S/D/Rev<115A | 8536490099 | INV 80A 1NO+1NC 110V 50/60HZ | OMK CONT 80A 1S+1O 110VAC | Inverseur 80A AC3 3p 1 NO + 1 NC 220VAC 50/60Hz TeSys modèle D | Omkeercontactor 80A AC3 3p 1 NO + 1 NC 220VAC 50/60Hz TeSys model D | 1021.22 | 19 | 25.5 | 3200 | 19 | 1 | 1 |  |  |  | CZ
|  | LC2D80FE7 | 962.64 | 12 |  | 3389110457162 | K0 | T6 D S/D/Rev<115A | T6 D S/D/Rev<115A | 8536490099 | INVERSEUR 3 POLES 80A AC3 1NO+1NC 115VAC | OMK CONT 80A 1S+1O 115VAC | contacteur inverseur TeSys LC2-D - 3P - AC-3 440V 80 A - bobine 115 V CA |  | 962.64 | 19 | 26.5 | 3200 | 19.5 | 1 | 1 |  |  |  | CZ
|  | LC2D80P7 | 1021.22 | 6 |  | 3389110457858 | K0 | T6 D S/D/Rev<115A | T6 D S/D/Rev<115A | 8536490099 | INV 1NO+1NC 80A 230V 50/60HZ | OMK CONT 80A 1S+1O 230V 50/60HZ | Inverseur 80A AC3 3p 1 NO + 1 NC 230VAC 50/60Hz TeSys modèle D | Omkeercontactor 80A AC3 3p 1 NO + 1 NC 230VAC 50/60Hz TeSys model D | 1021.22 | 19 | 25.5 | 3749 | 19 | 1 | 1 |  |  |  | CZ
|  | LC2D95B7 | 1296.25 | 12 |  | 3389110458152 | K0 | T6 D S/D/Rev<115A | T6 D S/D/Rev<115A | 8536419089 | INV 1NO+1NC 95A 24V 50/60HZ | OMK CONT 95A 1S+1O 24VAC | Inverseur 95A AC3 3p 1 NO + 1 NC 24VAC 50/60Hz TeSys modèle D | Omkeercontactor 95A AC3 3p 1 NO + 1 NC 24VAC 50/60Hz TeSys model D | 1296.25 | 18 | 25.5 | 3795 | 18.5 | 1 | 1 |  |  |  | CZ
|  | LC2D95E7 | 1348.46 | 12 |  | 3389110458213 | K0 | T6 D S/D/Rev<115A | T6 D S/D/Rev<115A | 8536490099 | INV 95A 1NO+1NC 48V 50/60HZ | OMK CONT 95A 1S+1O 48VAC | Inverseur 95A AC3 3p 1 NO + 1 NC 48VAC 50/60Hz TeSys modèle D | Omkeercontactor 95A AC3 3p 1 NO + 1 NC 48VAC 50/60Hz TeSys model D | 1348.46 | 18.4 | 25 | 3727 | 18.6 | 1 | 1 |  |  |  | CZ
|  | LC2D95F7 | 1296.25 | 12 |  | 3389110458268 | K0 | T6 D S/D/Rev<115A | T6 D S/D/Rev<115A | 8536490099 | INV 95A 1NO+1NC 110V 50/60HZ | OMK CONT 95A 1S+1O 110VAC | Inverseur 95A AC3 3p 1 NO + 1 NC 220VAC 50/60Hz TeSys modèle D | Omkeercontactor 95A AC3 3p 1 NO + 1 NC 220VAC 50/60Hz TeSys model D | 1296.25 | 18.4 | 25.2 | 3738 | 18.6 | 1 | 1 |  |  |  | CZ
|  | LC2D95P7 | 1296.25 | 12 |  | 3389110458497 | K0 | T6 D S/D/Rev<115A | T6 D S/D/Rev<115A | 8536490099 | INV 1NO+1NC 95A 230V 50/60HZ | OMK CONT 95A 1S+1O 230VAC | Inverseur 95A AC3 3p 1 NO + 1 NC 230VAC 50/60Hz TeSys modèle D | Omkeercontactor 95A AC3 3p 1 NO + 1 NC 230VAC 50/60Hz TeSys model D | 1296.25 | 19 | 25.5 | 3831 | 19 | 1 | 1 |  |  |  | CZ
|  | LC2DT20P7 | 166.43 | 6 |  | 3389110245189 | K0 | T6 D S/D/Rev<115A | T6 D S/D/Rev<115A | 8536490099 | INVERSEUR 4P 20A AC1 1NO+1NC 230VAC 50/6 | OMK CONT 4P 20A-AC1 1S+1O 230V 50/60HZ | INVERSEUR TETRAPOLAIRE 20A AC1 1 NO + 1 NC 230 VAC 50/60HZ TESYS MODELED | VIERPOLIGE OMKEERCONTACTOR 20A AC1 1 NO + 1 NC 230 VAC 50/60HZ TESYSMODEL D | 166.43 | 13.5 | 11.5 | 862 | 11.5 | 1 | 1 |  |  |  | FR
|  | LC2DT25BD | 265.39 | 6 |  | 3389110247978 | K0 | T6 D S/D/Rev<115A | T6 D S/D/Rev<115A | 8536490099 | INVERSEUR 4P 25A AC1 24VDC | OMKEERCONTACTOR 4P 25A AC1 24VDC | Inverseur 25A AC1 4p 1 NO + 1 NC 24VDC TeSys modèle D | Omkeercontactor 25A AC1 4p 1 NO + 1 NC 24VDC TeSys model D | 265.39 | 11.4 | 13.7 | 1200 | 11.4 | 1 | 1 |  |  |  | FR
|  | LC2DT25E7 | 172.17 | 6 |  | 3389110245219 | K0 | T6 D S/D/Rev<115A | T6 D S/D/Rev<115A | 8536490099 | INVERSEUR 1NO+1NC 48VAC 50/60 | OMK CONT 4P 25A-AC1 1S+1O 48V 50/60HZ | contacteur inverseur TeSys LC2-D - 4P - AC-1 440V 25 A - bobine 48 V CA | omkeercontactor 25 A AC-1 - 4 polen 1 NO 1 NC - 48 V AC50...60 Hz | 172.17 | 11.5 | 14 | 863 | 11.5 | 1 | 1 |  |  |  | FR
|  | LC2DT25P7 | 167.02 | 6 |  | 3389110245233 | K0 | T6 D S/D/Rev<115A | T6 D S/D/Rev<115A | 8536490099 | INVERSEUR 4P 25A AC1 1NO+1NC 230VAC 50/6 | OMK CONT 4P 25A-AC1 1S+1O 230V 50/60HZ | Inverseur 25A AC1 4p 1 NO + 1 NC 230VAC 50/60Hz TeSys modèle D | Omkeercontactor 25A AC1 4p 1 NO + 1 NC 230VAC 50/60Hz TeSys model D | 167.02 | 11.5 | 14.2 | 850 | 11.5 | 1 | 1 |  |  |  | FR
|  | LC2DT32F7 | 219.27 | 10 |  | 3389110515978 | K0 | T6 D S/D/Rev<115A | T6 D S/D/Rev<115A | 8536490099 | INVERSEUR 4 POLES 32A AC1 1NO+1NC 110 VA | OMKEERCONTACTOR 4 POLEN 32A AC1 1NO+1NC | INVERSEUR 4 POLES 32A AC1 1NO+1NC 110 VAC 50/60HZ TESYS MODELE D | OMKEERCONTACTOR 4 POLEN 32A AC1 1NO+1NC 110VAC TESYS MODEL D | 219.27 | 11.6 | 14.1 | 1002 | 12 | 1 | 1 |  |  |  | FR
|  | LC2DT32P7 | 219.27 | 6 |  | 3389110246100 | K0 | T6 D S/D/Rev<115A | T6 D S/D/Rev<115A | 8536490099 | INVERSEUR 32A 4P 230VAC | OMK CONT 4P 32A-AC1 1S+1O 230V 50/60HZ | Inverseur 32A AC1 4p 1 NO + 1 NC 230VAC 50/60Hz TeSys modèle D | Omkeercontactor 32A AC1 4p 1 NO + 1 NC 230VAC 50/60Hz TeSys model D | 219.27 | 11.3 | 14 | 1007 | 11.5 | 1 | 1 |  |  |  | FR
|  | LC2DT40BD | 414.56 | 10 |  | 3389110248098 | K0 | T6 D S/D/Rev<115A | T6 D S/D/Rev<115A | 8536490099 | INVERSEUR 4P 40A AC1 1NO+1NC 24VDC | OMKEERCONTACTOR 4P 40A 1NO+1NC 24VDC | Inverseur 40A AC1 4p 1 NO + 1 NC 24VDC TeSys modèle D | Omkeercontactor 40A AC1 4p 1 NO + 1 NC 24VDC TeSys model D | 414.56 | 11.5 | 14.9 | 1338 | 11.7 | 1 | 1 |  |  |  | FR
|  | LC2DT40E7 | 334.29 | 6 |  | 3389110246636 | K0 | T6 D S/D/Rev<115A | T6 D S/D/Rev<115A | 8536419089 | INVERSEUR 40A AC1 AP 1NO+1NC 48VAC 50/60 | OMK CONT 4P 40A-AC1 1S+1O 48V 50/60HZ | contacteur inverseur TeSys LC2-D - 4P - AC-1 440V 40 A - bobine 48 V CA | omkeercontactor 40 A AC-1 - 4 polen 1 NO 1 NC - 48 V AC50...60 Hz | 334.29 | 11.5 | 14.2 | 1024 | 11.6 | 1 | 1 |  |  |  | FR
|  | LC2DT40F7 | 324.69 | 11 |  | 3389110516234 | K0 | T6 D S/D/Rev<115A | T6 D S/D/Rev<115A | 8536490099 | CONT INV 4 P 40A-AC1 1S+1O 110V 50/60HZ | OMK CONT 4P 40A-AC1 1S+1O 110V 50/60HZ | contacteur inverseur TeSys LC2-D - 4P - AC-1 440V 40 A - bobine 110 V CA | omkeercontactor 40 A AC-1 - 4 polen 1 NO 1 NC - 110 V AC 50...60 Hz | 324.69 | 13 | 11 | 870 | 11 | 1 | 1 |  |  |  | FR
|  | LC2DT40P7 | 324.69 | 2 |  | 3389110246988 | K0 | T6 D S/D/Rev<115A | T6 D S/D/Rev<115A | 8536490099 | INVERSEUR 40A 4P 230VAC | OMK CONT 4P 40A-AC1 1S+1O 230V 50/60HZ | Inverseur 40A AC1 4p 1 NO + 1 NC 230VAC 50/60Hz TeSys modèle D | Omkeercontactor 40A AC1 4p 1 NO + 1 NC 230VAC 50/60Hz TeSys model D | 324.69 | 11.3 | 11.3 | 1016 | 14 | 1 | 1 |  |  |  | FR
|  | LC2K06015B7 | 97.59 | 13 |  | 3389110490879 | K4 | T6 K S/D/Rev OLR acc | T6 K S/D/Rev OLR acc | 8536490099 | M CONT INV 6A PICO 24VAC | OMK CONT 6A 1O 24V AC PRINT | Mini inverseur 6A AC3 3p 1 NC 24VAC 50/60Hz circuits imprimes TeSys modèle K | Mini omkeercontactor 6A AC3 3p 1 NC 24VAC 50/60Hz printplaat TeSys model K | 97.59 | 6.1 | 9.3 | 404 | 6.9 | 1 | 1 |  |  |  | FR
|  | LC2K0601B7 | 95.68 | 2 |  | 3389110428520 | K4 | T6 K S/D/Rev OLR acc | T6 K S/D/Rev OLR acc | 8536490099 | INV 3P+O VIS 24V 50/60HZ | OMK CONT 6A 1O 24V AC | Mini inverseur 6A AC3 3p 1 NC 24VAC 50/60Hz TeSys modèle K | Mini omkeercontactor 6A AC3 3p 1 NC 24VAC 50/60Hz TeSys model K | 95.68 | 6.5 | 6 | 360 | 9 | 1 | 1 |  |  |  | FR
|  | LC2K0601E7 | 97.59 | 6 |  | 3389110490718 | K4 | T6 K S/D/Rev OLR acc | T6 K S/D/Rev OLR acc | 8536490099 | CONT K 6A 1 O 48VAC | OMK CONT 6A 1O 48V AC | Mini inverseur 6A AC3 3p 1 NC 48VAC 50/60Hz TeSys modèle K | Mini omkeercontactor 6A AC3 3p 1 NC 48VAC 50/60Hz TeSys model K | 97.59 | 6 | 9.2 | 363 | 6.5 | 1 | 1 |  |  |  | FR
|  | LC2K0601F7 | 95.68 | 6 |  | 3389110429411 | K4 | T6 K S/D/Rev OLR acc | T6 K S/D/Rev OLR acc | 8536490099 | INV 3P+O VIS 110V 50/60HZ | OMK CONT 6A 1O 110V AC | Mini inverseur 6A AC3 3p 1 NC 220VAC 50/60Hz TeSys modèle K | Mini omkeercontactor 6A AC3 3p 1 NC 220VAC 50/60Hz TeSys model K | 95.68 | 6.5 | 6 | 366 | 9.2 | 1 | 1 |  |  |  | FR
|  | LC2K0601M7 | 95.68 | 6 |  | 3389110429428 | K4 | T6 K S/D/Rev OLR acc | T6 K S/D/Rev OLR acc | 8536490099 | INV 3P+O VIS 220/230V 50/ | OMK CONT 6A 1O 220V AC | contacteur inverseur TeSys LC2-K - 3P - AC-3 440V 6 A - bobine 220..230 V CA | omkeercontactor 6 A AC-3 - 3 polen 1 NC - 220..230 V AC50...60 Hz | 95.68 | 6.5 | 9.2 | 363 | 6 | 1 | 1 |  |  |  | FR
|  | LC2K0601P7 | 95.68 | 2 |  | 3389110490800 | K4 | T6 K S/D/Rev OLR acc | T6 K S/D/Rev OLR acc | 8536490099 | INV 6A 230VAC | OMK CONT 6A 1O 230V AC | Mini inverseur 6A AC3 3p 1 NC 230VAC 50/60Hz TeSys modèle K | Mini omkeercontactor 6A AC3 3p 1 NC 230VAC 50/60Hz TeSys model K | 95.68 | 6.5 | 6 | 365 | 9.3 | 1 | 1 |  |  |  | FR
|  | LC2K06105B7 | 97.59 | 2 |  | 3389110491326 | K4 | T6 K S/D/Rev OLR acc | T6 K S/D/Rev OLR acc | 8536490099 | M CONT INV 6A PICO 24VAC | OMK CONT 6A 1S 24V AC PRINT | Mini inverseur 6A AC3 3p 1 NO 24VAC 50/60Hz circuits imprimes TeSys modèle K | Mini omkeercontactor 6A AC3 3p 1 NO 24VAC 50/60Hz printplaat TeSys model K | 97.59 | 6.1 | 9.4 | 400 | 7 | 1 | 1 |  |  |  | FR
|  | LC2K0610B7 | 95.68 | 6 |  | 3389110429435 | K4 | T6 K S/D/Rev OLR acc | T6 K S/D/Rev OLR acc | 8536490099 | INV 3P+F VIS 24V 50/60HZ | OMK CONT 6A 1S 24V AC | contacteur inverseur TeSys LC2-K - 3P - AC-3 440V 6 A - bobine 24 V CA | omkeercontactor 6 A AC-3 - 3 polen 1 NO - 24 V AC 50...60 Hz | 95.68 | 6.5 | 6 | 366 | 9.2 | 1 | 1 |  |  |  | FR
|  | LC2K0610E7 | 97.59 | 6 |  | 3389110491159 | K4 | T6 K S/D/Rev OLR acc | T6 K S/D/Rev OLR acc | 8536490099 | INVERSEUR K 6A AC3 3P 1NO 48VAC 50/60HZ | OMK CONT 6A 1S 48V AC | Mini inverseur 6A AC3 3p 1 NO 48VAC 50/60Hz TeSys modèle K | Mini omkeercontactor 6A AC3 3p 1 NO 48VAC 50/60Hz TeSys model K | 97.59 | 6.5 | 6 | 367 | 9.2 | 1 | 1 |  |  |  | FR
|  | LC2K0610F7 | 95.68 | 6 |  | 3389110491180 | K4 | T6 K S/D/Rev OLR acc | T6 K S/D/Rev OLR acc | 8536490099 | INV 3P+F VIS 110V 50/60HZ | OMK CONT 6A 1S 110V AC | contacteur inverseur TeSys LC2-K - 3P - AC-3 440V 6 A -bobine 110 V CA | omkeercontactor 6 A AC-3 - 3 polen 1 NO - 110 V AC 50...60 Hz | 95.68 | 6 | 9.2 | 362 | 6.5 | 1 | 1 |  |  |  | FR
|  | LC2K0610M7 | 95.68 | 6 |  | 3389110491210 | K4 | T6 K S/D/Rev OLR acc | T6 K S/D/Rev OLR acc | 8536490099 | INV 3P+F VIS 220/230V 50/ | OMK CONT 6A 1S 220V AC PRINT | contacteur inverseur TeSys LC2-K - 3P - AC-3 440V 6 A - bobine 220..230 V CA | omkeercontactor 6 A AC-3 - 3 polen 1 NO - 220..230 V AC50...60 Hz | 95.68 | 6 | 9.2 | 360 | 6.5 | 1 | 1 |  |  |  | FR
|  | LC2K0610P7 | 95.68 | 2 |  | 3389110491258 | K4 | T6 K S/D/Rev OLR acc | T6 K S/D/Rev OLR acc | 8536490099 | INV 6A 230VAC | OMK CONT 6A 1S 230V AC | Mini inverseur 6A AC3 3p 1 NO 230VAC 50/60Hz TeSys modèle K | Mini omkeercontactor 6A AC3 3p 1 NO 230VAC 50/60Hz TeSys model K | 95.68 | 6 | 9.2 | 360 | 6.5 | 1 | 1 |  |  |  | FR
|  | LC2K09004B7 | 106.57 | 11 |  | 3389110491357 | K4 | T6 K S/D/Rev OLR acc | T6 K S/D/Rev OLR acc | 8536490099 | INV 9A 4P 24V | OMK CONT 9A 4P 24V AC | contacteur inverseur TeSys LC2-K - 4P - AC-1 440V 20 A - bobine 24 V CA | omkeercontactor 20 A AC-1 - 4 polen - 24 V AC 50...60 Hz | 106.57 | 5.9 | 9.2 | 358 | 6.5 | 1 | 1 |  |  |  | FR
|  | LC2K09004E7 | 108.72 | 11 |  | 3389110503548 | K4 | T6 K S/D/Rev OLR acc | T6 K S/D/Rev OLR acc | 8536490099 | INVERSEUR K 20A AC1 4 POLES 48 VAC 50/60 | OMK CONT 9A 4P 48V AC | MINI CONTACTEUR INVERSEUR 20A AC1 4 POLES 48 VAC 50/60HZ TESYS MODELE K | MINI OMKEERCONTACTOR 20A AC1 4 POLEN 48 VAC 50/60HZ TESYS MODEL K | 108.72 | 6.4 | 9.3 | 366 | 6.7 | 1 | 1 |  |  |  | FR
|  | LC2K09004F7 | 106.57 | 10 |  | 3389110491395 | K4 | T6 K S/D/Rev OLR acc | T6 K S/D/Rev OLR acc | 8536490099 | INV 9A 4P 110V | OMK CONT 9A 4P 110V AC | contacteur inverseur TeSys LC2-K - 4P - AC-1 440V 20 A - bobine 110 V CA | omkeercontactor 20 A AC-1 - 4 polen - 110 V AC 50...60 Hz | 106.57 | 6.6 | 9.3 | 362 | 6.8 | 1 | 1 |  |  |  | FR
|  | LC2K09004M7 | 106.57 | 12 |  | 3389110491418 | K4 | T6 K S/D/Rev OLR acc | T6 K S/D/Rev OLR acc | 8536490099 | INV 9A 4P 220V | OMK CONT 9A 4P 220V AC | contacteur inverseur TeSys LC2-K - 4P - AC-1 440V 20 A - bobine 220..230 V CA | omkeercontactor 20 A AC-1 - 4 polen - 220..230 V AC 50...60 Hz | 106.57 | 6 | 9 | 360 | 6.5 | 1 | 1 |  |  |  | FR
|  | LC2K09013P7 | 109.92 | 13 |  | 3389110242591 | K4 | T6 K S/D/Rev OLR acc | T6 K S/D/Rev OLR acc | 8536490099 | INV K 9A 1NF 230VAC RESSORTS | OMK CONT 9A 1O 230V AC VEERKL | Mini inverseur 9A AC3 3p 1 NC 230VAC 50/60Hz bornes à ressorts TeSys modèle K | Mini omkeercontactor 9A AC3 3p 1 NC 230VAC 50/60Hz veerklemmen TeSys model K | 109.92 | 6.2 | 9.3 | 366 | 6.7 | 1 | 1 |  |  |  | FR
|  | LC2K09015E7 | 111 | 6 |  | 3389110492071 | K4 | T6 K S/D/Rev OLR acc | T6 K S/D/Rev OLR acc | 8536490099 | INV K 9A 1NC PICOTS 48VAC | OMK CONT 9A 1O 48V AC PRINT | contacteur inverseur TeSys LC2-K - 3P - AC-3 440V 9 A - bobine 48 V CA | omkeercontactor 9 A AC-3 - 3 polen 1 NC - 48 V AC 50...60 Hz soldeerpinnen | 111 | 6 | 9.3 | 390 | 6.5 | 1 | 1 |  |  |  | FR
|  | LC2K0901B7 | 106.57 | 2 |  | 3389110429398 | K4 | T6 K S/D/Rev OLR acc | T6 K S/D/Rev OLR acc | 8536490099 | INV 3P+O VIS 24V 50/60HZ | OMK CONT 9A 1O 24V AC | Mini inverseur 9A AC3 3p 1 NC 24VAC 50/60Hz TeSys modèle K | Mini omkeercontactor 9A AC3 3p 1 NC 24VAC 50/60Hz TeSys model K | 106.57 | 6.5 | 6 | 367 | 9.3 | 1 | 1 |  |  |  | FR
|  | LC2K0901E7 | 108.72 | 2 |  | 3389110491876 | K4 | T6 K S/D/Rev OLR acc | T6 K S/D/Rev OLR acc | 8536490099 | INVERSEUR 9A 1O 48VAC 50/60HZ | OMK CONT 9A 1O 48V AC | contacteur inverseur TeSys LC2-K - 3P - AC-3 440V 9 A - bobine 48 V CA | omkeercontactor 9 A AC-3 - 3 polen 1 NC - 48 V AC 50...60 Hz | 108.72 | 6 | 9.2 | 362.5 | 6.5 | 1 | 1 |  |  |  | FR
|  | LC2K0901F7 | 106.57 | 6 |  | 3389110491906 | K4 | T6 K S/D/Rev OLR acc | T6 K S/D/Rev OLR acc | 8536490099 | INV 3P+O VIS 110V 50/60HZ | OMK CONT 9A 1O 110V AC | Mini inverseur 9A AC3 3p 1 NC 220VAC 50/60Hz TeSys modèle K | Mini omkeercontactor 9A AC3 3p 1 NC 220VAC 50/60Hz TeSys model K | 106.57 | 6.5 | 6 | 367 | 9.2 | 1 | 1 |  |  |  | FR
|  | LC2K0901M7 | 106.57 | 6 |  | 3389110491937 | K4 | T6 K S/D/Rev OLR acc | T6 K S/D/Rev OLR acc | 8536490099 | INV 3P+O VIS 220/230V 50/ | OMK CONT 9A 1O 220V AC | contacteur inverseur TeSys LC2-K - 3P - AC-3 440V 9 A - bobine 220..230 V CA | omkeercontactor 9 A AC-3 - 3 polen 1 NC - 220..230 V AC50...60 Hz | 106.57 | 6.5 | 6 | 364 | 9.2 | 1 | 1 |  |  |  | FR
|  | LC2K0901P7 | 106.57 | 2 |  | 3389110491975 | K4 | T6 K S/D/Rev OLR acc | T6 K S/D/Rev OLR acc | 8536490099 | INV 9A 230VAC | OMK CONT 9A 1O 230V AC | Mini inverseur 9A AC3 3p 1 NC 230VAC 50/60Hz TeSys modèle K | Mini omkeercontactor 9A AC3 3p 1 NC 230VAC 50/60Hz TeSys model K | 106.57 | 6.5 | 6 | 366 | 9.2 | 1 | 1 |  |  |  | FR
|  | LC2K09105E7 | 111 | 13 |  | 3389110492576 | K4 | T6 K S/D/Rev OLR acc | T6 K S/D/Rev OLR acc | 8536490099 | INVERSEUR K 9A 3P 1NO PICOTS 48V 50/60HZ | OMK CONT 9A 1S 48V AC PRINT | Mini inverseur 9A AC3 3p 1 NO 48VAC 50/60Hz circuits imprimes TeSys modèle K | Mini omkeercontactor 9A AC3 3p 1 NO 48VAC 50/60Hz printplaat TeSys model K | 111 | 6.2 | 9.4 | 408 | 6.9 | 1 | 1 |  |  |  | FR
|  | LC2K0910B7 | 106.57 | 2 |  | 3389110492286 | K4 | T6 K S/D/Rev OLR acc | T6 K S/D/Rev OLR acc | 8536419089 | INV 3P+F VIS 24V 50/60HZ | OMK CONT 9A 1S 24V AC | contacteur inverseur TeSys LC2-K - 3P - AC-3 440V 9 A - bobine 24 V CA | TeSys K omkeercontactor - 3 polen (3 NO) - AC-3 - <= 440 V 9 A - 24 V AC spoel | 106.57 | 6.5 | 6 | 361 | 9.2 | 1 | 1 |  |  |  | FR
|  | LC2K0910E7 | 108.72 | 2 |  | 3389110492378 | K4 | T6 K S/D/Rev OLR acc | T6 K S/D/Rev OLR acc | 8536419089 | INV 9A 3P+F VIS 48V 50/60HZ | OMK CONT 9A 1S 48V AC | contacteur inverseur TeSys LC2-K - 3P - AC-3 440V 9 A - bobine 48 V CA | omkeercontactor 9 A AC-3 - 3 polen 1 NO - 48 V AC 50...60 Hz | 108.72 | 6 | 9 | 362 | 6.5 | 1 | 1 |  |  |  | FR
|  | LC2K0910F7 | 106.57 | 6 |  | 3389110492439 | K4 | T6 K S/D/Rev OLR acc | T6 K S/D/Rev OLR acc | 8536490099 | INV 3P+F VIS 110V 50/60HZ | OMK CONT 9A 1S 110V AC | contacteur inverseur TeSys LC2-K - 3P - AC-3 440V 9 A - bobine 110 V CA | omkeercontactor 9 A AC-3 - 3 polen 1 NO - 110 V AC 50...60 Hz | 106.57 | 6 | 9.3 | 362 | 6.5 | 1 | 1 |  |  |  | FR
|  | LC2K0910M7 | 106.57 | 6 |  | 3389110492460 | K4 | T6 K S/D/Rev OLR acc | T6 K S/D/Rev OLR acc | 8536490099 | INV 3P+F VIS 220/230V 50/ | OMK CONT 9A 1S 220V AC | contacteur inverseur TeSys LC2-K - 3P - AC-3 440V 9 A - bobine 220..230 V CA | omkeercontactor 9 A AC-3 - 3 polen 1 NO - 220..230 V AC50...60 Hz | 106.57 | 6 | 9.2 | 362 | 6.5 | 1 | 1 |  |  |  | FR
|  | LC2K0910P7 | 106.57 | 2 |  | 3389110492514 | K4 | T6 K S/D/Rev OLR acc | T6 K S/D/Rev OLR acc | 8536490099 | INV 9A 230VAC | OMK CONT 9A 1S 230V AC | Mini inverseur 9A AC3 3p 1 NO 230VAC 50/60Hz TeSys modèle K | Mini omkeercontactor 9A AC3 3p 1 NO 230VAC 50/60Hz TeSys model K | 106.57 | 6.5 | 6 | 368 | 9 | 1 | 1 |  |  |  | FR
|  | LC2K1201B7 | 111.96 | 6 |  | 3389110789850 | K4 | T6 K S/D/Rev OLR acc | T6 K S/D/Rev OLR acc | 8536419089 | INVT K 12A 3P 1O 24VAC | OMK CONT 12A 1O 24V AC | contacteur inverseur TeSys LC2-K - 3P - AC-3 440V 12 A - bobine 24 V CA | omkeercontactor 12 A AC-3 - 3 polen 1 NC - 24 V AC 50...60 Hz | 111.96 | 6 | 9.2 | 367 | 6.5 | 1 | 1 |  |  |  | FR
|  | LC2K1201E7 | 114.1 | 6 |  | 3389110346244 | K4 | T6 K S/D/Rev OLR acc | T6 K S/D/Rev OLR acc | 8536419089 | MINI CONT INV 12A 3P 48VAC | OMK CONT 12A 1O 48V AC | Mini inverseur 12A AC3 3p 1 NC 48VAC 50/60Hz TeSys modèle K | Mini omkeercontactor 12A AC3 3p 1 NC 48VAC 50/60Hz TeSys model K | 114.1 | 6.5 | 9.2 | 367 | 6 | 1 | 1 |  |  |  | FR
|  | LC2K1201F7 | 111.96 | 6 |  | 3389110789867 | K4 | T6 K S/D/Rev OLR acc | T6 K S/D/Rev OLR acc | 8536490099 | INVT K 12A 3P 1O 110VAC | OMK CONT 12A 1O 110V AC | Mini inverseur 12A AC3 3p 1 NC 220VAC 50/60Hz TeSys modèle K | Mini omkeercontactor 12A AC3 3p 1 NC 220VAC 50/60Hz TeSys model K | 111.96 | 6 | 9.2 | 361 | 6.2 | 1 | 1 |  |  |  | FR
|  | LC2K1201P7 | 111.96 | 6 |  | 3389110856972 | K4 | T6 K S/D/Rev OLR acc | T6 K S/D/Rev OLR acc | 8536490099 | INV 5.5KW SERIE K 230VAC | OMK CONT 12A 1O 230V AC | Mini inverseur 12A AC3 3p 1 NC 230VAC 50/60Hz TeSys modèle K | Mini omkeercontactor 12A AC3 3p 1 NC 230VAC 50/60Hz TeSys model K | 111.96 | 6.5 | 9.2 | 367 | 6 | 1 | 1 |  |  |  | FR
|  | LC2K1210B7 | 111.96 | 6 |  | 3389110789898 | K4 | T6 K S/D/Rev OLR acc | T6 K S/D/Rev OLR acc | 8536490099 | MINI CONT INV 12A 3P 24VAC | OMK CONT 12A 1S 24V AC | Mini inverseur 12A AC3 3p 1 NO 24VAC 50/60Hz TeSys modèle K | Mini omkeercontactor 12A AC3 3p 1 NO 24VAC 50/60Hz TeSys model K | 111.96 | 6 | 9.2 | 366 | 6.5 | 1 | 1 |  |  |  | FR
|  | LC2K1210E7 | 114.1 | 6 |  | 3389110346251 | K4 | T6 K S/D/Rev OLR acc | T6 K S/D/Rev OLR acc | 8536490099 | MINI CONT INV 12A 3P 48VAC | OMK CONT 12A 1S 48V AC | Mini inverseur 12A AC3 3p 1 NO 48VAC 50/60Hz TeSys modèle K | Mini omkeercontactor 12A AC3 3p 1 NO 48VAC 50/60Hz TeSys model K | 114.1 | 6.5 | 6 | 367 | 9.2 | 1 | 1 |  |  |  | FR
|  | LC2K1210F7 | 111.96 | 6 |  | 3389110789904 | K4 | T6 K S/D/Rev OLR acc | T6 K S/D/Rev OLR acc | 8536490099 | INVT K 12A 3P 1F 110VAC | OMK CONT 12A 1S 110V AC | Mini inverseur 12A AC3 3p 1 NO 220VAC 50/60Hz TeSys modèle K | Mini omkeercontactor 12A AC3 3p 1 NO 220VAC 50/60Hz TeSys model K | 111.96 | 6 | 9.3 | 362 | 6.4 | 1 | 1 |  |  |  | FR
|  | LC2K1210P7 | 111.96 | 6 |  | 3389110856934 | K4 | T6 K S/D/Rev OLR acc | T6 K S/D/Rev OLR acc | 8536490099 | MINI CONT INV 12A 3P 230VAC | OMK CONT 12A 1S 230V AC | Mini inverseur 12A AC3 3p 1 NO 230VAC 50/60Hz TeSys modèle K | Mini omkeercontactor 12A AC3 3p 1 NO 230VAC 50/60Hz TeSys model K | 111.96 | 6 | 9.1 | 364 | 6.4 | 1 | 1 |  |  |  | FR
|  | LC3D090AB7 | 426.6 | 11 |  | 3389110545494 | K5 | T6 D>115A H G preass | T6 D>115A H G preass | 8537109899 | ET TRI 7.5KW 24V 50/60HZ C M | STER-DRIEH+MV 9A 24V AC RAIL | Etoile triangle 7,5kw 400v avec condamnation mécanique sur profile 24VAC 50/60Hz | Ster Driehoek 7,5kw 400V met mechanische vergrendeling op profiel 24VAC 50/60Hz | 426.6 | 16 | 23.1 | 1446 | 17.5 | 1 | 1 |  |  |  | FR
|  | LC3D090AP7 | 426.6 | 11 |  | 3389110545586 | K5 | T6 D>115A H G preass | T6 D>115A H G preass | 8537109899 | ET TRI 7.5KW 230V 50/60HZ C MF | STER-DRIEH+MV 9A 230V AC RAIL | Etoile triangle 7,5kw 400v avec condamnation mec sur profile 230VAC 50/60Hz | Ster Driehoek 7,5kw 400V met mechanische vergr op profiel 230VAC 50/60Hz | 426.6 | 16 | 23.5 | 1462 | 18 | 1 | 1 |  |  |  | FR
|  | LC3D09AB7 | 431.13 | 11 |  | 3389110545388 | K5 | T6 D>115A H G preass | T6 D>115A H G preass | 8537109899 | ETOILE TRIANGLE 7,5KW /400VAC C MECAN 24 | STER-DRIEH+MV 9A 24VAC | Etoile triangle 7,5kw 400v avec condamnation mécanique sur platine 24VAC 50/60Hz | Ster driehoek 7,5kw 400V met mechanische vergrendeling grondplaat 24VAC 50/60Hz | 431.13 | 16 | 23.2 | 1582 | 17.7 | 1 | 1 |  |  |  | FR
|  | LC3D09AP7 | 431.13 | 6 |  | 3389110545449 | K5 | T6 D>115A H G preass | T6 D>115A H G preass | 8537109899 | ET TRI 7.5KW 230V 50/60HZ C MF | STER-DRIEH+MV 9A 230VAC | Etoile triangle 7,5kw 400v avec condamnation mec sur platine 230VAC 50/60Hz | Ster driehoek 7,5kw 400V met mechanische vergr grondplaat 230VAC 50/60Hz | 431.13 | 17.7 | 23.2 | 1612 | 16 | 1 | 1 |  |  |  | FR
|  | LC3D115P7 | 2025.17 | 15 |  | 3389110207781 | K5 | T6 D>115A H G preass | T6 D>115A H G preass | 8537109899 | ET TRI TESYS 132KW BOB 230VAC | STER DRIEH 115A 230V 50/60HZ | Etoile triangle 110kw 400v sans condamnation mec sur platine 230VAC 50/60Hz | Ster driehoek 110kw 400V zonder mechanisch vergr grondplaat 230VAC 50/60Hz | 2025.17 | 35 | 77 | 11800 | 67 | 1 | 1 |  |  |  | FR
|  | LC3D115P7A64 | 2167.08 | 14 |  | 3389110207804 | K5 | T6 D>115A H G preass | T6 D>115A H G preass | 8537109899 | ET TRIAN 115A 230V 50/60HZ CM | STER DRIEH+MV 115A 230V AC | démarreur étoile triangle sur platine LC3-D - bobine 230 V CA | starter ster-driehoek op grondplaat LC3-D - spoel 230 VAC | 2167.08 | 35 | 77 | 12100 | 67 | 1 | 1 |  |  |  | FR
|  | LC3D120AP7 | 451.5 | 6 |  | 3389110546019 | K5 | T6 D>115A H G preass | T6 D>115A H G preass | 8537109899 | ET TRI 11KW 230V 50/60HZ C M | STER-DRIEH+MV 12A 230V AC RAIL | Etoile triangle 11kw 400v avec condamnation mec sur profile 230VAC 50/60Hz | Ster driehoek 11kw 400V met mechanische vergr op profiel 230VAC 50/60Hz | 451.5 | 15.6 | 23.2 | 1460 | 17.4 | 1 | 1 |  |  |  | FR
|  | LC3D12AB7 | 446.98 | 11 |  | 3389110545630 | K5 | T6 D>115A H G preass | T6 D>115A H G preass | 8537109899 | ET TRI 11KW 24V 50/60HZ C MEC | STER-DRIEH+MV 12A 24VAC | Etoile triangle 11kw 400v avec condamnation mécanique sur platine 24VAC 50/60Hz | Ster driehoek 11kw 400V met mechanische vergrendeling grondplaat 24VAC 50/60Hz | 446.98 | 15.8 | 23.2 | 1584 | 17.7 | 1 | 1 |  |  |  | FR
|  | LC3D12AP7 | 446.98 | 6 |  | 3389110545739 | K5 | T6 D>115A H G preass | T6 D>115A H G preass | 8537109899 | ET TRI 11KW 230V 50/60HZ C MEC | STER-DRIEH+MV 12A 230VAC | Etoile triangle 11kw 400v avec condamnation mec sur platine 230VAC 50/60Hz | Ster driehoek 11kw 400V met mechanische vergr grondplaat 230VAC 50/60Hz | 446.98 | 16 | 23 | 1617 | 17.5 | 1 | 1 |  |  |  | FR
|  | LC3D150P7 | 2239.23 | 14 |  | 3389110208085 | K5 | T6 D>115A H G preass | T6 D>115A H G preass | 8537109899 | DEMAR ETOILR TRIANGLE 132KW SANSCM230VAC | STER DRIEH 150A 230V 50/60HZ | Etoile triangle 132kw 400v sans condamnation mec sur platine 230VAC 50/60Hz | Ster driehoek 132kw 400V zonder mechanisch vergr grondplaat 230VAC 50/60Hz | 2239.23 | 35 | 77 | 12100 | 67 | 1 | 1 |  |  |  | FR
|  | LC3D150P7A64 | 2409.99 | 15 |  | 3389110208108 | K5 | T6 D>115A H G preass | T6 D>115A H G preass | 8537109899 | ET TRIAN 150A 230V 50/60HZ CM | STER DRIEH+MV 150A 230V AC | démarreur étoile triangle sur platine LC3-D - bobine 230 V CA | starter ster-driehoek op grondplaat LC3-D - spoel 230 VAC | 2409.99 | 35 | 77 | 12100 | 67 | 1 | 1 |  |  |  | FR
|  | LC3D180AB7 | 499.03 | 11 |  | 3389110549225 | K5 | T6 D>115A H G preass | T6 D>115A H G preass | 8537109899 | ET TRI 18,5KW 24VAC COND MEC | STER-DRIEH+MV 18A 24V AC RAIL | Etoile triangle 18,5kw 400v avec condamnation mec sur profile 24VAC 50/60Hz | Ster driehoek 18,5kw 400V met mechanische vergr op profiel 24VAC 50/60Hz | 499.03 | 15.9 | 23.3 | 1586 | 17.6 | 1 | 1 |  |  |  | FR
|  | LC3D180AP7 | 499.03 | 6 |  | 3389110549706 | K5 | T6 D>115A H G preass | T6 D>115A H G preass | 8537109899 | ET TRI 18,5KW 230VAC COND MEC | STER-DRIEH+MV 18A 230V AC RAIL | Etoile triangle 18,5kw 400v avec condamnation mec sur profile 230VAC 50/60Hz | Ster driehoek 18,5kw 400V met mechanische vergr op profiel 230VAC 50/60Hz | 499.03 | 17.5 | 23 | 1610 | 16 | 1 | 1 |  |  |  | FR
|  | LC3D18AB7 | 499.03 | 6 |  | 3389110546064 | K5 | T6 D>115A H G preass | T6 D>115A H G preass | 8537109899 | ET TRI 18.5KW 24VAC COND MEC | STER-DRIEH+MV 18A 24VAC | Etoile triangle 18,5kW 400V avec condamnation mécanique s. platine 24VAC 50/60Hz | Ster driehoek 18,5kw 400V met mechanische vergrendeling grondplaat 24VAC 50/60Hz | 499.03 | 17.5 | 23 | 1764 | 16 | 1 | 1 |  |  |  | FR
|  | LC3D18AP7 | 499.03 | 2 |  | 3389110546125 | K5 | T6 D>115A H G preass | T6 D>115A H G preass | 8537109899 | ET TRI 18.5KW 230VAC COND MEC | STER-DRIEH+MV 18A 230VAC | Etoile triangle 18,5kw 400v avec condamnation mec sur platine 230VAC 50/60Hz | Ster driehoek 18,5kw 400V met mechanische vergrendel grondplaat 230VAC 50/60Hz | 499.03 | 16 | 23 | 1747 | 17.5 | 1 | 1 |  |  |  | FR
|  | LC3D320AP7 | 624.63 | 11 |  | 3389110552393 | K5 | T6 D>115A H G preass | T6 D>115A H G preass | 8537109899 | ET TRI 25KW 230VAC COND MECAN | STER-DRIEH+MV 32A 230V AC RAIL | Etoile triangle 25kw 400v avec condamnation mec sur profile 230VAC 50/60Hz | Ster driehoek 25kw 400V met mechanische vergrendel op profiel 230VAC 50/60Hz | 624.63 | 16 | 23.3 | 1578 | 17.5 | 1 | 1 |  |  |  | FR
|  | LC3D32AB7 | 624.63 | 6 |  | 3389110549966 | K5 | T6 D>115A H G preass | T6 D>115A H G preass | 8537109899 | ET TRI 25KW 24VAC COND MEC | STER-DRIEH+MV 32A 24VAC | Etoile triangle 25kw 400v avec condamnation mécanique sur platine 24VAC 50/60Hz | Ster driehoek 25kw 400V met mechanische vergrendeling grondplaat 24VAC 50/60Hz | 624.63 | 17.5 | 23 | 1742 | 16 | 1 | 1 |  |  |  | FR
|  | LC3D32AF7 | 624.63 | 11 |  | 3389110550368 | K5 | T6 D>115A H G preass | T6 D>115A H G preass | 8537109899 | ET TRI 25KW 110VAC COND MEC | STER-DRIEH+MV 32A 110VAC | Etoile triangle 25kw 400v avec condamnation mec sur platine 220VAC 50/60Hz | Ster driehoek 25kw 400V met mechanische vergrendel grondplaat 220VAC 50/60Hz | 624.63 | 16.1 | 23.5 | 1712 | 17.8 | 1 | 1 |  |  |  | FR
|  | LC3D32AP7 | 624.63 | 2 |  | 3389110550382 | K5 | T6 D>115A H G preass | T6 D>115A H G preass | 8537109899 | ET TRI 25KW 230VAC COND MEC | STER-DRIEH+MV 32A 230VAC | Etoile triangle 25kw 400v avec condamnation mec sur platine 230VAC 50/60Hz | Ster driehoek 25kw 400V met mechanische vergrendel grondplaat 230VAC 50/60Hz | 624.63 | 22 | 25 | 1716 | 18 | 1 | 1 |  |  |  | FR
|  | LC3D80B7 | 1734.14 | 14 |  | 3389110094206 | K5 | T6 D>115A H G preass | T6 D>115A H G preass | 8537109899 | ETOILE TRI 80A 24V50/60HZ | STER DRIEH 80A 24V 50/60HZ | Etoile triangle 75kw 400v sans condamnation mécanique sur platine 24VAC 50/60Hz | Ster driehoek 75kw 400V zonder mechanische vergrendel grondplaat 24VAC 50/60Hz | 1734.14 | 27 | 38 | 6455 | 26 | 1 | 1 |  |  |  | FR
|  | LC3D80B7A64 | 1903.71 | 16 |  | 3389110094213 | K5 | T6 D>115A H G preass | T6 D>115A H G preass | 8537109899 | ETOILE TRIANGLE 80A 24VAC 50/60HZ COND M | STER DRIEHOEK 80A 24VAC 50/60HZ MEC VERG | ETOILE TRIANGLE 80A 24VAC 50/60HZ AVEC CONDAMNATION MECANIQUE TESYSMODELE D | STER DRIEHOEK 80A 24VAC 50/60HZ MET MECHANISCHE VERGRENDELING TESYSMODEL D | 1903.71 | 27 | 35.5 | 6700 | 25.5 | 1 | 1 |  |  |  | FR
|  | LC3D80E7A64 | 1903.71 | 14 |  | 3389110094299 | K5 | T6 D>115A H G preass | T6 D>115A H G preass | 8537109899 | ETOILE TRIANGLE 80A 48VAC COND MECANIQUE | STER DRIEHOEK 80A 48VAC MECH VERGRENDELI | Etoile triangle 75kw 400v avec condamnation mécanique sur platine 48VAC 50/60Hz | Ster driehoek 75kw 400V met mechanische vergrendel grondplaat 48VAC 50/60Hz | 1903.71 | 27 | 38 | 6480 | 26 | 1 | 1 |  |  |  | FR
|  | LC3D80F7 | 1734.14 | 14 |  | 3389110094329 | K5 | T6 D>115A H G preass | T6 D>115A H G preass | 8537109899 | ETOIL TRI 80A 110V50/60HZ | STER DRIEH 80A 110V 50/60HZ | Etoile triangle 75kw 400v sans condamnation mécanique sur platine 220VAC 50/60Hz | Ster driehoek 75kw 400V zonder mechanische vergrendel grondplaat 220VAC 50/60Hz | 1734.14 | 27 | 38 | 6455 | 26 | 1 | 1 |  |  |  | FR
|  | LC3D80F7A64 | 1903.71 | 14 |  | 3389110094336 | K5 | T6 D>115A H G preass | T6 D>115A H G preass | 8537109899 | DEM ET/TRIANGLE 75KW 110VAC | STER DRIEH + MV 80A 110V 50/60 | Etoile triangle 75kw 400v avec condamnation mécanique sur platine 220VAC 50/60Hz | Ster driehoek 75kw 400V met mechanische vergrendel grondplaat 220VAC 50/60Hz | 1903.71 | 26.5 | 37.5 | 6530 | 22.5 | 1 | 1 |  |  |  | FR
|  | LC3D80M7 | 1734.14 | 16 |  | 3389110094367 | K5 | T6 D>115A H G preass | T6 D>115A H G preass | 8537109899 | ETOIL TRI 80A 220V50/60HZ | STER DRIEH 80A 220V 50/60HZ | Etoile triangle 75kw 400v sans condamnation mécanique sur platine 220VAC 50/60Hz | Ster driehoek 75kw 400V zonder mechanische vergrendel grondplaat 220VAC 50/60Hz | 1734.14 | 28.5 | 40.5 | 6266 | 23.5 | 1 | 1 |  |  |  | FR
|  | LC3D80P7 | 1734.14 | 6 |  | 3389110453614 | K5 | T6 D>115A H G preass | T6 D>115A H G preass | 8537109899 | ET TRI 75KW S/CM 230VAC 50/60 | STER DRIEH 80A 230V 50/60HZ | Etoile triangle 75kw 400v sans condamnation mécanique sur platine 230VAC 50/60Hz | Ster driehoek 75kw 400V zonder mechanische vergrendel grondplaat 230VAC 50/60Hz | 1734.14 | 28 | 41 | 6106 | 24 | 1 | 1 |  |  |  | FR
|  | LC3D80P7A64 | 1903.71 | 16 |  | 3389110961393 | K5 | T6 D>115A H G preass | T6 D>115A H G preass | 8537109899 | ETOILE TRI 80A 230V 50/60HZ CM | STER DRIEH+MV 80A 230V 50/60HZ | démarreur étoile triangle sur platine LC3-D - bobine 230 V CA | starter ster-driehoek op grondplaat LC3-D - spoel 230 VAC | 1903.71 | 28 | 41 | 6540 | 23 | 1 | 1 |  |  |  | FR
|  | LC7K09004M7 | 59.03 | 10 |  | 3389110492699 | K4 | T6 K S/D/Rev OLR acc | T6 K S/D/Rev OLR acc | 8536490099 | CONT 9A 4P SILENCE 220V | CONT 9A 4P 230V AC GERUISARM | contacteur TeSys LC7-K - 4P - AC-1 440V 20 A - bobine 220 V CA | contactor TeSys LC7-K - 4P - AC-1 440 V 20 A - spoel 220 V AC | 59.03 | 4.8 | 6.8 | 220 | 6.2 | 1 | 1 |  |  |  | FR
|  | LC7K0901M7 | 59.03 | 12 |  | 3389110493108 | K4 | T6 K S/D/Rev OLR acc | T6 K S/D/Rev OLR acc | 8536490099 | CONT 3P+O VIS 220/230V 50 | CONT 9A 1O 230V AC GERUISARM | contacteur TeSys LC7-K - 3P - AC-3 440V 9 A - bobine 220 V CA | contactor TeSys LC7-K - 3P - AC-3 440 V 9 A - spoel 220 V AC | 59.03 | 6.5 | 4.8 | 221 | 6.2 | 1 | 1 |  |  |  | FR
|  | LC7K0910B7 | 59.03 | 10 |  | 3389110493221 | K4 | T6 K S/D/Rev OLR acc | T6 K S/D/Rev OLR acc | 8536419089 | CONT 3P+F VIS 24V 50/60HZ | CONT 9A 1S 24V AC GERUISARM | contacteur TeSys LC7-K - 3P - AC-3 440V 9 A - bobine 24 V CA | contactor TeSys LC7-K - 3P - AC-3 440 V 9 A - spoel 24 V AC | 59.03 | 6.5 | 4.8 | 224 | 6.2 | 1 | 1 |  |  |  | FR
|  | LC7K0910M7 | 59.03 | 6 |  | 3389110493252 | K4 | T6 K S/D/Rev OLR acc | T6 K S/D/Rev OLR acc | 8536490099 | CONT 3P+F VIS 220/230V 50 | CONT 9A 1S 230V AC GERUISARM | contacteur TeSys LC7-K - 3P - AC-3 440V 9 A - bobine 220 V CA | contactor TeSys LC7-K - 3P - AC-3 440 V 9 A - spoel 220 V AC | 59.03 | 6.6 | 4.8 | 217 | 6.2 | 1 | 1 |  |  |  | FR
|  | LE1D09B7 | 90.75 | 11 |  | 3389110569896 | K6 | T6 DFGU OLR encl acc | T6 DFGU OLR encl acc | 8536508000 | DEM DIR 1S 9A 24V BIF BP I-A/R | MOTORST 9A 1S 24V 50/60HZ | Demarreur en coffret avec contacteur 9A AC3 3 pôles 24VAC 50/60Hz | Motorstarter in behuizing met contactor 9A AC3 3 polen 24VAC 50/60Hz | 90.75 | 15.1 | 20.8 | 890 | 17.5 | 1 | 1 |  |  |  | FR
|  | LE1D09F7 | 90.75 | 6 |  | 3389110569940 | K6 | T6 DFGU OLR encl acc | T6 DFGU OLR encl acc | 8537109899 | DEM DI 1S 9A 110V BIF BP I-A/R | MOTORST 9A 1S 110V 50/60HZ | Demarreur en coffret avec contacteur 9A AC3 3 pôles 220VAC 50/60Hz | Motorstarter in behuizing met contactor 9A AC3 3 polen 220VAC 50/60Hz | 90.75 | 18.5 | 22.5 | 886 | 18 | 1 | 1 |  |  |  | FR
|  | LE1D09P7 | 90.75 | 2 |  | 3389110541243 | K6 | T6 DFGU OLR encl acc | T6 DFGU OLR encl acc | 8537109899 | DEM 1S 9A 230V BIF BP I-A/R | MOTORST 9A 1S 230V 50/60HZ | Demarreur en coffret avec contacteur 9A AC3 3 pôles 230VAC 50/60Hz | Motorstarter in behuizing met contactor 9A AC3 3 polen 230VAC 50/60Hz | 90.75 | 17.5 | 21 | 888 | 15 | 1 | 1 |  |  |  | FR
|  | LE1D09P7A04 | 84.43 | 11 |  | 3389110570847 | K6 | T6 DFGU OLR encl acc | T6 DFGU OLR encl acc | 8537109899 | DEM DIR 1S 9A 230VAC SANS BP | MOTORST 9A 1S 230V 50/60HZ | Demarreur en coffret avec contacteur 9A AC3 3 pôles 230VAC 50/60Hz sans boutons | Motorstart in behuiz met contactor 9A AC3 3 polen 230VAC 50/60Hz zonder knoppen | 84.43 | 17.4 | 20.6 | 826 | 15 | 1 | 1 |  |  |  | FR
|  | LE1D09P7A05 | 77.71 | 11 |  | 3389110572216 | K6 | T6 DFGU OLR encl acc | T6 DFGU OLR encl acc | 8537109899 | DEM COFF 1S 9A 230V 50/60 | MOTORST 9A 1S 230V 50/60HZ | Demarreur en coffret avec contacteur 9A AC3 3 pôles 230VAC 50/60Hz reset bleu | Motorstart in behuizing met contactor 9A AC3 3 polen 230VAC 50/60Hz blauwe reset | 77.71 | 17.5 | 20.5 | 850 | 15 | 1 | 1 |  |  |  | FR
|  | LE1D09P7A09 | 105.15 | 6 |  | 3389110571516 | K6 | T6 DFGU OLR encl acc | T6 DFGU OLR encl acc | 8537109899 | DEM COFF 1S 9A 230V 50/60 | MOTORSTARTER 9A 230VAC | Demarreur en coffret avec contacteur 9A AC3 3 pôles 230VAC 50/60Hz com 3 p + res | Motorstart in behuiz met cont 9A AC3 3 polen 230VAC 50/60Hz keuzesch 3 st + res | 105.15 | 17.5 | 20.5 | 892 | 15 | 1 | 1 |  |  |  | FR
|  | LE1D09P7A13 | 89.75 | 2 |  | 3389110541304 | K6 | T6 DFGU OLR encl acc | T6 DFGU OLR encl acc | 8537109899 | DEM 1S 9A 230V COMMUT O-I+R BL | MOTORST 9A 1S 230V 50/60HZ | Demarreur en coffret avec contacteur 9A AC3 3 pôles 230VAC 50/60Hz com 2 p + res | Motorstart in behuiz met cont 9A AC3 3 polen 230VAC 50/60Hz keuzesch 2 st + res | 89.75 | 15.5 | 26.5 | 878 | 17.5 | 1 | 1 |  |  |  | FR
|  | LE1D09P7A13S210 | 89.51 | 11 |  | 3606480453212 | K6 | T6 DFGU OLR encl acc | T6 DFGU OLR encl acc | 8537109899 | DEMARREUR TESYS LE1D 9 A BOBINE 230 V CA | MOTORST 9A 1S 230V 50/60 HZ |  |  | 89.51 | 15.5 | 26.5 | 887 | 17.5 | 1 | 1 |  |  |  | FR
|  | LE1D09P7A13T | 106.65 | 6 |  | 3389118053908 | K6 | T6 DFGU OLR encl acc | T6 DFGU OLR encl acc | 8537109899 | DEM COFF T2 1S 9A 230V 50 60 COMMUT O-I | STARTERKAST S2 9A 230VAC 50/60HZ 1M | DEMARREUR EN COFFRET TAILLE 2 AVEC CONTACTEUR 9A 230V 50/60HZ COMMUT O-I RESET | MOTORSTARTER IN KAST MAAT 2 MET CONTACTOR 9A 230V 50/60HZ SCHAKELAAR 0-RESET | 106.65 | 20 | 25.5 | 1185 | 16.5 | 1 | 1 |  |  |  | FR
|  | LE1D09Q7 | 90.75 | 6 |  | 3389110572537 | K6 | T6 DFGU OLR encl acc | T6 DFGU OLR encl acc | 8537109899 | DEMAR EN COFF 9A M / A 380V 50/60HZ | MOTORST 9A 1S 380V 50/60HZ | Demarreur en coffret avec contacteur 9A AC3 3 pôles 380VAC 50/60Hz | Motorstarter in behuizing met contactor 9A AC3 3 polen 380VAC 50/60Hz | 90.75 | 20 | 23 | 877 | 18 | 1 | 1 |  |  |  | FR
|  | LE1D09R7 | 88.65 | 6 |  | 3389110573039 | K6 | T6 DFGU OLR encl acc | T6 DFGU OLR encl acc | 8537109899 | COFFRET 9A 1NO 440VAC | MOTORST 9A 1S 440V 50/60HZ | démarreur en coffret - TeSys LE1-D - 9 A - bobine 440 V CA | starter - TeSys LE1-D - 9 A - spoel 440 V AC | 88.65 | 17.2 | 20.5 | 868 | 15 | 1 | 1 |  |  |  | FR
|  | LE1D09V7 | 90.75 | 2 |  | 3389110573725 | K6 | T6 DFGU OLR encl acc | T6 DFGU OLR encl acc | 8536508000 | DEM 1S 9A 400V 50HZ BP I-A/R | MOTORST 9A 1S 400V 50/60HZ | Demarreur en coffret avec contacteur 9A AC3 3 pôles 400VAC 50/60Hz | Motorstarter in behuizing met contactor 9A AC3 3 polen 400VAC 50/60Hz | 90.75 | 17.3 | 20.7 | 872 | 15 | 1 | 1 |  |  |  | FR
|  | LE1D09V7A09 | 105.15 | 11 |  | 3389110574876 | K6 | T6 DFGU OLR encl acc | T6 DFGU OLR encl acc | 8536508000 | DEM COFF 1S 9A 400V 50/60 | MOTORST 9A 1S 400V 50/60HZ | Demarreur en coffret avec contacteur 9A AC3 3 pôles 400VAC 50/60Hz com 3 p + res | Motorstart in behuiz met cont 9A AC3 3 polen 400VAC 50/60Hz keuzesch 3 st + res | 105.15 | 15.7 | 20.7 | 886 | 17.5 | 1 | 1 |  |  |  | FR
|  | LE1D09V7A13 | 89.75 | 6 |  | 3389110573749 | K6 | T6 DFGU OLR encl acc | T6 DFGU OLR encl acc | 8537109899 | DEM COFF 1S 9A 400V 50/60 | MOTORST 9A 1S 400V 50/60HZ | Demarreur en coffret avec contacteur 9A AC3 3 pôles 400VAC 50/60Hz com 2 p + res | Motorstart in behuiz met cont 9A AC3 3 polen 400VAC 50/60Hz keuzesch 2 st + res | 89.75 | 16 | 24.6 | 874 | 18.2 | 1 | 1 |  |  |  | FR
|  | LE1D12P7 | 97.96 | 2 |  | 3389110541359 | K6 | T6 DFGU OLR encl acc | T6 DFGU OLR encl acc | 8537109899 | DEM 1S 12A 230V BIF BP I-A/R | MOTORST 12A 1S 230V 50/60HZ | Demarreur en coffret avec contacteur 12A AC3 3 pôles 230VAC 50/60Hz | Motorstarter in behuizing met contactor 12A AC3 3 polen 230VAC 50/60Hz | 97.96 | 17.5 | 21 | 875 | 15 | 1 | 1 |  |  |  | FR
|  | LE1D12P7A04 | 85.91 | 11 |  | 3389110576511 | K6 | T6 DFGU OLR encl acc | T6 DFGU OLR encl acc | 8537109899 | DEM DIR 1S 12A 230VAC SANS BP | MOTORST 12A 1S 230V 50/60HZ | Demarreur en coffret avec contacteur 12A AC3 3 pôles 230VAC 50/60Hz sans boutons | Motorstart in behuiz met contactor 12A AC3 3 polen 230VAC 50/60Hz zonder knoppen | 85.91 | 15.5 | 20.5 | 920 | 15 | 1 | 1 |  |  |  | FR
|  | LE1D12P7A13 | 92.62 | 6 |  | 3389110576764 | K6 | T6 DFGU OLR encl acc | T6 DFGU OLR encl acc | 8537109899 | DEM COFF 1S 12A 230V50/60 | MOTORST +R+DR 12A 230V 50HZ | Demarreur en coffret avec contacteur 12A AC3 3 pôles 230VAC 50/60Hz com 2 p+res | Motorstart in behuiz met cont 12A AC3 3 polen 230VAC 50/60Hz keuzesch 2 st + res | 92.62 | 17.5 | 20.5 | 881 | 15 | 1 | 1 |  |  |  | FR
|  | LE1D12V7 | 97.96 | 6 |  | 3389110577921 | K6 | T6 DFGU OLR encl acc | T6 DFGU OLR encl acc | 8537109899 | DEM 1S 12A 400V BIF BP I-A/R | MOTORST 12A 1S 400V 50/60HZ | démarreur en coffret - TeSys LE1-D - 12 A - bobine 400 V CA | starter - TeSys LE1-D - 12 A - spoel 400 V AC | 97.96 | 17 | 20.7 | 880 | 15 | 1 | 1 |  |  |  | FR
|  | LE1D12V7A09 | 106.65 | 11 |  | 3389110578041 | K6 | T6 DFGU OLR encl acc | T6 DFGU OLR encl acc | 8537109899 | DEM COFF 1S 12A 400V50/60 | MOTORST 12A 1S 400V 50/60HZ | Demarreur en coffret avec contacteur 12A AC3 3 pôles 400VAC 50/60Hz com 3 p+res | Motorstart in behuiz met cont 12A AC3 3 polen 400VAC 50/60Hz keuzesch 3 st + res | 106.65 | 15.1 | 20.8 | 888 | 17.5 | 1 | 1 |  |  |  | FR
|  | LE1D18F7 | 143.89 | 6 |  | 3389110578133 | K6 | T6 DFGU OLR encl acc | T6 DFGU OLR encl acc | 8537109899 | DEM 1S 18A 110V BIF BP I-A/R | MOTORST 18A 1S 110V 50/60HZ | Demarreur en coffret avec contacteur 18A AC3 3 pôles 220VAC 50/60Hz | Motorstarter in behuizing met contactor 18A AC3 3 polen 220VAC 50/60Hz | 143.89 | 19.8 | 25 | 1191 | 16.5 | 1 | 1 |  |  |  | FR
|  | LE1D18N7 | 143.89 | 6 |  | 3389110578256 | K6 | T6 DFGU OLR encl acc | T6 DFGU OLR encl acc | 8537109899 | COFFRET 18A 1 SENS DE MARCHE 415VAC 50/6 | KAST 18A 1 DRAAIRICHTING 415VAC 50/60HZ | démarreur en coffret - TeSys LE1-D - 18 A - bobine 415 V CA | starter - TeSys LE1-D - 18 A - spoel 415 V AC | 143.89 | 21.5 | 26 | 1184 | 17.5 | 1 | 1 |  |  |  | FR
|  | LE1D18P7 | 143.89 | 6 |  | 3389110541366 | K6 | T6 DFGU OLR encl acc | T6 DFGU OLR encl acc | 8537109899 | DEM 1S 18A 230V BIF BP I-A/R | MOTORST 18A 1S 230V 50/60HZ | démarreur en coffret - TeSys LE1-D - 18 A - bobine 230 V CA | starter - TeSys LE1-D - 18 A - spoel 230 V AC | 143.89 | 20 | 25 | 1015 | 16 | 1 | 1 |  |  |  | FR
|  | LE1D18P7A04 | 134.08 | 11 |  | 3389110578263 | K6 | T6 DFGU OLR encl acc | T6 DFGU OLR encl acc | 8537109899 | DEM DIR 1S 18A 230VAC SANS BP | MOTORST 18A 1S 230V 50/60HZ | Demarreur en coffret avec contacteur 18A AC3 3 pôles 230VAC 50/60Hz sans boutons | Motorstart in behuiz met contactor 18A AC3 3 polen 230VAC 50/60Hz zonder knoppen | 134.08 | 18.5 | 24 | 1015 | 16.5 | 1 | 1 |  |  |  | FR
|  | LE1D18P7A13 | 136.56 | 11 |  | 3389110578300 | K6 | T6 DFGU OLR encl acc | T6 DFGU OLR encl acc | 8537109899 | DEM COFF 1S 18A 230V50/60 | MOTORST 18A 1S 230V 50/60HZ | Demarreur en coffret avec contacteur 18A AC3 3 pôles 230VAC 50/60Hz com 2 p+res | Motorstart in behuiz met cont 18A AC3 3 polen 230VAC 50/60Hz keuzesch 2 st + res | 136.56 | 30 | 40 | 1669 | 30 | 1 | 1 |  |  |  | FR
|  | LE1D18V7 | 143.89 | 6 |  | 3389110578508 | K6 | T6 DFGU OLR encl acc | T6 DFGU OLR encl acc | 8537109899 | DEM 1S 18A 400V BIF BP I-A/R | MOTORST 18A 1S 400V 50/60HZ | Demarreur en coffret avec contacteur 18A AC3 3 pôles 400VAC 50/60Hz | Motorstarter in behuizing met contactor 18A AC3 3 polen 400VAC 50/60Hz | 143.89 | 21 | 25.5 | 1179 | 16.5 | 1 | 1 |  |  |  | FR
|  | LE1D18V7A05 | 116.7 | 11 |  | 3389110578584 | K6 | T6 DFGU OLR encl acc | T6 DFGU OLR encl acc | 8537109899 | DEM COFF 1S 18A 400V50/60 | MOTORST 18A 1S 400V 50/60HZ | Demarreur en coffret avec contacteur 18A AC3 3 pôles 400VAC 50/60Hz reset bleu | Motorstart in behuiz met contactor 18A AC3 3 polen 400VAC 50/60Hz blauwe reset | 116.7 | 18.5 | 24 | 1015 | 16.5 | 1 | 1 |  |  |  | FR
|  | LE1D25F7 | 212.91 | 6 |  | 3389110578829 | K6 | T6 DFGU OLR encl acc | T6 DFGU OLR encl acc | 8537109899 | DEM 1S 25A 110V BIF BP I-A/R | MOTORST 25A 1S 110V 50/60HZ | Demarreur en coffret avec contacteur 25A AC3 3 pôles 220VAC 50/60Hz | Motorstarter in behuizing met contactor 25A AC3 3 polen 220VAC 50/60Hz | 212.91 | 16.3 | 25.2 | 1247 | 19.6 | 1 | 1 |  |  |  | FR
|  | LE1D25P7 | 212.91 | 6 |  | 3389110541373 | K6 | T6 DFGU OLR encl acc | T6 DFGU OLR encl acc | 8537109899 | DEM 1S 25A 230V BIF BP I-A/R | MOTORST 25A 1S 230V 50/60HZ | démarreur en coffret - TeSys LE1-D - 25 A - bobine 230 V CA | starter - TeSys LE1-D - 25 A - spoel 230 V AC | 212.91 | 20 | 25 | 1015 | 16 | 1 | 1 |  |  |  | FR
|  | LE1D25P7A13 | 186.1 | 11 |  | 3389110579284 | K6 | T6 DFGU OLR encl acc | T6 DFGU OLR encl acc | 8537109899 | DEM COFF 1S 25A 230V50/60 | MOTORST 25A 1S 230V 50/60HZ | Demarreur en coffret avec contacteur 25A AC3 3 pôles 230VAC 50/60Hz com 2 p+res | Motorstart in behuiz met cont 25A AC3 3 polen 230VAC 50/60Hz keuzesch 2 st + res | 186.1 | 17 | 25.5 | 1244 | 20.4 | 1 | 1 |  |  |  | FR
|  | LE1D25V7 | 212.91 | 6 |  | 3389110586213 | K6 | T6 DFGU OLR encl acc | T6 DFGU OLR encl acc | 8537109899 | DEM 1S 25A 400V BIF BP I-A/R | MOTORST 25A 1S 400V 50/60HZ | Demarreur en coffret avec contacteur 25A AC3 3 pôles 400VAC 50/60Hz | Motorstarter in behuizing met contactor 25A AC3 3 polen 400VAC 50/60Hz | 212.91 | 20 | 25 | 1015 | 16.3 | 1 | 1 |  |  |  | FR
|  | LE1D35F7 | 280.57 | 11 |  | 3389110589023 | K6 | T6 DFGU OLR encl acc | T6 DFGU OLR encl acc | 8537109899 | DEM 1S 35A 110V BIF BP I-A/R | MOTORST 35A 1S 110V 50/60HZ | Demarreur en coffret avec contacteur 35A AC3 3 pôles 220VAC 50/60Hz | Motorstarter in behuizing met contactor 35A AC3 3 polen 220VAC 50/60Hz | 280.57 | 18.5 | 24 | 4320 | 16.5 | 1 | 1 |  |  |  | FR
|  | LE1D35P7 | 280.57 | 6 |  | 3389110589351 | K6 | T6 DFGU OLR encl acc | T6 DFGU OLR encl acc | 8537109899 | DEM 1S 35A 230V BIF BP I-A/R | MOTORST 35A 1S 230V 50/60HZ | Demarreur en coffret avec contacteur 35A AC3 3 pôles 230VAC 50/60Hz | Motorstarter in behuizing met contactor 35A AC3 3 polen 230VAC 50/60Hz | 280.57 | 20 | 25.5 | 1240 | 16 | 1 | 1 |  |  |  | FR
|  | LE1D35V7 | 280.57 | 6 |  | 3389110589719 | K6 | T6 DFGU OLR encl acc | T6 DFGU OLR encl acc | 8537109899 | DEM 1S 35A 400V BIF BP I-A/R | MOTORST 35A 1S 400V 50/60HZ | Demarreur en coffret avec contacteur 35A AC3 3 pôles 400VAC 50/60Hz | Motorstarter in behuizing met contactor 35A AC3 3 polen 400VAC 50/60Hz | 280.57 | 18.5 | 21 | 1242 | 17 | 1 | 1 |  |  |  | FR
|  | LE1D40AP7 | 321.54 | 6 |  | 3606480452611 | K6 | T6 DFGU OLR encl acc | T6 DFGU OLR encl acc | 8537109899 | DEM COF 1 S 40 A BOBINE 230 VAC AVEC BP | MOTORST IP65 1 DR 40 A 230 VAC M DKN | TeSys LE - démarreur direct en coffret - 40 A - bobine 230 V CA | TeSys LE - ingesloten DOL-starter - 40 A - 230 V AC spoel | 321.54 | 30 | 41 | 5018 | 32 | 1 | 1 |  |  |  | FR
|  | LE1D40AQ7 | 321.54 | 6 |  | 3606480452628 | K6 | T6 DFGU OLR encl acc | T6 DFGU OLR encl acc | 8537109899 | DEM COF 1 S 40 A BOBINE 380 VAC AVEC BP | MOTORST IP65 1 DR 40 A 380 VAC M DKN | TeSys LE - démarreur direct en coffret - 40 A - bobine 380 V CA | TeSys LE - ingesloten DOL-starter - 40 A - 380 V AC spoel | 321.54 | 30 | 41 | 4964 | 32 | 1 | 1 |  |  |  | FR
|  | LE1D50AP7 | 476.73 | 14 |  | 3606480452703 | K6 | T6 DFGU OLR encl acc | T6 DFGU OLR encl acc | 8537109899 | DEM COF 1 S 50 A BOBINE 230 VAC AVEC BP | MOTORST IP65 1 DR 50 A 230 VAC M DKN | TeSys LE - démarreur direct en coffret - 50 A - bobine 230 V CA | TeSys LE - ingesloten DOL-starter - 50 A - 230 V AC spoel | 476.73 | 30 | 41 | 4850 | 32 | 1 | 1 |  |  |  | FR
|  | LE1D50AQ7 | 476.73 | 14 |  | 3606480452710 | K6 | T6 DFGU OLR encl acc | T6 DFGU OLR encl acc | 8537109899 | DEM COF 1 S 50 A BOBINE 380 VAC AVEC BP | MOTORST IP65 1 DR 50 A 380 VAC M DKN | TeSys LE - démarreur direct en coffret - 50 A - bobine 380 V CA | TeSys LE - ingesloten DOL-starter - 50 A - 380 V AC spoel | 476.73 | 30 | 41 | 6000 | 32 | 1 | 1 |  |  |  | FR
|  | LE1D65AP7 | 557.43 | 14 |  | 3606480452796 | K6 | T6 DFGU OLR encl acc | T6 DFGU OLR encl acc | 8537109899 | DEM COF 1 S 65 A BOBINE 230 VAC AVEC BP | MOTORST IP65 1 DR 65 A 230 VAC M DKN | TeSys LE - démarreur direct en coffret - 65 A - bobine 230 V CA | TeSys LE - ingesloten DOL-starter - 65 A - 230 V AC spoel | 557.43 | 30 | 41 | 6000 | 32 | 1 | 1 |  |  |  | FR
|  | LE1D65AQ7 | 557.43 | 14 |  | 3606480452802 | K6 | T6 DFGU OLR encl acc | T6 DFGU OLR encl acc | 8537109899 | DEM COF 1 S 65 A BOBINE 380 VAC AVEC BP | MOTORST IP65 1 DR 65 A 380 VAC M DKN | TeSys LE - démarreur direct en coffret - 65 A - bobine 380 V CA | TeSys LE - ingesloten DOL-starter - 65 A - 380 V AC spoel | 557.43 | 30 | 41 | 6000 | 32 | 1 | 1 |  |  |  | FR
|  | LE1GVMEK | 51.79 | 6 |  | 3389110948035 | K4 | T6 K S/D/Rev OLR acc | T6 K S/D/Rev OLR acc | 8538909999 | COFFRET VIDE GV2ME+K | MOTORSTARTER KAST GV2/K LEEG | Coffret vide pour contacteur K + GV2ME | Lege kast voor contactor K + GV2ME | 51.79 | 15.5 | 21.5 | 544 | 12 | 1 | 1 |  |  |  | FR
|  | LE1GVMEKA59 | 66.44 | 2 |  | 3389118098718 | K4 | T6 K S/D/Rev OLR acc | T6 K S/D/Rev OLR acc | 8538100000 | ENCL STARTER GV+LC1K 24V | ENCL STARTER GV+LC1K 24V | TeSys LE - boîtier pour démarreur direct avec disjoncteur - borne neutre | TeSys LE - kast voor DOL-starter met stroomonderbreker - nulleider klem | 66.44 | 15 | 21.5 | 550 | 11.5 | 1 | 1 |  |  |  | FR
|  | LE1M35B712 | 140.46 | 12 |  | 3389110166231 | K4 | T6 K S/D/Rev OLR acc | T6 K S/D/Rev OLR acc | 8537109899 | COF M CONT+REL 2.2KW 24VAC | KAST M CONT+TH RE 2.2KW 24VAC | Démarreur DOL en coffret - 2,2kW/400V - 3,7 5,5A - bobine 24 Vca - TeSys LE | Motorstarter DOL in kast - 2,2kW/400V - 3,7 5,5A - spoel 24 Vac - TeSys LE | 140.46 | 11.5 | 8.5 | 571 | 16.5 | 1 | 1 |  |  |  | CZ
|  | LE1M35B714 | 140.46 | 12 |  | 3389110166248 | K4 | T6 K S/D/Rev OLR acc | T6 K S/D/Rev OLR acc | 8537109899 | COF M CONT+REL 3KW 24VAC | KAST M CONT+TH RE 3KW 24VAC | Démarreur DOL en coffret - 3kW/400V - 5,5...8A - bobine 24 Vca - TeSys LE | Motorstarter DOL in kast - 3kW/400V - 5,5...8A - spoel 24 Vac - TeSys LE | 140.46 | 8.2 | 16.5 | 573 | 11.6 | 1 | 1 |  |  |  | CZ
|  | LE1M35M706 | 140.46 | 12 |  | 3389110765618 | K4 | T6 K S/D/Rev OLR acc | T6 K S/D/Rev OLR acc | 8537109899 | COF M CONT+REL 0.37KW 230VAC | MOTORSTART. 0,8A-1,2A 220/230V | Démarreur DOL en coffret - 0,37kW/400V - 0,8 1,2A - bobine 220 Vca - TeSys LE | Motorstarter DOL in kast - 0,37kW/400V - 0,8 1,2A - spoel 220 Vac - TeSys LE | 140.46 | 8 | 16.5 | 573 | 11.5 | 1 | 1 |  |  |  | CZ
|  | LE1M35M707 | 140.46 | 12 |  | 3389110765625 | K4 | T6 K S/D/Rev OLR acc | T6 K S/D/Rev OLR acc | 8537109899 | COF M CONT+REL 0.55KW 230VAC | MOTORSTART. 1,2-1,8A 220/230V | Démarreur DOL en coffret - 0,55kW/400V - 1,2 1,8A - bobine 220 Vca - TeSys LE | Motorstarter DOL in kast - 0,55kW/400V - 1,2 1,8A - spoel 220 Vac - TeSys LE | 140.46 | 8.5 | 16.5 | 571 | 11.5 | 1 | 1 |  |  |  | CZ
|  | LE1M35M708 | 140.46 | 12 |  | 3389110765632 | K4 | T6 K S/D/Rev OLR acc | T6 K S/D/Rev OLR acc | 8537109899 | COF M CONT+REL 1.1KW 230VAC | MOTORSTART. 1,8-2,6A 220230V | Démarreur DOL en coffret - 0,75kW/400V - 1,8 2,6A - bobine 220 Vca - TeSys LE | Motorstarter DOL in kast - 0,75kW/400V - 1,8 2,6A - spoel 220 Vac - TeSys LE | 140.46 | 8 | 16.5 | 572.5 | 11.5 | 1 | 1 |  |  |  | CZ
|  | LE1M35M710 | 140.46 | 12 |  | 3389110765649 | K4 | T6 K S/D/Rev OLR acc | T6 K S/D/Rev OLR acc | 8537109899 | COF M CONT+REL 1.5KW 230VAC | MOTORSTART. 2,6-3,7A 220/230V | Démarreur DOL en coffret - 1,5kW/400V - 2,6 3,7A - bobine 220 Vca - TeSys LE | Motorstarter DOL in kast - 1,5kW/400V - 2,6 3,7A - spoel 220 Vac - TeSys LE | 140.46 | 11.6 | 8 | 574 | 16.7 | 1 | 1 |  |  |  | CZ
|  | LE1M35M712 | 140.46 | 12 |  | 3389110765656 | K4 | T6 K S/D/Rev OLR acc | T6 K S/D/Rev OLR acc | 8537109899 | COF M CONT+REL 2.2KW 230VAC | MOTORSTART. 3,7-5,5A 220/230V | Démarreur DOL en coffret - 2,2kW/400V - 3,7 5,5A - bobine 220 Vca - TeSys LE | Motorstarter DOL in kast - 2,2kW/400V - 3,7 5,5A - spoel 220 Vac - TeSys LE | 140.46 | 8 | 16.5 | 573 | 11.5 | 1 | 1 |  |  |  | CZ
|  | LE1M35M714 | 150.61 | 12 |  | 3389110765663 | K4 | T6 K S/D/Rev OLR acc | T6 K S/D/Rev OLR acc | 8537109899 | COF M CONT+REL 3KW 230VAC | MOTORSTART. 5,5- 8A 220/230V | Démarreur DOL en coffret - 3kW/400V - 5,5...8A - bobine 220 Vca - TeSys LE | Motorstarter DOL in kast - 3kW/400V - 5,5...8A - spoel 220 Vac - TeSys LE | 150.61 | 8.5 | 16.5 | 574 | 12 | 1 | 1 |  |  |  | CZ
|  | LE1M35M716 | 150.61 | 12 |  | 3389110765670 | K4 | T6 K S/D/Rev OLR acc | T6 K S/D/Rev OLR acc | 8537109899 | COF M CONT+REL 4KW 230VAC | MOTORSTART. 8-11,5A 220/230V | Démarreur DOL en coffret - 4kW/400V - 8 11,5A - bobine 220 Vca - TeSys LE | Motorstarter DOL in kast - 4kW/400V - 8 11,5A - spoel 220 Vac - TeSys LE | 150.61 | 8.5 | 16.5 | 574 | 11.5 | 1 | 1 |  |  |  | CZ
|  | LE1M35M722 | 178.37 | 12 |  | 3389110765694 | K4 | T6 K S/D/Rev OLR acc | T6 K S/D/Rev OLR acc | 8537109899 | COF M CONT+REL 7.5KW 230VAC | MOTORSTART. 12-16A 220/230V | Démarreur DOL en coffret - 7,5kW/400V - 12 16A - bobine 220 Vca - TeSys LE | Motorstarter DOL in kast - 7,5kW/400V - 12 16A - spoel 220 Vac - TeSys LE | 178.37 | 8.5 | 16.5 | 576 | 11.5 | 1 | 1 |  |  |  | CZ
|  | LE1M35N710 | 140.46 | 12 |  | 3389110766837 | K4 | T6 K S/D/Rev OLR acc | T6 K S/D/Rev OLR acc | 8537109899 | DEMAR.1,5KW 3P 415V50 60 | MOTORSTART. 2,6-3,7A 400/415V | Démarreur DOL en coffret - 1,5kW/400V - 2,6 3,7A - bobine 415 Vca - TeSys LE | Motorstarter DOL in kast - 1,5kW/400V - 2,6 3,7A - spoel 415 Vac - TeSys LE | 140.46 | 11.7 | 8.3 | 576 | 16.5 | 1 | 1 |  |  |  | CZ
|  | LE1M35P7 | 86.23 | 12 |  | 3389110963014 | K4 | T6 K S/D/Rev OLR acc | T6 K S/D/Rev OLR acc | 8537109899 | DEMARREUR COFFRET 1,1KW 3P 230V 50/60HZ | MOTORSTARTER IN KAST 1,1KW 3P 230V 50/60 | Démarreur DOL en coffret - 16A - bobine 230 Vca - sans relais LR2K - TeSys LE | Motorstarter DOL in kast - 16A - spoel 230 Vac - zonder relais LR2K - TeSys LE | 86.23 | 8 | 16.5 | 441 | 11.5 | 1 | 1 |  |  |  | CZ
|  | LE1M35P706 | 140.46 | 12 |  | 3389110963038 | K4 | T6 K S/D/Rev OLR acc | T6 K S/D/Rev OLR acc | 8537109899 | DEMAR.0,18KW 3P 230V50 60 | MOTORSTART IN KAST 0,37KW/400V 3P 230VAC | Démarreur DOL en coffret - 0,37kW/400V - 0,8 1,2A - bobine 230 Vca - TeSys LE | Motorstarter DOL in kast - 0,37kW/400V - 0,8 1,2A - spoel 230 Vac - TeSys LE | 140.46 | 11.6 | 8.5 | 518 | 16.5 | 1 | 1 |  |  |  | CZ
|  | LE1M35P707 | 140.46 | 12 |  | 3389110963045 | K4 | T6 K S/D/Rev OLR acc | T6 K S/D/Rev OLR acc | 8537109899 | DEMAR.0,25KW 3P 230V50 60 | MOTORSTARTER 0,25KW 3P 230V 50/60 HZ | Démarreur DOL en coffret - 0,55kW/400V - 1,2 1,8A - bobine 230 Vca - TeSys LE | Motorstarter DOL in kast - 0,55kW/400V - 1,2 1,8A - spoel 230 Vac - TeSys LE | 140.46 | 8.3 | 16.5 | 566 | 11.8 | 1 | 1 |  |  |  | CZ
|  | LE1M35P708 | 140.46 | 12 |  | 3389110963052 | K4 | T6 K S/D/Rev OLR acc | T6 K S/D/Rev OLR acc | 8537109899 | DEMARREUR EN COFFRET CONT+THERM 0,37KW 2 | TeSys LE - Directstarter in behuizing | Démarreur DOL en coffret - 0,75kW/400V - 1,8 2,6A - bobine 230 Vca - TeSys LE | Motorstarter DOL in kast - 0,75kW/400V - 1,8 2,6A - spoel 230 Vac - TeSys LE | 140.46 | 8 | 16.5 | 577 | 11.5 | 1 | 1 |  |  |  | CZ
|  | LE1M35P710 | 140.46 | 12 |  | 3389110963069 | K4 | T6 K S/D/Rev OLR acc | T6 K S/D/Rev OLR acc | 8537109899 | DEMAR.0,55KW 3P 230V50 60 | MOTORSTART IN KAST 1,5KW/400V 3P 230VAC | Démarreur DOL en coffret - 1,5kW/400V - 2,6 3,7A - bobine 230 Vca - TeSys LE | Motorstarter DOL in kast - 1,5kW/400V - 2,6 3,7A - spoel 230 Vac - TeSys LE | 140.46 | 11.6 | 16.5 | 576 | 8.2 | 1 | 1 |  |  |  | CZ
|  | LE1M35P712 | 140.46 | 12 |  | 3389110963076 | K4 | T6 K S/D/Rev OLR acc | T6 K S/D/Rev OLR acc | 8537109899 | DEMAR.1,1KW 3P 230V50 60 | TeSys LE - Directstarter in behuizing | Démarreur DOL en coffret - 2,2kW/400V - 3,7 5,5A - bobine 230 Vca - TeSys LE | Motorstarter DOL in kast - 2,2kW/400V - 3,7 5,5A - spoel 230 Vac - TeSys LE | 140.46 | 8.2 | 16.5 | 575 | 11.6 | 1 | 1 |  |  |  | CZ
|  | LE1M35P714 | 150.61 | 12 |  | 3389110963083 | K4 | T6 K S/D/Rev OLR acc | T6 K S/D/Rev OLR acc | 8537109899 | DEPART MOTEUR EN COFFRET 5,5..8A 230V | MOTORSTARTER IN KAST 5,5 ..8A 230VAC 50/ | Démarreur DOL en coffret - 3kW/400V - 5,5...8A - bobine 230 Vca - TeSys LE | Motorstarter DOL in kast - 3kW/400V - 5,5...8A - spoel 230 Vac - TeSys LE | 150.61 | 8 | 16.5 | 577.7 | 11.5 | 1 | 1 |  |  |  | CZ
|  | LE1M35P716 | 150.61 | 12 |  | 3389110963090 | K4 | T6 K S/D/Rev OLR acc | T6 K S/D/Rev OLR acc | 8537109899 | DEPART MOTEUR EN COFFRET 8 .. 11,5A 23 | MOTORSTARTER IN KAST 8.. 11,5A 230VAC 50 | Démarreur DOL en coffret - 4kW/400V - 8 11,5A - bobine 230 Vca - TeSys LE | Motorstarter DOL in kast - 4kW/400V - 8 11,5A - spoel 230 Vac - TeSys LE | 150.61 | 8 | 16.5 | 578.4 | 11.5 | 1 | 1 |  |  |  | CZ
|  | LE1M35P721 | 178.37 | 12 |  | 3389110963106 | K4 | T6 K S/D/Rev OLR acc | T6 K S/D/Rev OLR acc | 8537109899 | DEMARREUR 3KW 3 POLES 230VAC 50/60HZ | MOTORSTARTER 3KW 3 POLEN 230VAC 50/60HZ | Démarreur DOL en coffret - 5,5kW/400V - 10 14A - bobine 230 Vca - TeSys LE | Motorstarter DOL in kast - 5,5kW/400V - 10 14A - spoel 230 Vac - TeSys LE | 178.37 | 8 | 16.5 | 578.4 | 11.5 | 1 | 1 |  |  |  | CZ
|  | LE1M35P722 | 178.37 | 12 |  | 3389110963113 | K4 | T6 K S/D/Rev OLR acc | T6 K S/D/Rev OLR acc | 8537109899 | DEMAR.3,7KW 3P 230V50 60 | MOTORSTART IN KAST 7,5KW/400V 3P 230VAC | Démarreur DOL en coffret - 7,5kW/400V - 12 16A - bobine 230 Vca - TeSys LE | Motorstarter DOL in kast - 7,5kW/400V - 12 16A - spoel 230 Vac - TeSys LE | 178.37 | 8 | 16.5 | 581 | 11.5 | 1 | 1 |  |  |  | CZ
|  | LE1M35Q705 | 140.46 | 12 |  | 3389110765700 | K4 | T6 K S/D/Rev OLR acc | T6 K S/D/Rev OLR acc | 8537109899 | DEM COFFRET 0.25KW LOW COST | MOTORSTART. 0,54-0,8A 380V | Démarreur DOL en coffret - 0,25kW/400V - 0,54...0,8A - bobine 380 Vca - TeSys LE | Motorstarter DOL in kast - 0,25kW/400V - 0,54...0,8A - spoel 380 Vac - TeSys LE | 140.46 | 8 | 16.5 | 571.3 | 11.5 | 1 | 1 |  |  |  | CZ
|  | LE1M35Q706 | 140.46 | 12 |  | 3389110765731 | K4 | T6 K S/D/Rev OLR acc | T6 K S/D/Rev OLR acc | 8537109899 | COF M CONT+REL 0.37KW 400VAC | MOTORSTART. 0,8-1,2A 380V | Démarreur DOL en coffret - 0,37kW/400V - 0,8 1,2A - bobine 380 Vca - TeSys LE | Motorstarter DOL in kast - 0,37kW/400V - 0,8 1,2A - spoel 380 Vac - TeSys LE | 140.46 | 8 | 16.5 | 575 | 11.5 | 1 | 1 |  |  |  | CZ
|  | LE1M35Q707 | 140.46 | 6 |  | 3389110765748 | K4 | T6 K S/D/Rev OLR acc | T6 K S/D/Rev OLR acc | 8537109899 | COF M CONT+REL 0.55KW 400VAC | MOTORSTART. 1,2-1,8A 380V | Démarreur DOL en coffret - 0,55kW/400V - 1,2 1,8A - bobine 380 Vca - TeSys LE | Motorstarter DOL in kast - 0,55kW/400V - 1,2 1,8A - spoel 380 Vac - TeSys LE | 140.46 | 8 | 11.5 | 574 | 16.5 | 1 | 1 |  |  |  | CZ
|  | LE1M35Q708 | 140.46 | 6 |  | 3389110765755 | K4 | T6 K S/D/Rev OLR acc | T6 K S/D/Rev OLR acc | 8537109899 | COF M CONT+REL 1.1KW 230VAC | MOTORSTART. 1,8-2,6A 380V | Démarreur DOL en coffret - 0,75kW/400V - 1,8 2,6A - bobine 380 Vca - TeSys LE | Motorstarter DOL in kast - 0,75kW/400V - 1,8 2,6A - spoel 380 Vac - TeSys LE | 140.46 | 11.5 | 16.5 | 578 | 8 | 1 | 1 |  |  |  | CZ
|  | LE1M35Q710 | 140.46 | 6 |  | 3389110765762 | K4 | T6 K S/D/Rev OLR acc | T6 K S/D/Rev OLR acc | 8537109899 | COF M CONT+REL 1.5KW 400VAC | MOTORSTART. 2,6-3,7A 380V | Démarreur DOL en coffret - 1,5kW/400V - 2,6 3,7A - bobine 380 Vca - TeSys LE | Motorstarter DOL in kast - 1,5kW/400V - 2,6 3,7A - spoel 380 Vac - TeSys LE | 140.46 | 11.5 | 16.5 | 575 | 8.2 | 1 | 1 |  |  |  | CZ
|  | LE1M35Q712 | 140.46 | 12 |  | 3389110765779 | K4 | T6 K S/D/Rev OLR acc | T6 K S/D/Rev OLR acc | 8537109899 | COF M CONT+REL 2.2KW 400VAC | MOTORSTART. 3,7-5,5A 380V | Démarreur DOL en coffret - 2,2kW/400V - 3,7 5,5A - bobine 380 Vca - TeSys LE | Motorstarter DOL in kast - 2,2kW/400V - 3,7 5,5A - spoel 380 Vac - TeSys LE | 140.46 | 11.7 | 16.5 | 578 | 8.2 | 1 | 1 |  |  |  | CZ
|  | LE1M35Q714 | 150.61 | 12 |  | 3389110765786 | K4 | T6 K S/D/Rev OLR acc | T6 K S/D/Rev OLR acc | 8537109899 | COF M CONT+REL 3KW 400VAC | MOTORSTART. 5,5- 8A 380V | Démarreur DOL en coffret - 3kW/400V - 5,5...8A - bobine 380 Vca - TeSys LE | Motorstarter DOL in kast - 3kW/400V - 5,5...8A - spoel 380 Vac - TeSys LE | 150.61 | 8.5 | 16.5 | 575 | 11.5 | 1 | 1 |  |  |  | CZ
|  | LE1M35Q716 | 150.61 | 12 |  | 3389110765793 | K4 | T6 K S/D/Rev OLR acc | T6 K S/D/Rev OLR acc | 8537109899 | COF M CONT+REL 4KW 400VAC | MOTORSTART. 8-11,5A 380V | Démarreur DOL en coffret - 4kW/400V - 8 11,5A - bobine 380 Vca - TeSys LE | Motorstarter DOL in kast - 4kW/400V - 8 11,5A - spoel 380 Vac - TeSys LE | 150.61 | 11.7 | 8.2 | 572 | 16.7 | 1 | 1 |  |  |  | CZ
|  | LE1M35Q721 | 178.37 | 12 |  | 3389110765809 | K4 | T6 K S/D/Rev OLR acc | T6 K S/D/Rev OLR acc | 8537109899 | COF M CONT+REL 5.5KW 400VAC | MOTORSTART. 10-14A 380V | Démarreur DOL en coffret - 5,5kW/400V - 10 14A - bobine 380 Vca - TeSys LE | Motorstarter DOL in kast - 5,5kW/400V - 10 14A - spoel 380 Vac - TeSys LE | 178.37 | 8.5 | 16.5 | 580 | 11.5 | 1 | 1 |  |  |  | CZ
|  | LE1M35Q722 | 178.37 | 12 |  | 3389110765816 | K4 | T6 K S/D/Rev OLR acc | T6 K S/D/Rev OLR acc | 8537109899 | COF M CONT+REL 7.5KW 400VAC | MOTORSTART. 12-16A 380V | Démarreur DOL en coffret - 7,5kW/400V - 12 16A - bobine 380 Vca - TeSys LE | Motorstarter DOL in kast - 7,5kW/400V - 12 16A - spoel 380 Vac - TeSys LE | 178.37 | 8.5 | 16.5 | 579 | 11.5 | 1 | 1 |  |  |  | CZ
|  | LE1M35U707 | 140.46 | 12 |  | 3389110781267 | K4 | T6 K S/D/Rev OLR acc | T6 K S/D/Rev OLR acc | 8537109899 | COF M CONT+REL 0.55KW 240VAC | MOTORSTART. 1,2-1,8A 230/240V | Démarreur DOL en coffret - 0,55kW/400V - 1,2 1,8A - bobine 240 Vca - TeSys LE | Motorstarter DOL in kast - 0,55kW/400V - 1,2 1,8A - spoel 240 Vac - TeSys LE | 140.46 | 11.5 | 16.5 | 585 | 8.3 | 1 | 1 |  |  |  | CZ
|  | LE1M35U708 | 140.46 | 12 |  | 3389110781274 | K4 | T6 K S/D/Rev OLR acc | T6 K S/D/Rev OLR acc | 8537109899 | COF M CONT+REL 1.1KW 240VAC | MOTORSTART. 1,8-2,6A 230/240V | Démarreur DOL en coffret - 0,75kW/400V - 1,8 2,6A - bobine 240 Vca - TeSys LE | Motorstarter DOL in kast - 0,75kW/400V - 1,8 2,6A - spoel 240 Vac - TeSys LE | 140.46 | 11.7 | 16.7 | 578 | 8.2 | 1 | 1 |  |  |  | CZ
|  | LE1M35U710 | 140.46 | 12 |  | 3389110781281 | K4 | T6 K S/D/Rev OLR acc | T6 K S/D/Rev OLR acc | 8537109899 | COF M CONT+REL 1.5KW 240VAC | MOTORSTART. 2,6-3,7A 230/240V | Démarreur DOL en coffret - 1,5kW/400V - 2,6 3,7A - bobine 240 Vca - TeSys LE | Motorstarter DOL in kast - 1,5kW/400V - 2,6 3,7A - spoel 240 Vac - TeSys LE | 140.46 | 11.7 | 16.6 | 573 | 8.3 | 1 | 1 |  |  |  | CZ
|  | LE1M35U712 | 140.46 | 12 |  | 3389110781298 | K4 | T6 K S/D/Rev OLR acc | T6 K S/D/Rev OLR acc | 8537109899 | DEMARREUR COFFRET 0,75KW 3P 240V 50/60H | MOTORSTARTER IN KAST 0,75KW 3P 240V 50/6 | Démarreur DOL en coffret - 2,2kW/400V - 3,7 5,5A - bobine 240 Vca - TeSys LE | Motorstarter DOL in kast - 2,2kW/400V - 3,7 5,5A - spoel 240 Vac - TeSys LE | 140.46 | 8.5 | 16.5 | 577 | 11.5 | 1 | 1 |  |  |  | CZ
|  | LE1M35U714 | 150.61 | 12 |  | 3389110781304 | K4 | T6 K S/D/Rev OLR acc | T6 K S/D/Rev OLR acc | 8537109899 | DEMARREUR EN COFFRET 1,1KW 3P 240VAC 50/ | MOTORSTARTER IN KAST 1,1KW 3P 240VAC 50/ | Démarreur DOL en coffret - 3kW/400V - 5,5...8A - bobine 240 Vca - TeSys LE | Motorstarter DOL in kast - 3kW/400V - 5,5...8A - spoel 240 Vac - TeSys LE | 150.61 | 11.5 | 8.2 | 572 | 16.5 | 1 | 1 |  |  |  | CZ
|  | LE1M35U716 | 150.61 | 12 |  | 3389110781311 | K4 | T6 K S/D/Rev OLR acc | T6 K S/D/Rev OLR acc | 8537109899 | DEMARREUR EN COFFRET 4KW 8..11,5A 240VAC | MOTORSTARTER IN KAST 4KW 8..11,5A 240VA | Démarreur DOL en coffret - 4kW/400V - 8 11,5A - bobine 240 Vca - TeSys LE | Motorstarter DOL in kast - 4kW/400V - 8 11,5A - spoel 240 Vac - TeSys LE | 150.61 | 11.5 | 8.2 | 571.9 | 16.5 | 1 | 1 |  |  |  | CZ
|  | LE1M35U721 | 178.37 | 12 |  | 3389110781328 | K4 | T6 K S/D/Rev OLR acc | T6 K S/D/Rev OLR acc | 8537109899 | DEMARREUR COFFRET 5,5KW 240VAC | MOTORSTART. 10-14A 230/240V | Démarreur DOL en coffret - 5,5kW/400V - 10 14A - bobine 240 Vca - TeSys LE | Motorstarter DOL in kast - 5,5kW/400V - 10 14A - spoel 240 Vac - TeSys LE | 178.37 | 8 | 16.5 | 579 | 11.5 | 1 | 1 |  |  |  | CZ
|  | LE1M35U722 | 178.37 | 12 |  | 3389110781335 | K4 | T6 K S/D/Rev OLR acc | T6 K S/D/Rev OLR acc | 8537109899 | DEMARREUR EN COFFRET 4KW/400V BOBINE 240 | MOTORSTART. 12-16A 230/240V | Démarreur DOL en coffret - 7,5kW/400V - 12 16A - bobine 240 Vca - TeSys LE | Motorstarter DOL in kast - 7,5kW/400V - 12 16A - spoel 240 Vac - TeSys LE | 178.37 | 11.5 | 8.5 | 591 | 16.5 | 1 | 1 |  |  |  | CZ
|  | LE1M35V706 | 140.46 | 12 |  | 3389110963137 | K4 | T6 K S/D/Rev OLR acc | T6 K S/D/Rev OLR acc | 8537109899 | DEMARREUR COFFRET 0,18KW 3P 400VAC 50/60 | MOTORST KAST 0,18KW 3P 400VAC 50/60HZ | Démarreur DOL en coffret - 0,37kW/400V - 0,8 1,2A - bobine 400 Vca - TeSys LE | Motorstarter DOL in kast - 0,37kW/400V - 0,8 1,2A - spoel 400 Vac - TeSys LE | 140.46 | 8.5 | 16.5 | 576 | 11.6 | 1 | 1 |  |  |  | CZ
|  | LE1M35V707 | 140.46 | 12 |  | 3389110963144 | K4 | T6 K S/D/Rev OLR acc | T6 K S/D/Rev OLR acc | 8537109899 | DEMAR.0,25KW 3P 400V50 60 | MOTORSTARTER 0,25 kW 3P 400 V AC 50/60 | Démarreur DOL en coffret - 0,55kW/400V - 1,2 1,8A - bobine 400 Vca - TeSys LE | Motorstarter DOL in kast - 0,55kW/400V - 1,2 1,8A - spoel 400 Vac - TeSys LE | 140.46 | 8 | 16.5 | 573 | 11.5 | 1 | 1 |  |  |  | CZ
|  | LE1M35V708 | 140.46 | 12 |  | 3389110963151 | K4 | T6 K S/D/Rev OLR acc | T6 K S/D/Rev OLR acc | 8537109899 | DEMAR.0,37KW 3P 400V50 60 | STARTER | Démarreur DOL en coffret - 0,75kW/400V - 1,8 2,6A - bobine 400 Vca - TeSys LE | Motorstarter DOL in kast - 0,75kW/400V - 1,8 2,6A - spoel 400 Vac - TeSys LE | 140.46 | 11.7 | 16.5 | 573 | 8.2 | 1 | 1 |  |  |  | CZ
|  | LE1M35V710 | 140.46 | 12 |  | 3389110963168 | K4 | T6 K S/D/Rev OLR acc | T6 K S/D/Rev OLR acc | 8537109899 | DEMARREUR EN COFFRET 0,55KW 400VAC 50/60 | MOTORSTARTER IN KAST 0,55KW 400VAC 50/60 | Démarreur DOL en coffret - 1,5kW/400V - 2,6 3,7A - bobine 400 Vca - TeSys LE | Motorstarter DOL in kast - 1,5kW/400V - 2,6 3,7A - spoel 400 Vac - TeSys LE | 140.46 | 8.5 | 16.5 | 578 | 11.6 | 1 | 1 |  |  |  | CZ
|  | LE1M35V712 | 140.46 | 12 |  | 3389110963175 | K4 | T6 K S/D/Rev OLR acc | T6 K S/D/Rev OLR acc | 8537109899 | DEMAR.1,1KW 3P 400V50 60 | STARTER | Démarreur DOL en coffret - 2,2kW/400V - 3,7 5,5A - bobine 400 Vca - TeSys LE | Motorstarter DOL in kast - 2,2kW/400V - 3,7 5,5A - spoel 400 Vac - TeSys LE | 140.46 | 8 | 16.5 | 575.5 | 12 | 1 | 1 |  |  |  | CZ
|  | LE1M35V714 | 150.61 | 12 |  | 3389110963182 | K4 | T6 K S/D/Rev OLR acc | T6 K S/D/Rev OLR acc | 8537109899 | DEMARREUR EN COFFRET 1,5KW 3P 400VAC 50/ | MOTORSTARTER IN KAST 1,5KW 3P 400VAC 50/ | Démarreur DOL en coffret - 3kW/400V - 5,5...8A - bobine 400 Vca - TeSys LE | Motorstarter DOL in kast - 3kW/400V - 5,5...8A - spoel 400 Vac - TeSys LE | 150.61 | 8.5 | 16.5 | 576 | 11.5 | 1 | 1 |  |  |  | CZ
|  | LE2D09P7 | 278.72 | 11 |  | 3389110632231 | K6 | T6 DFGU OLR encl acc | T6 DFGU OLR encl acc | 8537109899 | INV COFFRET 9A 230VAC TESYS | MOTORST OMK 9A 2S 230V 50/60HZ | Demarreur inverseur en coffret avec contacteur 9A AC3 3 pôles 230VAC 50/60Hz | Motorstarter omkeercont in behuizing met cont 9A AC3 3 polen 230VAC 50/60Hz | 278.72 | 17.5 | 25.4 | 1598 | 20.5 | 1 | 1 |  |  |  | FR
|  | LE2D09V7 | 278.72 | 6 |  | 3389110632477 | K6 | T6 DFGU OLR encl acc | T6 DFGU OLR encl acc | 8537109899 | INV COFFRET 9A 400VAC TESYS | MOTORST OMK 9A 2S 400V 50/60HZ | Demarreur inverseur en coffret avec contacteur 9A AC3 3 pôles 400VAC 50/60Hz | Motorstarter omkeercont in behuizing met cont 9A AC3 3 polen 400VAC 50/60Hz | 278.72 | 18.5 | 21 | 1583 | 17 | 1 | 1 |  |  |  | FR
|  | LE2D12V7 | 312.85 | 11 |  | 3389110634136 | K6 | T6 DFGU OLR encl acc | T6 DFGU OLR encl acc | 8537109899 | INV COFFRET 12A 400VAC TESYS | MOTORST OMK 12A 2S 400VAC | Demarreur inverseur en coffret avec contacteur 12A AC3 3 pôles 400VAC 50/60Hz | Motorstarter omkeercont in behuizing met cont 12A AC3 3 polen 400VAC 50/60Hz | 312.85 | 26 | 29 | 2100 | 40 | 1 | 1 |  |  |  | FR
|  | LE3D09P7 | 471.76 | 11 |  | 3389110625714 | K6 | T6 DFGU OLR encl acc | T6 DFGU OLR encl acc | 8537109899 | COF ET TRIANGLE D 5.5KW 230VAC | STER-DRIEH 9A 230V 50/60HZ | Etoile triangle en coffret 7,5kW 400V 230VAC 50/60Hz TeSys modèle D | Ster driehoek in behuizing 7,5kw 400V 230VAC 50/60Hz TeSys model D | 471.76 | 25 | 45.8 | 3388 | 29 | 1 | 1 |  |  |  | FR
|  | LE3D09V7 | 471.76 | 11 |  | 3389110625769 | K6 | T6 DFGU OLR encl acc | T6 DFGU OLR encl acc | 8537109899 | COF ET TRIANGLE D 5.5KW 400VAC | STER-DRIEH 9A 400V 50/60HZ | Etoile triangle en coffret 7,5kW 400V 400VAC 50/60Hz TeSys modèle D | Ster driehoek in behuizing 7,5kw 400V 400VAC 50/60Hz TeSys model D | 471.76 | 26 | 40 | 3356 | 29 | 1 | 1 |  |  |  | FR
|  | LE3D12P7 | 505.29 | 11 |  | 3389110626858 | K6 | T6 DFGU OLR encl acc | T6 DFGU OLR encl acc | 8537109899 | COF ET TRI D 11KW 230VAC | STER-DRIEH 12A 230V 50/60HZ | Etoile triangle en coffret 11kW 400V 230VAC 50/60Hz TeSys modèle D | Ster driehoek in behuizing 11kw 400V 230VAC 50/60Hz TeSys model D | 505.29 | 24 | 46 | 3400 | 29 | 1 | 1 |  |  |  | FR
|  | LE3D12V7 | 505.29 | 6 |  | 3389110627480 | K6 | T6 DFGU OLR encl acc | T6 DFGU OLR encl acc | 8537109899 | COF ET TRI D 11KW 400VAC | STER-DRIEH 12A 400V 50/60HZ | Etoile triangle en coffret 11kW 400V 400VAC 50/60Hz TeSys modèle D | Ster driehoek in behuizing 11kw 400V 400VAC 50/60Hz TeSys model D | 505.29 | 27.8 | 46.2 | 3332 | 28.5 | 1 | 1 |  |  |  | FR
|  | LE3D18P7 | 562.38 | 11 |  | 3389110541380 | K6 | T6 DFGU OLR encl acc | T6 DFGU OLR encl acc | 8537109899 | COF ET TRI D 18.5KW 230VAC | STER-DRIEH 18A 230V 50/60HZ | Etoile triangle en coffret 18,5kW 400V 230VAC 50/60Hz TeSys modèle D | Ster driehoek in behuizing 18,5kw 400V 230VAC 50/60Hz TeSys model D | 562.38 | 25 | 46 | 3513 | 28.5 | 1 | 1 |  |  |  | FR
|  | LE3D18V7 | 562.38 | 11 |  | 3389110628272 | K6 | T6 DFGU OLR encl acc | T6 DFGU OLR encl acc | 8537109899 | COF ET TRI D 18.5KW 400VAC | STER-DRIEH 18A 400V 50/60HZ | Etoile triangle en coffret 18,5kW 400V 400VAC 50/60Hz TeSys modèle D | Ster driehoek in behuizing 18,5kw 400V 400VAC 50/60Hz TeSys model D | 562.38 | 29 | 45.5 | 3432 | 28.5 | 1 | 1 |  |  |  | FR
|  | LE3D35P7 | 946 | 11 |  | 3389110542721 | K6 | T6 DFGU OLR encl acc | T6 DFGU OLR encl acc | 8537109899 | COF ET TRI D 30KW 230VAC | STER-DRIEH 35A 230V 50/60HZ | Etoile triangle en coffret 30kW 400V 230VAC 50/60Hz TeSys modèle D | Ster driehoek in behuizing 30kw 400V 230VAC 50/60Hz TeSys model D | 946 | 25 | 46.4 | 3570 | 29.3 | 1 | 1 |  |  |  | FR
|  | LE3D35V7 | 946 | 11 |  | 3389110628586 | K6 | T6 DFGU OLR encl acc | T6 DFGU OLR encl acc | 8537109899 | COF ET TRI D 30KW 400VAC | STER-DRIEH 35A 400V 50/60HZ | Etoile triangle en coffret 30kW 400V 400VAC 50/60Hz TeSys modèle D | Ster driehoek in behuizing 30kw 400V 400VAC 50/60Hz TeSys model D | 946 | 26 | 40 | 5160 | 29 | 1 | 1 |  |  |  | FR
|  | LG1D122M716 | 289.88 | 11 |  | 3389110653328 | K6 | T6 DFGU OLR encl acc | T6 DFGU OLR encl acc | 8537109899 | COFFRET GV2M16+D+VARIO 220VAC | KASTJE GV2ME16+D+VARIO 220VAC | Demarreur en coffret GV2ME+cont D+vario 9 14A 220VAC 50/60Hz | Motorstarter in behuizing GV2ME+cont d+vario 9 14A 220VAC 50/60Hz | 289.88 | 18 | 25.5 | 1909 | 22.5 | 1 | 1 |  |  |  | FR
|  | LG1D122Q716 | 289.88 | 6 |  | 3389110653335 | K6 | T6 DFGU OLR encl acc | T6 DFGU OLR encl acc | 8537109899 | COFFRET AVEC VARIO D12 GV2M16 | START KAST 5.50KW/9.00-14.0A | Demarreur en coffret GV2ME+cont D+vario 9 14A 380VAC 50/60Hz | Motorstarter in behuizing GV2ME+cont d+vario 9 14A 380VAC 50/60Hz | 289.88 | 22.5 | 26.5 | 1918 | 23.5 | 1 | 1 |  |  |  | FR
|  | LG1D182M720 | 309.75 | 11 |  | 3389110653342 | K6 | T6 DFGU OLR encl acc | T6 DFGU OLR encl acc | 8537109899 | COFFRET GV2M20+D+VARIO 220VAC | START KAST 7.5KW/13.0-18.0A | Demarreur en coffret GV2ME+cont D+vario 13 18A 220VAC 50/60Hz | Motorstarter in behuizing GV2ME+cont d+vario 13 18A 220VAC 50/60Hz | 309.75 | 21.7 | 25.7 | 1908 | 23.2 | 1 | 1 |  |  |  | FR
|  | LG1D182M721 | 392.3 | 16 |  | 3389110778878 | K6 | T6 DFGU OLR encl acc | T6 DFGU OLR encl acc | 8537109899 | COF VARIO+CONT 18 A 220 VAC+DISJ. 17-23A | KAST VARIO+CONT 18 A 220VAC+GV2ME 17-23A |  | TeSys LG - ingesloten DOL-starter - 17...23 A - 220 V AC spoel | 392.3 | 18 | 25.5 | 1805 | 22.5 | 1 | 1 |  |  |  | FR
|  | LG1D182Q720 | 309.75 | 6 |  | 3389110653359 | K6 | T6 DFGU OLR encl acc | T6 DFGU OLR encl acc | 8537109899 | COFFRET AVEC VARIO D18 GV2M20 | START KAST 7.5KW/13.0-18.0A | Demarreur en coffret GV2ME+cont D+vario 13 18A 380VAC 50/60Hz | Motorstarter in behuizing GV2ME+cont d+vario 13 18A 380VAC 50/60Hz | 309.75 | 22.5 | 26.5 | 1927 | 24.5 | 1 | 1 |  |  |  | FR
|  | LG1K065M705 | 273.08 | 11 |  | 3389110653625 | K4 | T6 K S/D/Rev OLR acc | T6 K S/D/Rev OLR acc | 8537109899 | COFFRET GV2M05+K+VARIO 220VAC | START KAST 0,25KW/0,63-1,00A | Demarreur en coffret GV2ME+cont K+vario 0,63 1A 220VAC 50/60Hz | Motorstarter in behuizing GV2ME+cont k+vario 0,63 1A 220VAC 50/60Hz | 273.08 | 17.5 | 24.4 | 1270 | 17.5 | 1 | 1 |  |  |  | FR
|  | LG1K065M706 | 273.08 | 11 |  | 3389110653656 | K4 | T6 K S/D/Rev OLR acc | T6 K S/D/Rev OLR acc | 8537109899 | COFFRET GV2M06+K+VARIO 220VAC | START KAST 0,55KW/1,00-1,60A | Demarreur en coffret GV2ME+cont K+vario 1 1,6A 220VAC 50/60Hz | Motorstarter in behuizing GV2ME+cont k+vario 1 1,6A 220VAC 50/60Hz | 273.08 | 18 | 25.5 | 1750 | 22.5 | 1 | 1 |  |  |  | FR
|  | LG1K065M707 | 273.08 | 11 |  | 3389110653687 | K4 | T6 K S/D/Rev OLR acc | T6 K S/D/Rev OLR acc | 8537109899 | COFFRET GV2M07+K+VARIO 220VAC | START KAST 0,75KW/1,60-2,50A | Demarreur en coffret GV2ME+cont K+vario 1,6 2,5A 220VAC 50/60Hz | Motorstarter in behuizing GV2ME+cont k+vario 1,6 2,5A 220VAC 50/60Hz | 273.08 | 18 | 25.5 | 1690 | 22.5 | 1 | 1 |  |  |  | FR
|  | LG1K065M708 | 273.08 | 11 |  | 3389110653748 | K4 | T6 K S/D/Rev OLR acc | T6 K S/D/Rev OLR acc | 8537109899 | COFFRET GV2M08+K+VARIO 220VAC | START KAST 1.50KW/2.50-4.00A | Demarreur en coffret GV2ME+cont K+vario 2,5 4A 220VAC 50/60Hz | Motorstarter in behuizing GV2ME+cont k+vario 2,5 4A 220VAC 50/60Hz | 273.08 | 21.5 | 25.9 | 1716 | 23.2 | 1 | 1 |  |  |  | FR
|  | LG1K065M710 | 273.08 | 11 |  | 3389110653786 | K4 | T6 K S/D/Rev OLR acc | T6 K S/D/Rev OLR acc | 8537109899 | COFFRET GV2M10+K+VARIO 220VAC | START KAST 2,20KW/4,00-6,30A | Demarreur en coffret GV2ME+cont K+vario 4 6,3A 220VAC 50/60Hz | Motorstarter in behuizing GV2ME+cont k+vario 4 6,3A 220VAC 50/60Hz | 273.08 | 18 | 25.5 | 1742 | 22.5 | 1 | 1 |  |  |  | FR
|  | LG1K065Q7 | 200.47 | 6 |  | 3389110655254 | K4 | T6 K S/D/Rev OLR acc | T6 K S/D/Rev OLR acc | 8537109899 | VARIO+CONT+DISJ.(SEPARE) | KASTJE MET VARIO EN CONT K | Demarreur en coffret cont K+vario sans GV2ME 380VAC 50/60Hz | Motorstarter in behuizing cont k+vario zonder GV2ME 380VAC 50/60Hz | 200.47 | 21 | 25 | 1482 | 23 | 1 | 1 |  |  |  | FR
|  | LG1K065Q705 | 273.08 | 11 |  | 3389110655490 | K4 | T6 K S/D/Rev OLR acc | T6 K S/D/Rev OLR acc | 8537109899 | COFFRET AVEC VARIO K GV2M05 | START KAST 0.25KW/0.63-1.00A | Demarreur en coffret GV2ME+cont K+vario 0,63 1A 380VAC 50/60Hz | Motorstarter in behuizing GV2ME+cont k+vario 0,63 1A 380VAC 50/60Hz | 273.08 | 18 | 25.5 | 1697 | 22.5 | 1 | 1 |  |  |  | FR
|  | LG1K065Q706 | 273.08 | 6 |  | 3389110655544 | K4 | T6 K S/D/Rev OLR acc | T6 K S/D/Rev OLR acc | 8537109899 | COFFRET AVEC VARIO K GV2M06 | START KAST 0.55KW/1.00-1.60A | Demarreur en coffret GV2ME+cont K+vario 1 1,6A 380VAC 50/60Hz | Motorstarter in behuizing GV2ME+cont k+vario 1 1,6A 380VAC 50/60Hz | 273.08 | 21.2 | 25.6 | 1715 | 22.6 | 1 | 1 |  |  |  | FR
|  | LG1K065Q707 | 273.08 | 6 |  | 3389110655575 | K4 | T6 K S/D/Rev OLR acc | T6 K S/D/Rev OLR acc | 8537109899 | COFFRET AVEC VARIO K GV2M07 | START KAST 0.75KW/1.60-2.50A | Demarreur en coffret GV2ME+cont K+vario 1,6 2,5A 380VAC 50/60Hz | Motorstarter in behuizing GV2ME+cont k+vario 1,6 2,5A 380VAC 50/60Hz | 273.08 | 22.5 | 27 | 1717 | 24 | 1 | 1 |  |  |  | FR
|  | LG1K065Q707A37 | 298.13 | 11 |  | 3389110655582 | K4 | T6 K S/D/Rev OLR acc | T6 K S/D/Rev OLR acc | 8537109899 | VARIO+GV2ME 1,6 2,5A+CONT K 380VAC + ARR | VARIO+GV2ME 1,6 2,5A+CONT K 380VAC + NOO | Demarreur en coffret GV2ME+cont K+vario 1,6 2,5A 380VAC 50/60Hz + coup de poing | Motorstart in behuiz GV2ME+cont k+vario 1,6 2,5A 380VAC 50/60Hz + vuistslag | 298.13 | 18.5 | 25.5 | 1834 | 22.5 | 1 | 1 |  |  |  | FR
|  | LG1K065Q708 | 273.08 | 6 |  | 3389110655735 | K4 | T6 K S/D/Rev OLR acc | T6 K S/D/Rev OLR acc | 8537109899 | COFFRET AVEC VARIO K GV2M08 | START KAST 1.50KW/2.50-4.00A | Demarreur en coffret GV2ME+cont K+vario 2,5 4A 380VAC 50/60Hz | Motorstarter in behuizing GV2ME+cont k+vario 2,5 4A 380VAC 50/60Hz | 273.08 | 18 | 36 | 1720 | 32.5 | 1 | 1 |  |  |  | FR
|  | LG1K065Q708A37 | 298.13 | 11 |  | 3389110655759 | K4 | T6 K S/D/Rev OLR acc | T6 K S/D/Rev OLR acc | 8537109899 | VARIO+GV2ME 2,5 4A+CONT K 380VAC + ARRET | VARIO+GV2ME 2,5 4A+CONT K 380VAC + NOODS | Demarreur en coffret GV2ME+cont K+vario 2,5 4A 380VAC 50/60Hz + coup de poing | Motorstart in behuiz GV2ME+cont k+vario 2,5 4A 380VAC 50/60Hz + vuistslag | 298.13 | 21.4 | 25.8 | 1824 | 23 | 1 | 1 |  |  |  | FR
|  | LG1K065Q710 | 273.08 | 6 |  | 3389110655773 | K4 | T6 K S/D/Rev OLR acc | T6 K S/D/Rev OLR acc | 8537109899 | COFFRET AVEC VARIO K GV2M10 | START KAST 2.20KW/4.00-6.30A | Demarreur en coffret GV2ME+cont K+vario 4 6,3A 380VAC 50/60Hz | Motorstarter in behuizing GV2ME+cont k+vario 4 6,3A 380VAC 50/60Hz | 273.08 | 21.2 | 25.6 | 1736 | 22.6 | 1 | 1 |  |  |  | FR
|  | LG1K095M714 | 273.08 | 6 |  | 3389110655872 | K4 | T6 K S/D/Rev OLR acc | T6 K S/D/Rev OLR acc | 8537109899 | COFFRET GV2M14+K+VARIO 220VAC | KASTJE GV2ME14+K+VARIO 220VAC | Demarreur en coffret GV2ME+cont K+vario 6 10A 220VAC 50/60Hz | Motorstarter in behuizing GV2ME+cont k+vario 6 10A 220VAC 50/60Hz | 273.08 | 18 | 25.5 | 1739 | 22.5 | 1 | 1 |  |  |  | FR
|  | LG1K095Q714 | 273.08 | 6 |  | 3389110655889 | K4 | T6 K S/D/Rev OLR acc | T6 K S/D/Rev OLR acc | 8537109899 | COFFRET AVEC VARIO K GV2M14 | START KAST 4.00KW/6.00-10.0A | Demarreur en coffret GV2ME+cont K+vario 6 10A 380VAC 50/60Hz | Motorstarter in behuizing GV2ME+cont k+vario 6 10A 380VAC 50/60Hz | 273.08 | 22 | 27 | 1739 | 23.5 | 1 | 1 |  |  |  | FR
|  | LG7D12M716 | 237.74 | 6 |  | 3389110655896 | K6 | T6 DFGU OLR encl acc | T6 DFGU OLR encl acc | 8537109899 | COFFRET AVEC GV2M16 D12 URGEN | START KAST 5,5 KW/ 9-14A | Demarreur en coffret GV2ME+cont D 9 14A 220VAC 50/60Hz | Motorstarter in behuizing GV2ME+cont D 9 14A 220VAC 50/60Hz | 237.74 | 21.2 | 25.6 | 1916 | 22.6 | 1 | 1 |  |  |  | FR
|  | LG7D12Q716 | 237.74 | 6 |  | 3389110656145 | K6 | T6 DFGU OLR encl acc | T6 DFGU OLR encl acc | 8537109899 | COFFRET AVEC GV2M16 D12 A URG | START KAST 5,5 KW/ 9-14A | Demarreur en coffret GV2ME+cont D 9 14A 380VAC 50/60Hz | Motorstarter in behuizing GV2ME+cont D 9 14A 380VAC 50/60Hz | 237.74 | 22.5 | 26.5 | 1600 | 24 | 1 | 1 |  |  |  | FR
|  | LG7D18M720 | 252.63 | 11 |  | 3389110657081 | K6 | T6 DFGU OLR encl acc | T6 DFGU OLR encl acc | 8537109899 | COFFRET GV2M20 + D 220VAC | START KAST 7,5 KW/ 13-18A | Demarreur en coffret GV2ME+cont D 13 18A 220VAC 50/60Hz | Motorstarter in behuizing GV2ME+cont D 13 18A 220VAC 50/60Hz | 252.63 | 20.5 | 25 | 1917 | 22.5 | 1 | 1 |  |  |  | FR
|  | LG7D18Q720 | 252.63 | 6 |  | 3389110657050 | K6 | T6 DFGU OLR encl acc | T6 DFGU OLR encl acc | 8537109899 | COFFRET AVEC GV2M20 D18 A URG | START KAST 7,5 KW/ 13-18A | Demarreur en coffret GV2ME+cont D 13 18A 380VAC 50/60Hz | Motorstarter in behuizing GV2ME+cont D 13 18A 380VAC 50/60Hz | 252.63 | 21 | 25.5 | 1915 | 22.5 | 1 | 1 |  |  |  | FR
|  | LG7D18Q721 | 252.63 | 11 |  | 3389110151695 | K6 | T6 DFGU OLR encl acc | T6 DFGU OLR encl acc | 8537109899 | COFFRET DISJONCTEUR+CONTACTEUR 17,, 23A | KAST GV2ME+ CONTACTOR D | Demarreur en coffret GV2ME+cont D 17 23A 380VAC 50/60Hz | Motorstarter in behuizing GV2ME+cont D 17 23A 380VAC 50/60Hz | 252.63 | 20.5 | 25 | 1955 | 22 | 1 | 1 |  |  |  | FR
|  | LG7K06M7 | 179.53 | 11 |  | 3389110604245 | K4 | T6 K S/D/Rev OLR acc | T6 K S/D/Rev OLR acc | 8537109899 | LG7 AVEC CONT+AR URG SANS GV2 | LG7 MET CONT +NOOD ST ZOND GV2 | Demarreur en coffret cont K 220VAC 50/60Hz sans GV2ME | Motorstarter in behuizing cont K 220VAC 50/60Hz zonder GV2ME | 179.53 | 18 | 25.5 | 1353 | 22.5 | 1 | 1 |  |  |  | FR
|  | LG7K06M706 | 211.4 | 6 |  | 3389110657777 | K4 | T6 K S/D/Rev OLR acc | T6 K S/D/Rev OLR acc | 8537109899 | COFFRET GV2M06 + K 220VAC | START KAST 0,55KW/ 1,0-1,6A | Demarreur en coffret GV2ME+cont K 1 1,6A 220VAC 50/60Hz | Motorstarter in behuizing GV2ME+cont K 1 1,6A 220VAC 50/60Hz | 211.4 | 21.2 | 25.6 | 1596 | 22.8 | 1 | 1 |  |  |  | FR
|  | LG7K06M707 | 211.4 | 6 |  | 3389110657784 | K4 | T6 K S/D/Rev OLR acc | T6 K S/D/Rev OLR acc | 8537109899 | COFFRET DISJ+CONT. 2,5A | START KAST 0,75KW/ 1,6-2,5A | Demarreur en coffret GV2ME+cont K 1,6 2,5A 220VAC 50/60Hz | Motorstarter in behuizing GV2ME+cont K 1,6 2,5A 220VAC 50/60Hz | 211.4 | 20 | 30.5 | 1602 | 27.5 | 1 | 1 |  |  |  | FR
|  | LG7K06M708 | 211.4 | 6 |  | 3389110658453 | K4 | T6 K S/D/Rev OLR acc | T6 K S/D/Rev OLR acc | 8537109899 | COFFRET GV2M08 + K 220VAC | START KAST 1,5 KW/ 2,5-4,0A | Demarreur en coffret GV2ME+cont K 2,5 4A 220VAC 50/60Hz | Motorstarter in behuizing GV2ME+cont K 2,5 4A 220VAC 50/60Hz | 211.4 | 22 | 27 | 1602 | 24 | 1 | 1 |  |  |  | FR
|  | LG7K06M710 | 211.4 | 6 |  | 3389110658460 | K4 | T6 K S/D/Rev OLR acc | T6 K S/D/Rev OLR acc | 8537109899 | COFFRET GV2M10 + K 220VAC | START KAST 2,2 KW/4,0-6,3A | Demarreur en coffret GV2ME+cont K 4 6,3A 220VAC 50/60Hz | Motorstarter in behuizing GV2ME+cont K 4 6,3A 220VAC 50/60Hz | 211.4 | 22.5 | 27.5 | 1618 | 24 | 1 | 1 |  |  |  | FR
|  | LG7K06N707 | 211.4 | 11 |  | 3389118108172 | K4 | T6 K S/D/Rev OLR acc | T6 K S/D/Rev OLR acc | 8537109899 | COFFRET GV2M07 + K 400/415vac | START KAST 0,75 KW/1,6-2,5A | démarreur en coffret - LG7-K - 1,6..2,5 A - bobine400 V CA | starter in kast - LG7-K - 1,6..2,5 A - spoel 400 V AC | 211.4 | 21.4 | 26 | 1606 | 23 | 1 | 1 |  |  |  | FR
|  | LG7K06P708 | 211.4 | 11 |  | 3389110764789 | K4 | T6 K S/D/Rev OLR acc | T6 K S/D/Rev OLR acc | 8537109899 | COFFRET DISJ GV2ME08 2,5-4A+CONT LC1K061 | KASTJE MOTORBEV GV2ME08 2,5-4A+CONT LC1K | COFFRET DISJ GV2ME08 2,5-4A+CONT LC1K0610P7 | KASTJE MOTORBEV GV2ME08 2,5-4A+CONT LC1K0610P7 | 211.4 | 21.5 | 25.9 | 1592 | 23 | 1 | 1 |  |  |  | FR
|  | LG7K06Q704 | 211.4 | 11 |  | 3389110658491 | K4 | T6 K S/D/Rev OLR acc | T6 K S/D/Rev OLR acc | 8537109899 | COFFRET AVEC GV2M04 K ARR URG | START KAST 0,18 KW/ 0,40-0,63A | Demarreur en coffret GV2ME+cont K 0,40 0,63A 380VAC 50/60Hz | Motorstarter in behuizing GV2ME+cont K 0,40 0,63A 380VAC 50/60Hz | 211.4 | 21.2 | 25.9 | 1576 | 23 | 1 | 1 |  |  |  | FR
|  | LG7K06Q705 | 211.4 | 6 |  | 3389110659498 | K4 | T6 K S/D/Rev OLR acc | T6 K S/D/Rev OLR acc | 8537109899 | COFFRET AVEC GV2M05 K ARR URG | START KAST 0,25 KW/ 0,63-1,0A | Demarreur en coffret GV2ME+cont K 0,63 1A 380VAC 50/60Hz | Motorstarter in behuizing GV2ME+cont K 0,63 1A 380VAC 50/60Hz | 211.4 | 22 | 28 | 1562 | 24 | 1 | 1 |  |  |  | FR
|  | LG7K06Q706 | 211.4 | 6 |  | 3389110660043 | K4 | T6 K S/D/Rev OLR acc | T6 K S/D/Rev OLR acc | 8537109899 | COFFRET AVEC GV2M06 K ARR URG | START KAST 0,55 KW/ 1,0-1,60A | Demarreur en coffret GV2ME+cont K 1 1,6A 380VAC 50/60Hz | Motorstarter in behuizing GV2ME+cont K 1 1,6A 380VAC 50/60Hz | 211.4 | 21 | 28 | 1592 | 25 | 1 | 1 |  |  |  | FR
|  | LG7K06Q707 | 211.4 | 6 |  | 3389110660630 | K4 | T6 K S/D/Rev OLR acc | T6 K S/D/Rev OLR acc | 8537109899 | COFFRET AVEC GV2M07 K ARR URG | START KAST 0,75 KW/ 1,6-2,5A | Demarreur en coffret GV2ME+cont K 1,6 2,5A 380VAC 50/60Hz | Motorstarter in behuizing GV2ME+cont K 1,6 2,5A 380VAC 50/60Hz | 211.4 | 21 | 25.6 | 1589 | 22.6 | 1 | 1 |  |  |  | FR
|  | LG7K06Q708 | 211.4 | 6 |  | 3389110660647 | K4 | T6 K S/D/Rev OLR acc | T6 K S/D/Rev OLR acc | 8537109899 | COFFRET AVEC GV2M08 K ARR URG | START KAST 1,5 KW/ 2,5-4,0A | Demarreur en coffret GV2ME+cont K 2,5 4A 380VAC 50/60Hz | Motorstarter in behuizing GV2ME+cont K 2,5 4A 380VAC 50/60Hz | 211.4 | 20.5 | 27.5 | 1596 | 25.5 | 1 | 1 |  |  |  | FR
|  | LG7K06Q710 | 211.4 | 6 |  | 3389110661088 | K4 | T6 K S/D/Rev OLR acc | T6 K S/D/Rev OLR acc | 8537109899 | COFFRET AVEC GV2M10 K ARR URG | START KAST 2,2 KW/ 4,0-6,3A | Demarreur en coffret GV2ME+cont K 4 6,3A 380VAC 50/60Hz | Motorstarter in behuizing GV2ME+cont K 4 6,3A 380VAC 50/60Hz | 211.4 | 22 | 27 | 1614 | 24 | 1 | 1 |  |  |  | FR
|  | LG7K06V707 | 211.4 | 11 |  | 3389118107502 | K4 | T6 K S/D/Rev OLR acc | T6 K S/D/Rev OLR acc | 8537109899 | DEMARREUR EN COFFRET LC1K0610V7+GV2ME07 | MOTORSTARTER IN KAST LC1K0610V7+GV2ME07 | DEMARREUR EN COFFRET LC1K0610V7+GV2ME07 1,6-2,5A | MOTORSTARTER IN KAST LC1K0610V7+GV2ME07 1,6-2,5A | 211.4 | 21.3 | 25.9 | 1604 | 22.9 | 1 | 1 |  |  |  | FR
|  | LG7K06V708 | 211.4 | 11 |  | 3389110707465 | K4 | T6 K S/D/Rev OLR acc | T6 K S/D/Rev OLR acc | 8537109899 | DEMARREUR EN COFFRET LC1K0610V7+GV2ME08 | MOTORSTARTER IN KAST LC1K0610V7+GV2ME08 | DEMARREUR EN COFFRET LC1K0610V7+GV2ME08 2,5-4A | MOTORSTARTER IN KAST LC1K0610V7+GV2ME08 2,5-4A | 211.4 | 18 | 26 | 1630 | 23 | 1 | 1 |  |  |  | FR
|  | LG7K06V710 | 211.4 | 11 |  | 3389110707472 | K4 | T6 K S/D/Rev OLR acc | T6 K S/D/Rev OLR acc | 8537109899 | COFFRET DISJONCTEUR GV2ME 4-6,3A+LC1K061 | KASTJE MOTORBEVEILIG GV2ME 4-6,3A+LC1K06 | démarreur en coffret - LG7-K - 4..6,3 A - bobine 400 V CA | DOL-starterkastje - LG7-K - 4..6,3 A - 400 V AC spoel | 211.4 | 20.5 | 26 | 1614 | 22.5 | 1 | 1 |  |  |  | FR
|  | LG7K09M714 | 228.74 | 6 |  | 3389110661095 | K4 | T6 K S/D/Rev OLR acc | T6 K S/D/Rev OLR acc | 8537109899 | COFFRET GV2M14 + K 220VAC | START KAST 4,0 KW/ 6,0-10,0A | Demarreur en coffret GV2ME+cont K 6 10A 220VAC 50/60Hz | Motorstarter in behuizing GV2ME+cont K 6 10A 220VAC 50/60Hz | 228.74 | 21.4 | 25.6 | 1736 | 22.6 | 1 | 1 |  |  |  | FR
|  | LG7K09P714 | 228.74 | 11 |  | 3389110765243 | K4 | T6 K S/D/Rev OLR acc | T6 K S/D/Rev OLR acc | 8537109899 | COFFRET DISJONCTEUR +CONT. 10A 230VAC | KASTJE GV2ME + CONT K09 10A 230VAC | démarreur en coffret - LG7-K - 6..10 A - bobine 230 V CA | DOL-starterkastje - LG7-K - 6..10 A - 230 V AC spoel | 228.74 | 18 | 25.5 | 1750 | 22.5 | 1 | 1 |  |  |  | FR
|  | LG7K09Q714 | 228.74 | 6 |  | 3389110662061 | K4 | T6 K S/D/Rev OLR acc | T6 K S/D/Rev OLR acc | 8537109899 | COFFRET AVEC GV2M14 K09 A URG | START KAST 4,0 KW/ 6,0-10,0A | Demarreur en coffret GV2ME+cont K 6 10A 380VAC 50/60Hz | Motorstarter in behuizing GV2ME+cont K 6 10A 380VAC 50/60Hz | 228.74 | 22.5 | 29 | 1740 | 23 | 1 | 1 |  |  |  | FR
|  | LG8K06M706 | 271.79 | 11 |  | 3389110627756 | K4 | T6 K S/D/Rev OLR acc | T6 K S/D/Rev OLR acc | 8537109899 | COF+DISJ+INV+BT FLECHES | OMK.IN KAST 0.55KW/1.00-1.60A | démarreur en coffret inverseur - LG8-K - 1..1,6 A - bobine 220 V CA | TeSys LG - ingesloten DOL-omkeerstarter - 1...1,6 A - 220/230 V AC spoel | 271.79 | 17.5 | 17.5 | 1940 | 24.4 | 1 | 1 |  |  |  | FR
|  | LG8K06M707 | 271.79 | 11 |  | 3389110657289 | K4 | T6 K S/D/Rev OLR acc | T6 K S/D/Rev OLR acc | 8537109899 | COFFRET GV2M07+INV K 220VAC | OMK.IN KAST 0.75KW/1.60-2.50A 230V | Demarreur en coffret GV2ME+cont K 1,6 2,5A 220VAC 50/60Hz 2 sens de marche | Motorstart in behuiz GV2ME+cont K 1,6 2,5A 220VAC 50/60Hz 2 draairichting | 271.79 | 22.2 | 26.2 | 1884 | 23.7 | 1 | 1 |  |  |  | FR
|  | LG8K06M710 | 271.79 | 11 |  | 3389110657302 | K4 | T6 K S/D/Rev OLR acc | T6 K S/D/Rev OLR acc | 8537109899 | COFFRET GV2M10+INV K 220VAC | OMK.IN KAST 2.20KW/4.00-6.30A | Demarreur en coffret GV2ME+cont K 4 6,3A 220VAC 50/60Hz 2 sens de marche | Motorstarter in behuizing GV2ME+cont K 4 6,3A 220VAC 50/60Hz 2 draairichting | 271.79 | 18 | 26 | 1735 | 22.5 | 1 | 1 |  |  |  | FR
|  | LG8K06N705 | 271.79 | 11 |  | 3389118111738 | K4 | T6 K S/D/Rev OLR acc | T6 K S/D/Rev OLR acc | 8537109899 | COFFRET DISJONCTEUR+INVERSEUR 1A 415VAC | OMK.IN KAST 0.25KW/0.63-1.00A | Demarreur en coffret GV2ME+cont K 0,63 1A 415VAC 50/60Hz 2 sens sans boutons | Motorstart in behuiz GV2ME+cont K 0,63 1A 415VAC 50/60Hz 2 rich zonder knop | 271.79 | 17.5 | 17.5 | 1940 | 24.4 | 1 | 1 |  |  |  | FR
|  | LG8K06Q706 | 271.79 | 6 |  | 3389110657357 | K4 | T6 K S/D/Rev OLR acc | T6 K S/D/Rev OLR acc | 8537109899 | COF AVEC GV2M06 INV K A URGENC | OMK.IN KAST 0.55KW/1.00-1.60A | Demarreur en coffret GV2ME+cont K 1 1,6A 380VAC 50/60Hz 2 sens de marche | Motorstarter in behuizing GV2ME+cont K 1 1,6A 380VAC 50/60Hz 2 draairichting | 271.79 | 22 | 27 | 1860 | 23.5 | 1 | 1 |  |  |  | FR
|  | LG8K06Q707 | 271.79 | 6 |  | 3389110657364 | K4 | T6 K S/D/Rev OLR acc | T6 K S/D/Rev OLR acc | 8537109899 | COF AVEC GV2M07 INV K A URGENC | OMK.IN KAST 0.75KW/1.60-2.50A 400V | Demarreur en coffret GV2ME+cont K 1,6 2,5A 380VAC 50/60Hz 2 sens de marche | Motorstart in behuiz GV2ME+cont K 1,6 2,5A 380VAC 50/60Hz 2 draairichting | 271.79 | 21 | 25.6 | 1873 | 22.8 | 1 | 1 |  |  |  | FR
|  | LG8K06Q708 | 271.79 | 6 |  | 3389110657371 | K4 | T6 K S/D/Rev OLR acc | T6 K S/D/Rev OLR acc | 8537109899 | COF AVEC GV2M08 INV K A URGENC | OMK.IN KAST 1.50KW/2.50-4.00A | Demarreur en coffret GV2ME+cont K 2,5 4A 380VAC 50/60Hz 2 sens de marche | Motorstarter in behuizing GV2ME+cont K 2,5 4A 380VAC 50/60Hz 2 draairichting | 271.79 | 21.4 | 25.6 | 1870 | 22.4 | 1 | 1 |  |  |  | FR
|  | LG8K06Q710 | 271.79 | 6 |  | 3389110657388 | K4 | T6 K S/D/Rev OLR acc | T6 K S/D/Rev OLR acc | 8537109899 | COF AVEC GV2M10 INV K A URGENC | OMK.IN KAST 2.20KW/4.00-6.30A | Demarreur en coffret GV2ME+cont K 4 6,3A 380VAC 50/60Hz 2 sens de marche | Motorstarter in behuizing GV2ME+cont K 4 6,3A 380VAC 50/60Hz 2 draairichting | 271.79 | 20.5 | 25.5 | 1893 | 22.5 | 1 | 1 |  |  |  | FR
|  | LG8K09Q714 | 286.57 | 6 |  | 3389110657395 | K4 | T6 K S/D/Rev OLR acc | T6 K S/D/Rev OLR acc | 8537109899 | COF AVEC GV2M14 INV K A URGENC | OMK.IN KAST 4.00KW/6.00-10.0A | Demarreur en coffret GV2ME+cont K 6 10A 380VAC 50/60Hz 2 sens de marche | Motorstarter in behuizing GV2ME+cont K 6 10A 380VAC 50/60Hz 2 draairichting | 286.57 | 22 | 26.5 | 2009 | 24.5 | 1 | 1 |  |  |  | FR
|  | LG8K12Q716 | 402.21 | 6 |  | 3389110103533 | K4 | T6 K S/D/Rev OLR acc | T6 K S/D/Rev OLR acc | 8537109899 | COFFRET+INV 12A 380VAC+ DISJ GV2ME 9-14A | OMK.IN KAST 5.50KW/9.00-14.00A | Demarreur en coffret GV2ME+cont K 9 14A 380VAC 50/60Hz 2 sens de marche | Motorstarter in behuizing GV2ME+cont K 9 14A 380VAC 50/60Hz 2 draairichting | 402.21 | 18 | 25.5 | 2030 | 22.5 | 1 | 1 |  |  |  | FR
|  | LGY112510 | 30.5 | 2 |  | 3606480542152 | ZN | Tertiary Panels Acc | Tertiary Panels Acc | 8536901000 | BORNIER 1P 125A 10 OUVERTURES | VERDEELBLOK 1P 125A 10 AANSLUITINGEN | Linergy DS - répartiteur à vis 1P - 125 A - 10 trous | Linergy DS - schroefverdeelblok 1P - 125A - 10 openingen | 30.5 | 4.9 | 9 | 140 | 5.5 | 1 | 1 |  |  |  | TN
|  | LGY116013 | 43.44 | 2 |  | 3606480542169 | ZN | Tertiary Panels Acc | Tertiary Panels Acc | 8536901000 | BORNIER 1P 160A 13 OUVERTURES | VERDEELBLOK 1P 160A 13 AANSLUITINGEN | Linergy DS - répartiteur à vis 1P - 160 A - 13 trous | Linergy DS - schroefverdeelblok 1P - 160A - 13 openingen | 43.44 | 5.2 | 9 | 178 | 5 | 1 | 1 |  |  |  | TN
|  | LGY125014 | 48.12 | 2 |  | 3606480542176 | ZN | Tertiary Panels Acc | Tertiary Panels Acc | 8536901000 | BORNIER 1P 250A 14 OUVERTURES | VERDEELBLOK 1P 250A 14 AANSLUITINGEN | Linergy DS - répartiteur à vis 1P - 250 A - 14 trous | Linergy DS - schroefverdeelblok 1P - 250 A - 14 openingen | 48.12 | 5.5 | 8.7 | 255 | 5.1 | 1 | 1 |  |  |  | TN
|  | LGY410028 | 30.69 | 2 |  | 3606480542084 | ZN | Tertiary Panels Acc | Tertiary Panels Acc | 8536901000 | REPARTITEUR ETAGE A VIS 4P 100A 28HOLES | VERDEELBLOK 4P 100A 4X7 AANSLUITINGEN | Linergy DS - répartiteur à vis 4P - 100 A - 28 trous | Linergy DS - schroefverdeelblok 4P - 100A - 28 openingen | 30.69 | 5.8 | 13.4 | 245 | 10.5 | 1 | 1 |  |  |  | TN
|  | LGY412548 | 49.58 | 2 |  | 3606480542091 | ZN | Tertiary Panels Acc | Tertiary Panels Acc | 8536901000 | REPARTITEUR ETAGE A VIS 4P 125A 48HOLES | VERDEELBLOK 4P 125A 4X12 AANSLUITINGEN | Linergy DS - répartiteur à vis 4P - 125 A - 48 trous | Linergy DS - schroefverdeelblok 4P - 125A - 48 openingen | 49.58 | 5.5 | 13 | 453 | 10.7 | 1 | 1 |  |  |  | TN
|  | LGY412560 | 57.66 | 2 |  | 3606480542107 | ZN | Tertiary Panels Acc | Tertiary Panels Acc | 8536901000 | REPARTITEUR ETAGE A VIS 4P 125A 60HOLES | VERDEELBLOK 4P 125A 4X15 AANSLUITINGEN | Linergy DS - répartiteur à vis 4P - 125 A - 60 trous | Linergy DS - schroefverdeelblok 4P - 125A - 60 openingen | 57.66 | 5.6 | 18 | 613 | 10.8 | 1 | 1 |  |  |  | TN
|  | LGY416048 | 94.95 | 2 |  | 3606480542114 | ZN | Tertiary Panels Acc | Tertiary Panels Acc | 8536901000 | BORNIER 4P 160A 48 OUVERTURES | VERDEELBLOK 4P 160A 4X12 AANSLUITINGEN | Linergy DS - répartiteur à vis 4P - 160 A - 48 trous | Linergy DS - schroefverdeelblok 4P - 160A - 48 openingen | 94.95 | 5.7 | 17.8 | 620 | 10.7 | 1 | 1 |  |  |  | TN
|  | LGY4193 | 50.02 | 7 |  | 3606485432397 | O1 | Linergy <= 630A | Linergy <= 630A | 7407290000 | SUPPORT POUR JDB DE FOND 630A LINERGY BS | STEUN - ACHTER - LINERGY BS RAIL 630A | Linergy BS Support jeu de barre de fond 630A | Linergy BS Steun railstel achterin 630A | 50.02 | 4.1 | 46.4 | 274 | 5.2 | 10 | 1 |  |  |  | FR
|  | LGY4230 | 93.74 | 7 |  | 3606480908330 | O3 | PrismaSeT >= 630A | PrismaSeT >= 630A | 8538909999 | PLATINES + CONNECTEUR RJ45 FEMELLE | PLATES + RJ45 FEMALE CONNECTOR | 1 plaques + connecteur femelle RJ45 | 1 plaat + RJ45 vrouwelijke connector | 93.74 | 4.2 | 15 | 172 | 10.6 | 1 | 1 |  |  |  | FR
|  | LGYN1007 | 10.23 | 6 |  | 3606480542121 | ZN | Tertiary Panels Acc | Tertiary Panels Acc | 8536901000 | BARRETTE N 100A 7 OUVERTURES | NULLEIDER TBV LGY410028 7 AANSLUITINGEN | Linergy - barre neutre supplémentaire pour répartiteur à vis -100 A-7 connexions | Linergy - extra nulrail voor schroefverdeelblok - 100A - 7 aansluitingen | 10.23 | 3 | 11 | 69 | 8 | 1 | 1 |  |  |  | TN
|  | LGYN12512 | 17.26 | 6 |  | 3606480542138 | ZN | Tertiary Panels Acc | Tertiary Panels Acc | 8536901000 | BARRETTE N 125A 12 OUVERTURES | NULLEIDER LGY412548/LGY416048 12 AANSLUI | Linergy - barre neutre supplémentaire pour répartiteur à vis-125 A-12 connexions | Linergy - extra nulrail voor schroefverdeelblok - 125A - 12 aansluitingen | 17.26 | 2 | 12.5 | 122 | 3.5 | 1 | 1 |  |  |  | TN
|  | LGYN12515 | 20.61 | 6 |  | 3606480542145 | ZN | Tertiary Panels Acc | Tertiary Panels Acc | 8536901000 | BARRETTE N 125A 15 OUVERTURES | NULLEIDER TBV LGY412560 15 AANSLUITINGEN | Linergy - barre neutre supplémentaire pour répartiteur à vis-125 A-15 connexions | Linergy - extra nulrail voor schroefverdeelblok - 125A - 15 aansluitingen | 20.61 | 2.5 | 16 | 155 | 8 | 1 | 1 |  |  |  | TN
|  | LGYT1E05 | 11.82 | 14 |  | 3606489580025 | LH | Resi Panels Acc | Resi Panels Acc | 8536901000 | Bornier de terre 5 connections | Aardingsklem 5 aansluitingen |  |  | 11.82 | 4 | 20 | 58.9 | 18 | 1 | 1 |  |  |  | IT
|  | LGYT1E14 | 17.06 | 2 |  | 3606489579975 | LH | Resi Panels Acc | Resi Panels Acc | 8536901000 | Bornier de terre 14 connections | Aardingsklem 14 aansluitingen |  |  | 17.06 | 3 | 20 | 104 | 13 | 1 | 1 |  |  |  | IT
|  | LGYT1E24 | 20.5 | 2 |  | 3606489580001 | LH | Resi Panels Acc | Resi Panels Acc | 8536901000 | Bornier de terre 24 connections | SCHROEFLOZE AARDINGSTEMINALBLOK |  |  | 20.5 | 4 | 17.5 | 128 | 12 | 1 | 1 |  |  |  | IT
|  | LGYT1N05 | 11.82 | 14 |  | 3606489580032 | LH | Resi Panels Acc | Resi Panels Acc | 8536901000 | Bornier de neutre 5 connections | Nulleiderklem 5 aansluitingen |  |  | 11.82 | 3 | 15 | 55.7 | 11 | 1 | 1 |  |  |  | IT
|  | LGYT1N14 | 17.06 | 14 |  | 3606489579982 | LH | Resi Panels Acc | Resi Panels Acc | 8536901000 | Bornier de neutre 14 connections | Nulleiderklem 14 aansluitingen |  |  | 17.06 | 4 | 17.5 | 100 | 12 | 1 | 1 |  |  |  | IT
|  | LGYT1N24 | 20.5 | 14 |  | 3606489580018 | LH | Resi Panels Acc | Resi Panels Acc | 8536901000 | Bornier de neutre 24 connections | Nulleiderklem 24 aansluitingen |  |  | 20.5 | 4 | 20 | 130 | 13 | 1 | 1 |  |  |  | IT
|  | LGYT4A01 | 19.95 | 15 |  | 3606489579999 | LH | Resi Panels Acc | Resi Panels Acc | 8536901000 | Set 10 connecteurs association borniers | SET 10 JUMPERS SCHOEFLOZE TB |  |  | 19.95 | 1 | 16 | 120 | 8 | 1 | 1 |  |  |  | IT
|  | LGYT601R | 9.61 | 7 |  | 3606489580049 | LH | Resi Panels Acc | Resi Panels Acc | 8302490099 | Support bornier Pragma ou rail DIN | Klemmensteun voor Pragma of DIN rail |  |  | 9.61 | 3 | 25 | 71.9 | 20 | 1 | 1 |  |  |  | IT
|  | LIBCAT2W10X80 | 44622.95 | 32 |  | 731304446835 | WH | Easy UPS | Easy UPS | 8507600090 | CATL 2W 10X80AH | KAT 2W 10X80AH | Armoire de batterie au lithium-ion CATL avec modules de batterie 10 x 80Ah et bo | CATL Lithium-ion-accukast met 10 x 80Ah accumodules en 500A controledoos 2 drade | 44622.95 | 223.6 | 77 | 760000 | 111 | 1 | 1 |  |  |  | CN
|  | LIBCAT2W8X80 | 35696.72 | 32 |  | 731304446811 | WH | Easy UPS | Easy UPS | 8507600090 | CATL 2W 8X80AH | KAT 2W 8X80AH | Armoire de batterie au lithium-ion CATL avec modules de batterie 8 x 80Ah et boî | CATL Lithium-ion-accukast met 8 x 80Ah accumodules en 500A controledoos 2 draden | 35696.72 | 223.6 | 77 | 660000 | 111 | 1 | 1 |  |  |  | CN
|  | LIBCATMOD80 | 3622.95 | 32 |  | 731304446897 | WH | Easy UPS | Easy UPS | 8507600090 | CATL 80AH MOD | KAT 80AH MOD | Module batterie CATL 51,2V 80Ah | CATL 51.2V 80Ah batterijmodule | 3622.95 | 21.4 | 60 | 50000 | 90 | 1 | 1 |  |  |  | CN
|  | LIBCATOPT002 | 1265.57 | 32 |  | 731304639176 | WH | Easy UPS | Easy UPS | 8504318090 | TFO 600W | TFO 600W | Transformateur d'isolation 600 W pour entrée CA CATL SMPS | 600W isolatietransformator voor CATL SMPS AC input | 1265.57 | 31 | 67 | 6000 | 18.5 | 1 | 1 |  |  |  | CN
|  | LIBSEOPT002 | 1844.26 | 62 |  | 731304481843 | WH | Easy UPS | Easy UPS | 8537109899 | GLIB SMPS AC CONVERTER | GLIB SMPS AC CONVERTER |  |  | 1844.26 | 31 | 67 | 5800 | 18.5 | 1 | 1 |  |  |  | PH
|  | LIBSESMG10IEC | 32229.51 | 12 |  | 731304481867 | WH | Easy UPS | Easy UPS | 8507600090 | LIB SE SYS 10 IEC | LIB SE SYS 10 IEC |  |  | 32229.51 | 215 | 120 | 381000 | 80 | 1 | 1 |  |  |  | PH
|  | LIBSESMG13IEC | 37631.15 | 17 |  | 731304426158 | WH | Easy UPS | Easy UPS | 8507600090 | Lithium-Ionen-Batterieschrank 13x2,04kWh | LIB SE SYS 13 IEC |  |  | 37631.15 | 215 | 120 | 432000 | 80 | 1 | 1 |  |  |  | PH
|  | LIBSESMG16IEC | 40819.67 | 17 |  | 731304426134 | WH | Easy UPS | Easy UPS | 8507600090 | LIB SE SYS 16 IEC | LIB SE SYS 16 IEC |  |  | 40819.67 | 215 | 120 | 483000 | 80 | 1 | 1 |  |  |  | PH
|  | LIBSESMG17IEC | 44688.52 | 17 |  | 731304426110 | WH | Easy UPS | Easy UPS | 8507600090 | LIB SE SYS 17 IEC | LIB SE SYS 17 IEC |  |  | 44688.52 | 215 | 120 | 500000 | 80 | 1 | 1 |  |  |  | PH
|  | LJ7K06Q705 | 262.8 | 11 |  | 3389110787306 | K4 | T6 K S/D/Rev OLR acc | T6 K S/D/Rev OLR acc | 8537109899 | CONT+DISJ+TSFO COFFRET 0.25KW | STARTERKAST 0,25KW/ 0,63-1,0A | Demarreur en coffret avec tsfo 24v GV2ME+cont K 0,63 1A 380VAC 50/60Hz | Motorstarter in behuiz met tsfo 24V GV2ME+cont K 0,63 1A 380VAC 50/60Hz | 262.8 | 21.4 | 25.9 | 2284 | 23.4 | 1 | 1 |  |  |  | FR
|  | LJ7K06Q706 | 262.8 | 6 |  | 3389110787313 | K4 | T6 K S/D/Rev OLR acc | T6 K S/D/Rev OLR acc | 8537109899 | CONT+DISJ+TSFO COFFRET 0.55KW | STARTERKAST 0,55KW/ 1,0-1,60A | Demarreur en coffret avec tsfo 24v GV2ME+cont K 1 1,6A 380VAC 50/60Hz | Motorstarter in behuiz met tsfo 24V GV2ME+cont K 1 1,6A 380VAC 50/60Hz | 262.8 | 21.4 | 27.2 | 2294 | 25.4 | 1 | 1 |  |  |  | FR
|  | LJ7K06Q707 | 262.8 | 6 |  | 3389110787320 | K4 | T6 K S/D/Rev OLR acc | T6 K S/D/Rev OLR acc | 8537109899 | COFFRET DISJ+CONT. 2,5A | STARTERKAST 0,75KW/ 1,6-2,5A | Demarreur en coffret avec tsfo 24v GV2ME+cont K 1,6 2,5A 380VAC 50/60Hz | Motorstarter in behuiz met tsfo 24V GV2ME+cont K 1,6 2,5A 380VAC 50/60Hz | 262.8 | 21.2 | 25.6 | 2326 | 22.6 | 1 | 1 |  |  |  | FR
|  | LJ7K06Q708 | 264.09 | 6 |  | 3389110787337 | K4 | T6 K S/D/Rev OLR acc | T6 K S/D/Rev OLR acc | 8537109899 | CONT+DISJ+TSFO COFFRET 1.5 KW | STARTERKAST 1,5KW/ 2,5-4,0A | Demarreur en coffret avec tsfo 24V GV2ME+cont K 2,5 4A 380VAC 50/60Hz | Motorstarter in behuiz met tsfo 24V GV2ME+cont K 2,5 4A 380VAC 50/60Hz | 264.09 | 21 | 25.6 | 2331 | 22.8 | 1 | 1 |  |  |  | FR
|  | LJ7K06Q708A29 | 272.43 | 11 |  | 3389110766073 | K4 | T6 K S/D/Rev OLR acc | T6 K S/D/Rev OLR acc | 8537109899 | COFFRET DISJ+CONT. 2,5A 4A CADEN. AVEC T | STARTERKAST 1,5KW/ 2,5-4,0A | démarreur en coffret - LJ7-K - 2,5..4 A - bobine 380 V CA | DOL-starterkastje - LJ7-K - 2,5..4 A - 380 V AC spoel | 272.43 | 18 | 26 | 2435 | 23 | 1 | 1 |  |  |  | FR
|  | LJ7K06Q710 | 264.09 | 6 |  | 3389110787344 | K4 | T6 K S/D/Rev OLR acc | T6 K S/D/Rev OLR acc | 8537109899 | CONT+DISJ+TSFO COFFRET 2.2 KW | STARTERKAST 2,2KW/ 4,0-6,3A | Demarreur en coffret avec tsfo 24V GV2ME+cont K 4 6,3A 380VAC 50/60Hz | Motorstarter in behuiz met tsfo 24V GV2ME+cont K 4 6,3A 380VAC 50/60Hz | 264.09 | 22.5 | 27 | 2333 | 23.5 | 1 | 1 |  |  |  | FR
|  | LJ7K09Q714 | 286.57 | 6 |  | 3389110787719 | K4 | T6 K S/D/Rev OLR acc | T6 K S/D/Rev OLR acc | 8537109899 | CONT+DISJ+TSFO COFFRET 4 KW | STARTERKAST 4KW/ 6-10A | Demarreur en coffret avec tsfo 24V GV2ME+cont K 6 10A 380VAC 50/60Hz | Motorstarter in behuiz met tsfo 24V GV2ME+cont K 6 10A 380VAC 50/60Hz | 286.57 | 21.4 | 25.8 | 2466 | 22.6 | 1 | 1 |  |  |  | FR
|  | LJ7K09Q7A04A39 | 270.5 | 11 |  | 3389110767322 | K4 | T6 K S/D/Rev OLR acc | T6 K S/D/Rev OLR acc | 8537109899 | COFFRET TRANSF+CONT. | BEHUIZING TRAFO+CONTACTOR | Coffret demarreur Safety DOL avec transfo 400/24V 25VA et contacteurTeSys K 9A | Safety Starter behuizing DOL met transfo 400/24V 25VA en TeSys Kcontactor 9A | 270.5 | 18 | 26 | 1983 | 22.5 | 1 | 1 |  |  |  | FR
|  | LJ8K06Q707 | 328.97 | 11 |  | 3389110885699 | K4 | T6 K S/D/Rev OLR acc | T6 K S/D/Rev OLR acc | 8537109899 | COFFRET DISJ+INV. 2,5A | OMK.IN KAST 0.75KW/1.60-2.50A | Dem en coffret avec tsfo 24V GV2ME+cont K 1,6 2,5A 380VAC 50/60Hz 2 sens | Motorst in behuiz met tsfo 24V GV2ME+cont K 2,5 4A 380VAC 50/60Hz 2 sens | 328.97 | 18 | 26 | 2550 | 23 | 1 | 1 |  |  |  | FR
|  | LJ8K06Q708 | 328.97 | 11 |  | 3389110885705 | K4 | T6 K S/D/Rev OLR acc | T6 K S/D/Rev OLR acc | 8537109899 | INV+DISJ+TSFO COFFRET 1.5 KW | OMK.IN KAST 1.50KW/2.50-4.00A | Dem en coffret avec tsfo 24V GV2ME+cont K 2,5 4A 380VAC 50/60Hz 2 sens | Motorst in behuiz met tsfo 24V GV2ME+cont K 4 6,3A 380VAC 50/60Hz 2 sens | 328.97 | 18 | 26 | 2550 | 22.5 | 1 | 1 |  |  |  | FR
|  | LJ8K09Q714 | 348.24 | 11 |  | 3389110885729 | K4 | T6 K S/D/Rev OLR acc | T6 K S/D/Rev OLR acc | 8537109899 | INV+DISJ+TSFO COFFRET 4 KW | OMK. IN KAST 4 KW/ 6-10A | Dem en coffret avec tsfo 24V GV2ME+cont K 6 10A 380VAC 50/60Hz 2 sens | Motorst in behuiz met tsfo 24V GV2ME+cont K 6 10A 380VAC 50/60Hz 2 sens | 348.24 | 18 | 26 | 2545 | 23 | 1 | 1 |  |  |  | FR
|  | LMC216CAA10000 | 4692 | 2 |  | 3606485400334 | PE | Motion and Robotics | Motion and Robotics | 8537109199 | LOGIC MOTION CONTROLLER LMC216, 16AXIS, | LOGIC MOTION CONTROLLER LMC216, 16AXIS, |  |  | 4692 | 12 | 45.7 | 2220 | 33.9 | 1 | 1 |  |  |  | FR
|  | LMC902CAA10000 | 6683.95 | 2 |  | 3606481814036 | PE | Motion and Robotics | Motion and Robotics | 8537109199 | LMC902 130 AXES, ACC. KIT, BASIC | LMC902 130 AXES, ACC. KIT, BASIC |  |  | 6683.95 | 18.5 | 46 | 3400 | 34 | 1 | 1 |  |  |  | FR
|  | LP1D40008BD | 338.71 | 12 |  | 3389110234060 | K0 | T6 D S/D/Rev<115A | T6 D S/D/Rev<115A | 8536490099 | CONT 40A 2P+2R 24V CC | CONT 40A 2P+2B 24V DC | contacteur LP1-D - 4P (2F + 2O) - AC-1 440V 60 A - bobine 24 V CC | contactor 60 A AC-1 - 4 polen (2NO + 2NC) - 24 V DC | 338.71 | 11 | 21.8 | 2210 | 16.2 | 1 | 1 |  |  |  | CZ
|  | LP1D40008ED | 338.71 | 12 |  | 3389110200133 | K0 | T6 D S/D/Rev<115A | T6 D S/D/Rev<115A | 8536490099 | CONT 40A 2P+2R 48V CC | CONT 40A 2P+2B 48V DC | contacteur LP1-D - 4P (2F + 2O) - AC-1 440V 60 A - bobine 48 V CC | contactor 60 A AC-1 - 4 polen (2NO + 2NC) - 48 V DC | 338.71 | 11.7 | 22.4 | 2210 | 16.3 | 1 | 1 |  |  |  | CZ
|  | LP1D40008FD | 338.71 | 12 |  | 3389110234077 | K0 | T6 D S/D/Rev<115A | T6 D S/D/Rev<115A | 8536490099 | CONT 40A 2P+2R 110V CC | CONT 40A AC3 2P+2R 110VDC | Contacteur 40A AC3 2P / 2R 110 VDC TeSys modèle D | Contactor 40A AC3 2P / 2R 110 VDC TeSys model D | 338.71 | 22.5 | 18 | 2400 | 14.8 | 1 | 1 |  |  |  | CZ
|  | LP1D40008MD | 338.71 | 12 |  | 3389110234084 | K0 | T6 D S/D/Rev<115A | T6 D S/D/Rev<115A | 8536490099 | CONT 40A 2P+2R 220V CC | CONT 40A 2P+2B 220V DC | contacteur LP1-D - 4P (2F + 2O) - AC-1 440V 60 A - bobine 220 V CC | contactor 60 A AC-1 - 4 polen (2NO + 2NC) - 220 V DC | 338.71 | 22.5 | 18 | 2210 | 15 | 1 | 1 |  |  |  | CZ
|  | LP1D40008MW | 342.52 | 12 |  | 3389110200294 | K0 | T6 D S/D/Rev<115A | T6 D S/D/Rev<115A | 8536490099 | CONT 40A 2P2R 220VCC L.PL | CONT 40A 2P+2B 220V DC BR.B. | contacteur LP1-D - 4P (2F + 2O) - AC-1 440V 60 A - bobine 220 V CC | contactor 60 A AC-1 - 4 polen (2NO + 2NC) - 220 V DC | 342.52 | 13.9 | 22.7 | 2140 | 17.5 | 1 | 1 |  |  |  | CZ
|  | LP1D65008BD | 534.8 | 12 |  | 3389110234251 | K0 | T6 D S/D/Rev<115A | T6 D S/D/Rev<115A | 8536490099 | CONT 65A 2P+2R 24V CC | CONT 65A 2P+2B 24V DC | contacteur TeSys LP1-D - 4P (2F + 2O) - AC-1 440V 80 A - bobine 24 V CC | contactor 80 A AC-1 - 4 polen (2NO + 2NC) - 24 V DC | 534.8 | 11.3 | 22.3 | 2197 | 16.3 | 1 | 1 |  |  |  | CZ
|  | LP1D65008FD | 534.8 | 12 |  | 3389110234268 | K0 | T6 D S/D/Rev<115A | T6 D S/D/Rev<115A | 8536490099 | CONT 65A 2P+2R 110V CC | CONT 80A AC3 2P+2R 110V CC | Contacteur 65A AC3 2P / 2R 110 VDC TeSys modèle D | Contactor 65A AC3 2P / 2R 110 VDC TeSys model D | 534.8 | 19.5 | 14 | 2220 | 10 | 1 | 1 |  |  |  | CZ
|  | LP1D80004BD | 636.67 | 12 |  | 3389110234312 | K0 | T6 D S/D/Rev<115A | T6 D S/D/Rev<115A | 8536490099 | CONT 80A 4P 24V CC | CONT 80A 4P 24V DC | contacteur TeSys LP1-D - 4P - AC-1 440V 125 A - bobine 24 V CC |  | 636.67 | 11 | 22.5 | 2675 | 16 | 1 | 1 |  |  |  | CZ
|  | LP1D80004BW | 643.05 | 12 |  | 3389110224788 | K0 | T6 D S/D/Rev<115A | T6 D S/D/Rev<115A | 8536490099 | CONT 80A 4P 24VDC L PL 125AAC1 | CONT 80A 4P 24V DC BR.B. | contacteur TeSys LP1-D - 4P - AC-1 440V 125 A - bobine 24 V CC |  | 643.05 | 11 | 20.5 | 2677 | 14 | 1 | 1 |  |  |  | CZ
|  | LP1D80004ED | 636.67 | 12 |  | 3389110203448 | K0 | T6 D S/D/Rev<115A | T6 D S/D/Rev<115A | 8536490099 | CONT 80A 4P 48V CC | CONT 80A 4P 48V DC | contacteur TeSys LP1-D - 4P - AC-1 440V 125 A - bobine 48 V CC |  | 636.67 | 11 | 21 | 2619 | 14 | 1 | 1 |  |  |  | CZ
|  | LP1D80004FD | 636.67 | 12 |  | 3389110203455 | K0 | T6 D S/D/Rev<115A | T6 D S/D/Rev<115A | 8536490099 | CONT 80A 4P 110V CC | CONT 125A AC1 4P 110V CC | Contacteur 125A AC1 4 pôles 110 VDC TeSys modèle D | Contactor 125A AC1 4 polen 110 VDC TeSys model D | 636.67 | 11.9 | 22.4 | 2708 | 16.4 | 1 | 1 |  |  |  | CZ
|  | LP1D80008BD | 646.85 | 12 |  | 3389110234329 | K0 | T6 D S/D/Rev<115A | T6 D S/D/Rev<115A | 8536490099 | CONT 80A 2P+2R 24V CC | CONT 80A 2P+2B 24V DC | contacteur TeSys LP1-D - 4P (2F + 2O) - AC-1 440V 125 A- bobine 24 V CC | contactor 125 A AC-1 - 4 polen (2NO + 2NC) - 24 V DC | 646.85 | 11.9 | 22.3 | 2778 | 16.4 | 1 | 1 |  |  |  | CZ
|  | LP1D80008BW | 653.22 | 12 |  | 3389110228410 | K0 | T6 D S/D/Rev<115A | T6 D S/D/Rev<115A | 8536490099 | CONT 80A 2P2R 24VCC L-PL | 4P CONTACTOR 125A AC-1 (2NO 2NC) 24VDC | contacteur TeSys LP1-D - 4P (2F + 2O) - AC-1 440V 125 A- bobine 24 V CC | TeSys D contactor - 4P(2 NO + 2 NC) - AC-1 - <= 440 V 125 A - 24 V DC spoel | 653.22 | 14 | 20.5 | 2857 | 11 | 1 | 1 |  |  |  | CZ
|  | LP1D80008ED | 646.85 | 12 |  | 3389110203639 | K0 | T6 D S/D/Rev<115A | T6 D S/D/Rev<115A | 8536490099 | CONT 80A 2P+2R 48V CC | CONT 80A 2P+2R 48V CC | contacteur TeSys LP1-D - 4P (2F + 2O) - AC-1 440V 125 A- bobine 48 V CC | contactor 125 A AC-1 - 4 polen (2NO + 2NC) - 48 V DC | 646.85 | 21 | 14 | 2777 | 11 | 1 | 1 |  |  |  | CZ
|  | LP1D80008FD | 646.85 | 12 |  | 3389110203646 | K0 | T6 D S/D/Rev<115A | T6 D S/D/Rev<115A | 8536490099 | CONT 80A 2P+2R 110V CC | CONT 80A 2P+2B 110V DC | Contacteur 125A AC3 2P / 2R 110 VDC TeSys modèle D | Contactor 125A AC3 2P / 2R 110 VDC TeSys model D | 646.85 | 20.5 | 14 | 2804 | 11 | 1 | 1 |  |  |  | CZ
|  | LP1D80008MD | 646.85 | 12 |  | 3389110203691 | K0 | T6 D S/D/Rev<115A | T6 D S/D/Rev<115A | 8536490099 | CONT 80A 2P+2R 220V CC | CONT 80A 2P+2B 220V DC | contacteur TeSys LP1-D - 4P (2F + 2O) - AC-1 440V 125 A - bobine 220 V CC | contactor 125 A AC-1 - 4 polen (2NO + 2NC) - 220 V DC | 646.85 | 11.2 | 22.3 | 2842 | 16.3 | 1 | 1 |  |  |  | CZ
|  | LP1D80008MW | 653.22 | 12 |  | 3389110228458 | K0 | T6 D S/D/Rev<115A | T6 D S/D/Rev<115A | 8536490099 | CONTACTEUR 2P+2R 80A 220VDC LARGE PLAGE | CONTACTOR 2P+PR 80A 220VDC BREED BEREIK | Contacteur 125A AC3 2P / 2R 220 VDC large plage TeSys modèle D | Contactor 125A AC3 2P / 2R 220 VDC groot bereik TeSys model D | 653.22 | 14 | 20.5 | 2857 | 11 | 1 | 1 |  |  |  | CZ
|  | LP1K06013BD | 43.04 | 6 |  | 3389110242249 | K4 | T6 K S/D/Rev OLR acc | T6 K S/D/Rev OLR acc | 8536419089 | M CONT 6A 1NF 24VDC RESSORTS | CONT 6A 1O 24V DC VEERKL | Contacteur 6A AC3 3 pôles 1 NC 24 VDC bornes à ressorts TeSys modèle K | Contactor 6A AC3 3 polen 1 NC 24 VDC veerklemmen TeSys model k | 43.04 | 4.8 | 6.2 | 226 | 6.5 | 1 | 1 |  |  |  | FR
|  | LP1K06013MD3 | 45.15 | 10 |  | 3389118310858 | K4 | T6 K S/D/Rev OLR acc | T6 K S/D/Rev OLR acc | 8536490099 | CONT. 3P F RESS . 220 V DC | CONTACTOR 3P F Springs 230 VDC | contacteur TeSys LP1-K - 3P - AC-3 440V 6 A - bobine 220 V CC | TeSys K contactor - 3P(3 NO) - AC-3 - <= 440 V 6 A - 220 V DC spoel | 45.15 | 4.8 | 6.9 | 216 | 6.2 | 1 | 1 |  |  |  | FR
|  | LP1K06015BD | 42.57 | 11 |  | 3389110495492 | K4 | T6 K S/D/Rev OLR acc | T6 K S/D/Rev OLR acc | 8536419089 | M CONT 3P 1O PICOTS 24VDC | CONT 6A 1O 24V DC PRINTMO | Contacteur 6A AC3 3 pôles 1 NC 24 VDC circuits imprimes TeSys modèle K | Contactor 6A AC3 3 polen 1 NC 24 VDC printplaat TeSys model k | 42.57 | 4.8 | 6.5 | 244 | 6.2 | 1 | 1 |  |  |  | FR
|  | LP1K0601BD | 41.77 | 2 |  | 3389110363210 | K4 | T6 K S/D/Rev OLR acc | T6 K S/D/Rev OLR acc | 8536419089 | CONT 3P+O VIS 24V DC | CONT 6A 1O 24V DC | Contacteur 6A AC3 3 pôles 1 NC 24 VDC TeSys modèle K | Contactor 6A AC3 3 polen 1 NC 24 VDC TeSys model k | 41.77 | 6.6 | 6.2 | 219 | 4.8 | 1 | 1 |  |  |  | FR
|  | LP1K0601BD3 | 43.82 | 2 |  | 3389110428490 | K4 | T6 K S/D/Rev OLR acc | T6 K S/D/Rev OLR acc | 8536419089 | M CON 6A 24VDC ANTI | CONT 6A 1O 24V DC ONTST | Contacteur 6A AC3 3 pôles 1 NC 24 VDC antiparasité TeSys modèle K | Contactor 6A AC3 3 polen 1 NC 24 VDC ontstoring TeSys model k | 43.82 | 4.8 | 6.5 | 220.9 | 6.2 | 1 | 1 |  |  |  | FR
|  | LP1K0601ED | 42.24 | 6 |  | 3389110495249 | K4 | T6 K S/D/Rev OLR acc | T6 K S/D/Rev OLR acc | 8536419089 | CONT 3P+O VIS 48V DC | CONT 6A 1O 48V DC | Contacteur 6A AC3 3 pôles 1 NC 48 VDC TeSys modèle K | Contactor 6A AC3 3 polen 1 NC 48 VDC TeSys model k | 42.24 | 6.5 | 4.8 | 219 | 6.2 | 1 | 1 |  |  |  | FR
|  | LP1K0601FD | 42.24 | 10 |  | 3389110495294 | K4 | T6 K S/D/Rev OLR acc | T6 K S/D/Rev OLR acc | 8536490099 | CONT 3P+O VIS 110V DC | CONT 6A 1O 110V DC | Contacteur 6A AC3 3 pôles 1 NC 110 VDC TeSys modèle K | Contactor 6A AC3 3 polen 1 NC 110 VDC TeSys model k | 42.24 | 4.8 | 6.6 | 225 | 6.2 | 1 | 1 |  |  |  | FR
|  | LP1K0601MD | 41.77 | 11 |  | 3389110495379 | K4 | T6 K S/D/Rev OLR acc | T6 K S/D/Rev OLR acc | 8536490099 | CONTACTEUR 6A AC3 1NC 220VDC | CONT 6A 1O 220V DC | contacteur TeSys LP1-K - 3P - AC-3 440V 6 A - bobine 220 V CC | contactor TeSys LP1-K - 3P - AC-3 440 V 6 A - 220 V DC spoel | 41.77 | 4.5 | 6.5 | 211.1 | 6 | 1 | 1 |  |  |  | FR
|  | LP1K0601ND | 42.57 | 6 |  | 3389110495393 | K4 | T6 K S/D/Rev OLR acc | T6 K S/D/Rev OLR acc | 8536490099 | M CONTACTEUR 6A 3P 1O 60VDC | CONT 6A 1O 60V DC | contacteur TeSys LP1-K - 3P - AC-3 440V 6 A - bobine 60 V CC | contactor TeSys LP1-K - 3P - AC-3 440 V 6 A - 60 V DC spoel | 42.57 | 6.5 | 4.8 | 217 | 6.2 | 1 | 1 |  |  |  | FR
|  | LP1K0601SD | 42.57 | 12 |  | 3389110495430 | K4 | T6 K S/D/Rev OLR acc | T6 K S/D/Rev OLR acc | 8536490099 | M CONTACTEUR 6A 3P 1O 72VDC | MINI CONTACTOR 6A 3P SCH 72VDC | contacteur TeSys LP1-K - 3P - AC-3 440V 6 A - bobine 72V CC | contactor 6 A AC-3 - 3 polen 1 NC - 72 V DC | 42.57 | 6.5 | 4.8 | 220 | 6.2 | 1 | 1 |  |  |  | FR
|  | LP1K06103BD | 43.04 | 6 |  | 3389110242263 | K4 | T6 K S/D/Rev OLR acc | T6 K S/D/Rev OLR acc | 8536419089 | M CONT 6A 1NO 24VDC RESSORTS | CONT 6A 1S 24V DC VEERKL | Contacteur 6A AC3 3 pôles 1 NO 24 VDC bornes à ressorts TeSys modèle K | Contactor 6A AC3 3 polen 1 NO 24 VDC veerklemmen TeSys model k | 43.04 | 6.5 | 6 | 224 | 4.6 | 1 | 1 |  |  |  | FR
|  | LP1K06103BD3 | 45.15 | 6 |  | 3389110242270 | K4 | T6 K S/D/Rev OLR acc | T6 K S/D/Rev OLR acc | 8536419089 | MINI CONT 6A AC3 3P 1NO B A RESS 24VDC A | MINI CONT 6A AC3 3P 1NO VEERKL 24VDC ONT | MINI CONTACTEUR 6A AC3 3 POLES 1 NO BORNES A RESSORTS 24VDC ANTIPARASITE | MINI CONTACTOR 6A AC3 3 POLES 1 NO VEERKLEMMEN 24VDC ONTSTOORD | 45.15 | 6.2 | 4.8 | 228 | 6.5 | 1 | 1 |  |  |  | FR
|  | LP1K06105BD | 42.57 | 10 |  | 3389110494808 | K4 | T6 K S/D/Rev OLR acc | T6 K S/D/Rev OLR acc | 8536419089 | M CONT 3P 1F PICOTS 24VDC | CONT 6A 1S 24V DC PRINT | Contacteur 6A AC3 3 pôles 1 NO 24 VDC circuits imprimes TeSys modèle K | Contactor 6A AC3 3 polen 1 NO 24 VDC printplaat TeSys model k | 42.57 | 6.8 | 6.2 | 249 | 4.8 | 1 | 1 |  |  |  | FR
|  | LP1K0610BD | 41.77 | 2 |  | 3389110363227 | K4 | T6 K S/D/Rev OLR acc | T6 K S/D/Rev OLR acc | 8536419089 | CONT 3P+F VIS 24V DC | CONT 6A 1S 24V DC | Contacteur 6A AC3 3 pôles 1 NO 24 VDC TeSys modèle K | Contactor 6A AC3 3 polen 1 NO 24 VDC TeSys model k | 41.77 | 6.6 | 6.2 | 219 | 4.8 | 1 | 1 |  |  |  | FR
|  | LP1K0610BD3 | 43.82 | 2 |  | 3389110494532 | K4 | T6 K S/D/Rev OLR acc | T6 K S/D/Rev OLR acc | 8536419089 | M CON 6A 24VDC ANTI | CONT 6A 1S 24V DC ONTST | Contacteur 6A AC3 3 pôles 1 NO 24 VDC antiparasité TeSys modèle K | Contactor 6A AC3 3 polen 1 NO 24 VDC ontstoring TeSys model k | 43.82 | 6.5 | 4.8 | 220 | 6.2 | 1 | 1 |  |  |  | FR
|  | LP1K0610ED | 42.24 | 6 |  | 3389110494600 | K4 | T6 K S/D/Rev OLR acc | T6 K S/D/Rev OLR acc | 8536419089 | CONT 3P+F VIS 48V DC | CONT 6A 1S 48V DC | Contacteur 6A AC3 3 pôles 1 NO 48 VDC TeSys modèle K | Contactor 6A AC3 3 polen 1 NO 48 VDC TeSys model k | 42.24 | 6.5 | 4.8 | 219 | 6.2 | 1 | 1 |  |  |  | FR
|  | LP1K0610FD | 42.24 | 6 |  | 3389110494655 | K4 | T6 K S/D/Rev OLR acc | T6 K S/D/Rev OLR acc | 8536490099 | CONT 3P+F VIS 110V DC | CONT 6A 1S 110V DC | Contacteur 6A AC3 3 pôles 1 NO 110 VDC TeSys modèle K | Contactor 6A AC3 3 polen 1 NO 110 VDC TeSys model k | 42.24 | 6.2 | 6.6 | 220 | 4.8 | 1 | 1 |  |  |  | FR
|  | LP1K0610JD | 42.24 | 6 |  | 3389110494686 | K4 | T6 K S/D/Rev OLR acc | T6 K S/D/Rev OLR acc | 8536419089 | CONT 3P+F VIS 12V DC | CONT 6A 1S 12V DC | Contacteur 6A AC3 3 pôles 1 NO 12 VDC TeSys modèle K | Contactor 6A AC3 3 polen 1 NO 12 VDC TeSys model k | 42.24 | 6.5 | 4.8 | 217 | 6.2 | 1 | 1 |  |  |  | FR
|  | LP1K0610MD | 41.77 | 11 |  | 3389110494709 | K4 | T6 K S/D/Rev OLR acc | T6 K S/D/Rev OLR acc | 8536490099 | MINI CONTACTEUR 3P 6A AC3 1NO 220VDC | MINI CONTACTOR 3P 6A AC3 1NO 220VDC | Contacteur 6A AC3 3 pôles 1 NO 220 VDC TeSys modèle K | Contactor 6A AC3 3 polen 1 NO 220 VDC TeSys model k | 41.77 | 4.5 | 6.5 | 212 | 6 | 1 | 1 |  |  |  | FR
|  | LP1K090043BD | 48.85 | 2 |  | 3389118020214 | K4 | T6 K S/D/Rev OLR acc | T6 K S/D/Rev OLR acc | 8536419089 | MINI CONTACTEUR K 20A AC1 4 P B RESSORTS | MINI K CONTACTOR 20A AC1 4 P VEERKLEMMEN | MINI CONTACTEUR 20A AC1 4 POLES BORNES A RESSORTS 24VDC TESYS MODELE K | MINI CONTACTOR 20A AC1 4 POLEN VEERKLEMMEN 24VDC TESYS MODEL K | 48.85 | 4.9 | 6.8 | 224 | 6.1 | 1 | 1 |  |  |  | FR
|  | LP1K090045BD | 48.26 | 10 |  | 3389110495508 | K4 | T6 K S/D/Rev OLR acc | T6 K S/D/Rev OLR acc | 8536419089 | CONT 9A 4P PIC 24VDC | CONT 9A 4P 24V DC PRINT | Contacteur 20A AC1 4 pôles 24 VDC circuits imprimes TeSys modèle K | Contactor 20A AC1 4 polen 24 VDC printplaat TeSys model k | 48.26 | 4.9 | 7 | 225 | 6.3 | 1 | 1 |  |  |  | FR
|  | LP1K09004BD | 47.3 | 2 |  | 3389110495195 | K4 | T6 K S/D/Rev OLR acc | T6 K S/D/Rev OLR acc | 8536419089 | CONT 4P VIS 24V DC | CONT 9A 4P 24V DC | Contacteur 20A AC1 4 pôles 24 VDC TeSys modèle K | Contactor 20A AC1 4 polen 24 VDC TeSys model k | 47.3 | 6.5 | 4.8 | 222 | 6.2 | 1 | 1 |  |  |  | FR
|  | LP1K09004BD3 | 49.22 | 2 |  | 3389110495232 | K4 | T6 K S/D/Rev OLR acc | T6 K S/D/Rev OLR acc | 8536419089 | CONT 9A 4P 24VDC ANTI | CONT 9A 4P 24V DC ONTST | Contacteur 20A AC1 4 pôles 24 VDC antiparasité TeSys modèle K | Contactor 20A AC1 4 polen 24 VDC ontstoring TeSys model k | 49.22 | 6.5 | 4.8 | 223 | 6.2 | 1 | 1 |  |  |  | FR
|  | LP1K09004ED | 47.78 | 11 |  | 3389110495270 | K4 | T6 K S/D/Rev OLR acc | T6 K S/D/Rev OLR acc | 8536419089 | CONT 4P VIS 48V DC | CONT 9A 4P 48V DC | Contacteur 20A AC1 4 pôles 48 VDC TeSys modèle K | Contactor 20A AC1 4 polen 48 VDC TeSys model k | 47.78 | 4.5 | 6.5 | 220.4 | 6 | 1 | 1 |  |  |  | FR
|  | LP1K09004FD | 47.78 | 11 |  | 3389110347661 | K4 | T6 K S/D/Rev OLR acc | T6 K S/D/Rev OLR acc | 8536490099 | MINI CONTACTEUR K 20A AC1 4P 110VDC | MINI CONTACTOR K 20A AC1 4P 110VDC | contacteur TeSys LP1-K - 4P - AC-1 440V 20 A - bobine 110 V CC | contactor TeSys LP1-K - 4P - AC-1 440 V 20 A - 110 V DC spoel | 47.78 | 6.6 | 6.6 | 217 | 6.6 | 1 | 1 |  |  |  | FR
|  | LP1K09004JD | 47.78 | 6 |  | 3389110495324 | K4 | T6 K S/D/Rev OLR acc | T6 K S/D/Rev OLR acc | 8536419089 | CONT 4P VIS 12V DC | CONT 9A 4P 12V DC | Contacteur 20A AC1 4 pôles 12 VDC TeSys modèle K | Contactor 20A AC1 4 polen 12 VDC TeSys model k | 47.78 | 6.4 | 4.8 | 218 | 6.1 | 1 | 1 |  |  |  | FR
|  | LP1K090085BD | 48.26 | 10 |  | 3389110495980 | K4 | T6 K S/D/Rev OLR acc | T6 K S/D/Rev OLR acc | 8536419089 | CONT 9A 2P+2R PICO 24VDC | CONT 9A 2P+2B 24V DC PRINT | Contacteur 9A AC3 2P / 2R 24 VDC circuits imprimes TeSys modèle K | Contactor 9A AC3 2P / 2R 24 VDC printplaat TeSys model k | 48.26 | 4.8 | 6.8 | 244 | 6.3 | 1 | 1 |  |  |  | FR
|  | LP1K09008BD | 47.3 | 2 |  | 3389110495836 | K4 | T6 K S/D/Rev OLR acc | T6 K S/D/Rev OLR acc | 8536419089 | CONT 2P+2R VIS 24V DC | CONT 9A 2P+2B 24V DC | Contacteur 9A AC3 2P / 2R 24 VDC TeSys modèle K | Contactor 9A AC3 2P / 2R 24 VDC TeSys model k | 47.3 | 6.5 | 5 | 221 | 6.2 | 1 | 1 |  |  |  | FR
|  | LP1K09008BD3 | 49.22 | 6 |  | 3389110495867 | K4 | T6 K S/D/Rev OLR acc | T6 K S/D/Rev OLR acc | 8536419089 | CONT 9A 2P+2R 24VDC ANTI | CONT 9A 2P+2B 24V DC ONTST | Contacteur 9A AC3 2P / 2R 24 VDC antiparasité TeSys modèle K | Contactor 9A AC3 2P / 2R 24 VDC ontstoring TeSys model k | 49.22 | 6.5 | 4.8 | 223 | 6.2 | 1 | 1 |  |  |  | FR
|  | LP1K09008ED | 47.78 | 6 |  | 3389110495904 | K4 | T6 K S/D/Rev OLR acc | T6 K S/D/Rev OLR acc | 8536419089 | CONT 2P+2R VIS 48V DC | CONT 9A 2P+2B 48V DC | Contacteur 9A AC3 2P / 2R 48 VDC TeSys modèle K | Contactor 9A AC3 2P / 2R 48 VDC TeSys model k | 47.78 | 6.5 | 4.8 | 219 | 6.2 | 1 | 1 |  |  |  | FR
|  | LP1K09008FD | 47.78 | 10 |  | 3389110495560 | K4 | T6 K S/D/Rev OLR acc | T6 K S/D/Rev OLR acc | 8536490099 | CONT 2P+2R VIS 110V DC | CONT 9A 2P+2B 110V DC | Contacteur 9A AC3 2P / 2R 110 VDC TeSys modèle K | Contactor 9A AC3 2P / 2R 110 VDC TeSys model k | 47.78 | 4.5 | 6.5 | 219 | 6 | 1 | 1 |  |  |  | FR
|  | LP1K09008JD | 47.78 | 10 |  | 3389110495713 | K4 | T6 K S/D/Rev OLR acc | T6 K S/D/Rev OLR acc | 8536419089 | CONT 2P+2R VIS 12V DC | CONT 9A 2P+2B 12V DC | Contacteur 9A AC3 2P / 2R 12 VDC TeSys modèle K | Contactor 9A AC3 2P / 2R 12 VDC TeSys model k | 47.78 | 4.9 | 6.9 | 218 | 6.2 | 1 | 1 |  |  |  | FR
|  | LP1K09008MD | 47.3 | 6 |  | 3389110495782 | K4 | T6 K S/D/Rev OLR acc | T6 K S/D/Rev OLR acc | 8536490099 | MINI CONTACTEUR 9A AC3 2P+2R 220VDC | CONT 9A 2P+2B 220V DC | Contacteur 9A AC3 2P / 2R 220 VDC TeSys modèle K | Contactor 9A AC3 2P / 2R 220 VDC TeSys model k | 47.3 | 4.8 | 6.5 | 213 | 6 | 1 | 1 |  |  |  | FR
|  | LP1K09008ND | 48.26 | 11 |  | 3389110495829 | K4 | T6 K S/D/Rev OLR acc | T6 K S/D/Rev OLR acc | 8536490099 | MINI CONTACTEUR K 2P / 2R 9A 60VDC | CONT 9A 2P+2B 60V DC | Contacteur 9A AC3 2P / 2R 60 VDC TeSys modèle K | Contactor 9A AC3 2P / 2R 60 VDC TeSys model k | 48.26 | 4.8 | 6.7 | 210 | 6.2 | 1 | 1 |  |  |  | FR
|  | LP1K09013BD | 45.95 | 2 |  | 3389110242294 | K4 | T6 K S/D/Rev OLR acc | T6 K S/D/Rev OLR acc | 8536419089 | M CONT 9A 1NF 24VDC RESSORTS | CONT 9A 1O 24V DC VEERKL | Contacteur 9A AC3 3 pôles 1 NC 24 VDC bornes à ressorts TeSys modèle K | Contactor 9A AC3 3 polen 1 NC 24 VDC veerklemmen TeSys model k | 45.95 | 4.8 | 6.5 | 224 | 6.1 | 1 | 1 |  |  |  | FR
|  | LP1K09015BD | 45.39 | 6 |  | 3389110495959 | K4 | T6 K S/D/Rev OLR acc | T6 K S/D/Rev OLR acc | 8536419089 | M CONT 9A PICOT 24VDC | CONT 9A 1O 24V DC PRINT | Contacteur 9A AC3 3 pôles 1 NC 24 VDC circuits imprimes TeSys modèle K | Contactor 9A AC3 3 polen 1 NC 24 VDC printplaat TeSys model k | 45.39 | 6.5 | 4.7 | 225 | 6 | 1 | 1 |  |  |  | FR
|  | LP1K0901BD | 44.49 | 2 |  | 3389110363234 | K4 | T6 K S/D/Rev OLR acc | T6 K S/D/Rev OLR acc | 8536419089 | CONT 3P+O VIS 24V DC | CONT 9A 1O 24V DC | Contacteur 9A AC3 3 pôles 1 NC 24 VDC TeSys modèle K | Contactor 9A AC3 3 polen 1 NC 24 VDC TeSys model k | 44.49 | 6.6 | 6.2 | 220 | 4.8 | 1 | 1 |  |  |  | FR
|  | LP1K0901BD3 | 46.29 | 2 |  | 3389110428506 | K4 | T6 K S/D/Rev OLR acc | T6 K S/D/Rev OLR acc | 8536419089 | CONT 3P+O VIS 24V DC | CONT 9A 1O 24V DC ONTST | Contacteur 9A AC3 3 pôles 1 NC 24 VDC antiparasité TeSys modèle K | Contactor 9A AC3 3 polen 1 NC 24 VDC ontstoring TeSys model k | 46.29 | 4.5 | 6.5 | 225 | 6 | 1 | 1 |  |  |  | FR
|  | LP1K0901ED | 44.94 | 6 |  | 3389110496710 | K4 | T6 K S/D/Rev OLR acc | T6 K S/D/Rev OLR acc | 8536419089 | CONT 3P+O VIS 48V DC | CONT 9A 1O 48V DC | Contacteur 9A AC3 3 pôles 1 NC 48 VDC TeSys modèle K | Contactor 9A AC3 3 polen 1 NC 48 VDC TeSys model k | 44.94 | 5 | 6.5 | 219 | 6 | 1 | 1 |  |  |  | FR
|  | LP1K0901FD | 44.94 | 10 |  | 3389110496765 | K4 | T6 K S/D/Rev OLR acc | T6 K S/D/Rev OLR acc | 8536490099 | CONT 3P+O VIS 110V DC | CONT 9A 1O 110V DC | Contacteur 9A AC3 3 pôles 1 NC 110 VDC TeSys modèle K | Contactor 9A AC3 3 polen 1 NC 110 VDC TeSys model k | 44.94 | 4.9 | 6.8 | 215 | 6.2 | 1 | 1 |  |  |  | FR
|  | LP1K0901JD | 44.94 | 6 |  | 3389110496796 | K4 | T6 K S/D/Rev OLR acc | T6 K S/D/Rev OLR acc | 8536419089 | CONT 3P+O VIS 12V DC | CONT 9A 1O 12V DC | Contacteur 9A AC3 3 pôles 1 NC 12 VDC TeSys modèle K | Contactor 9A AC3 3 polen 1 NC 12 VDC TeSys model k | 44.94 | 6.5 | 4.6 | 220 | 6.1 | 1 | 1 |  |  |  | FR
|  | LP1K0901ND | 45.39 | 11 |  | 3389110496864 | K4 | T6 K S/D/Rev OLR acc | T6 K S/D/Rev OLR acc | 8536419089 | M CONT K 9A 3P+O VIS 60VDC | CONT 9A 1O 60V DC | Contacteur 9A AC3 3 pôles 1 NC 60 VDC TeSys modèle K | Contactor 9A AC3 3 polen 1 NC 60 VDC TeSys model k | 45.39 | 4.8 | 6.6 | 221 | 6.2 | 1 | 1 |  |  |  | FR
|  | LP1K09103BD | 45.95 | 6 |  | 3389110242317 | K4 | T6 K S/D/Rev OLR acc | T6 K S/D/Rev OLR acc | 8536419089 | M CONT 9A 1NO 24VDC RESSORTS | CONT 9A 1S 24V DC VEERKL | Contacteur 9A AC3 3 pôles 1 NO 24 VDC bornes à ressorts TeSys modèle K | Contactor 9A AC3 3 polen 1 NO 24 VDC veerklemmen TeSys model k | 45.95 | 6.2 | 4.8 | 225 | 6.5 | 1 | 1 |  |  |  | FR
|  | LP1K09103BD3 | 47.76 | 2 |  | 3389110701661 | K4 | T6 K S/D/Rev OLR acc | T6 K S/D/Rev OLR acc | 8536419089 | MINI CONT K 9A 3P 1NO RESSORTS 24VDC ANT | CONT 9A 1S 24V DC VEERKL ONTST | contacteur TeSys LP1-K - 3P - AC-3 440V 9 A - bobine 24V CC | contactor 9 A AC-3 - 3 polen 1 NO - 24 V DC veerklemmen | 47.76 | 4.9 | 6.8 | 225 | 6.1 | 1 | 1 |  |  |  | FR
|  | LP1K09105BD | 45.39 | 6 |  | 3389110496550 | K4 | T6 K S/D/Rev OLR acc | T6 K S/D/Rev OLR acc | 8536419089 | M CONT 9A PICOT 24VDC | CONT 9A 1S 24V DC PRINT | Contacteur 9A AC3 3 pôles 1 NO 24 VDC circuits imprimes TeSys modèle K | Contactor 9A AC3 3 polen 1 NO 24 VDC printplaat TeSys model k | 45.39 | 6.5 | 4.8 | 225 | 6.2 | 1 | 1 |  |  |  | FR
|  | LP1K0910BD | 44.49 | 2 |  | 3389110363241 | K4 | T6 K S/D/Rev OLR acc | T6 K S/D/Rev OLR acc | 8536419089 | CONT 3P+F VIS 24V DC | CONT 9A 1S 24V DC | Contacteur 9A AC3 3 pôles 1 NO 24 VDC TeSys modèle K | Contactor 9A AC3 3 polen 1 NO 24 VDC TeSys model k | 44.49 | 6.6 | 6.2 | 222 | 4.8 | 1 | 1 |  |  |  | FR
|  | LP1K0910BD3 | 46.29 | 2 |  | 3389110428513 | K4 | T6 K S/D/Rev OLR acc | T6 K S/D/Rev OLR acc | 8536419089 | CONT 3P+F VIS 24V DC | CONT 9A 1S 24V DC ONTST | Contacteur 9A AC3 3 pôles 1 NO 24 VDC antiparasité TeSys modèle K | Contactor 9A AC3 3 polen 1 NO 24 VDC ontstoring TeSys model k | 46.29 | 6.6 | 6.2 | 224 | 4.8 | 1 | 1 |  |  |  | FR
|  | LP1K0910ED | 44.94 | 6 |  | 3389110496352 | K4 | T6 K S/D/Rev OLR acc | T6 K S/D/Rev OLR acc | 8536419089 | CONT 3P+F VIS 48V DC | CONT 9A 1S 48V DC | Contacteur 9A AC3 3 pôles 1 NO 48 VDC TeSys modèle K | Contactor 9A AC3 3 polen 1 NO 48 VDC TeSys model k | 44.94 | 6.5 | 5 | 220 | 6.2 | 1 | 1 |  |  |  | FR
|  | LP1K0910ED3 | 46.85 | 11 |  | 3389110496383 | K4 | T6 K S/D/Rev OLR acc | T6 K S/D/Rev OLR acc | 8536419089 | M CONT 9A 48VDC ANTI | CONT 9A 1S 48V DC ONTST | Contacteur 9A AC3 3 pôles 1 NO 48 VDC antiparasité TeSys modèle K | Contactor 9A AC3 3 polen 1 NO 48 VDC ontstoring TeSys model k | 46.85 | 4.5 | 6.5 | 220 | 6 | 1 | 1 |  |  |  | FR
|  | LP1K0910FD | 44.94 | 6 |  | 3389110496406 | K4 | T6 K S/D/Rev OLR acc | T6 K S/D/Rev OLR acc | 8536490099 | CONT 3P+F VIS 110V DC | CONT 9A 1S 110V DC | Contacteur 9A AC3 3 pôles 1 NO 110 VDC TeSys modèle K | Contactor 9A AC3 3 polen 1 NO 110 VDC TeSys model k | 44.94 | 4.8 | 6.6 | 218 | 6.2 | 1 | 1 |  |  |  | FR
|  | LP1K0910JD | 44.94 | 6 |  | 3389110496420 | K4 | T6 K S/D/Rev OLR acc | T6 K S/D/Rev OLR acc | 8536419089 | CONT 3P+F VIS 12V DC | CONT 9A 1S 12V DC | Contacteur 9A AC3 3 pôles 1 NO 12 VDC TeSys modèle K | Contactor 9A AC3 3 polen 1 NO 12 VDC TeSys model k | 44.94 | 4.8 | 6.9 | 217 | 6.3 | 1 | 1 |  |  |  | FR
|  | LP1K0910MD | 44.49 | 10 |  | 3389110496437 | K4 | T6 K S/D/Rev OLR acc | T6 K S/D/Rev OLR acc | 8536490099 | MINI CONTACTEUR 3P 9A AC3 1NO 220VDC | CONT 9A 1S 220V DC | Contacteur 9A AC3 3 pôles 1 NO 220 VDC TeSys modèle K | Contactor 9A AC3 3 polen 1 NO 220 VDC TeSys model k | 44.49 | 4.5 | 6.5 | 210 | 6 | 1 | 1 |  |  |  | FR
|  | LP1K12013BD3 | 53.72 | 10 |  | 3389110247688 | K4 | T6 K S/D/Rev OLR acc | T6 K S/D/Rev OLR acc | 8536419089 | CONT 3P+O RESS.24V DC | CONTACTOR VEERKLEM 24VDC | contacteur TeSys LP1-K - 3P - AC-3 440V 12 A - bobine 24 V CC | TeSys K-contactor - 3P(3 NO) - AC-3 - <= 440 V 12 A - 24 V DC spoel | 53.72 | 4.8 | 6.8 | 228 | 6.2 | 1 | 1 |  |  |  | FR
|  | LP1K12015BD | 51.14 | 10 |  | 3389110790825 | K4 | T6 K S/D/Rev OLR acc | T6 K S/D/Rev OLR acc | 8536419089 | CONT 3P+O CI 24V DC | CONT 12A 1O 24V DC PRINT | contacteur TeSys LP1-K - 3P - AC-3 440V 12 A - bobine 24 V CC | TeSys K-contactor - 3P(3 NO) - AC-3 - <= 440 V 12 A - 24 V DC spoel | 51.14 | 4.9 | 7 | 246 | 6.2 | 1 | 1 |  |  |  | FR
|  | LP1K1201BD | 50.12 | 2 |  | 3389110790771 | K4 | T6 K S/D/Rev OLR acc | T6 K S/D/Rev OLR acc | 8536419089 | CONT K 12A 3P 1O 24VDC | CONT 12A 1O 24V DC | Contacteur 12A AC3 3 pôles 1 NC 24 VDC TeSys modèle K | Contactor 12A AC3 3 polen 1 NC 24 VDC TeSys model k | 50.12 | 6.6 | 6.2 | 221 | 4.8 | 1 | 1 |  |  |  | FR
|  | LP1K1201BD3 | 52.15 | 2 |  | 3389110347678 | K4 | T6 K S/D/Rev OLR acc | T6 K S/D/Rev OLR acc | 8536419089 | CONT K 12A 3P 1O 24VDC ANTIP | CONT 12A 1O 24V DC ONTST | Contacteur 12A AC3 3 pôles 1 NC 24 VDC antiparasité TeSys modèle K | Contactor 12A AC3 3 polen 1 NC 24 VDC ontstoring TeSys model k | 52.15 | 4.5 | 6.5 | 221 | 6 | 1 | 1 |  |  |  | FR
|  | LP1K1201ED | 50.67 | 10 |  | 3389110790795 | K4 | T6 K S/D/Rev OLR acc | T6 K S/D/Rev OLR acc | 8536419089 | CONT K 12A 3P 1O 48VDC | CONT 12A 1O 48V DC | Contacteur 12A AC3 3 pôles 1 NC 48 VDC TeSys modèle K | Contactor 12A AC3 3 polen 1 NC 48 VDC TeSys model k | 50.67 | 4.8 | 6.8 | 218 | 6.2 | 1 | 1 |  |  |  | FR
|  | LP1K1201FD | 50.67 | 10 |  | 3389118019089 | K4 | T6 K S/D/Rev OLR acc | T6 K S/D/Rev OLR acc | 8536490099 | CONT K 12A 3P 1O 110VDC | CONT 12A 1O 110V DC | Contacteur 12A AC3 3 pôles 1 NC 110 VDC TeSys modèle K | Contactor 12A AC3 3 polen 1 NC 110 VDC TeSys model k | 50.67 | 6.6 | 6.2 | 220 | 4.8 | 1 | 1 |  |  |  | FR
|  | LP1K12103BD | 51.7 | 6 |  | 3389110242355 | K4 | T6 K S/D/Rev OLR acc | T6 K S/D/Rev OLR acc | 8536419089 | M CONT 12A 1NO 24VDC RESSORTS | CONT 12A 1S 24V DC VEERKL | Contacteur 12A AC3 3 pôles 1 NO 24 VDC bornes à ressorts TeSys modèle K | Contactor 12A AC3 3 polen 1 NO 24 VDC veerklemmen TeSys model k | 51.7 | 6.6 | 4.8 | 224 | 6.1 | 1 | 1 |  |  |  | FR
|  | LP1K12105BD | 51.14 | 10 |  | 3389110790894 | K4 | T6 K S/D/Rev OLR acc | T6 K S/D/Rev OLR acc | 8536419089 | CONT 3P+F CI 24V DC | CONT 12A 1S 24V DC PRINT | contacteur TeSys LP1-K - 3P - AC-3 440V 12 A - bobine 24 V CC | TeSys K-contactor - 3P(3 NO) - AC-3 - <= 440 V 12 A - 24 V DC spoel | 51.14 | 4.9 | 6.9 | 244 | 6.2 | 1 | 1 |  |  |  | FR
|  | LP1K1210BD | 50.12 | 2 |  | 3389110790849 | K4 | T6 K S/D/Rev OLR acc | T6 K S/D/Rev OLR acc | 8536419089 | CONT K 12A 3P 1F 24VDC | CONT 12A 1S 24V DC | Contacteur 12A AC3 3 pôles 1 N0 24 VDC TeSys modèle K | Contactor 12A AC3 3 polen 1 NO 24 VDC TeSys model k | 50.12 | 6.6 | 4.8 | 220 | 6.2 | 1 | 1 |  |  |  | FR
|  | LP1K1210BD3 | 52.15 | 2 |  | 3389110168907 | K4 | T6 K S/D/Rev OLR acc | T6 K S/D/Rev OLR acc | 8536419089 | CONT K 12A 3P 1O 24VDC ANTIP | CONT K 12A 3P 1O 24V DC ONTST | contacteur TeSys LP1-K - 3P - AC-3 440V 12 A - bobine 24 V CC | contactor 12 A AC-3 - 3 polen 1 NO - 24 V DC | 52.15 | 4.5 | 6.5 | 221 | 6 | 1 | 1 |  |  |  | FR
|  | LP1K1210ED | 50.67 | 10 |  | 3389110790863 | K4 | T6 K S/D/Rev OLR acc | T6 K S/D/Rev OLR acc | 8536419089 | CONT K 12A 3P 1F 48VDC | CONT 12A 1S 48V DC | Contacteur 12A AC3 3 pôles 1 N0 48 VDC TeSys modèle K | Contactor 12A AC3 3 polen 1 NO 48 VDC TeSys model k | 50.67 | 4.5 | 6.5 | 221 | 6 | 1 | 1 |  |  |  | FR
|  | LP1K1210FD | 50.67 | 10 |  | 3389110247909 | K4 | T6 K S/D/Rev OLR acc | T6 K S/D/Rev OLR acc | 8536490099 | CONT K 12A 3P 1F 110VDC | CONT 12A 1S 110V DC | Contacteur 12A AC3 3 pôles 1 N0 110 VDC TeSys modèle K | Contactor 12A AC3 3 polen 1 NO 110 VDC TeSys model k | 50.67 | 4.8 | 6.8 | 222 | 6.3 | 1 | 1 |  |  |  | FR
|  | LP1K1210JD | 50.67 | 6 |  | 3389110790887 | K4 | T6 K S/D/Rev OLR acc | T6 K S/D/Rev OLR acc | 8536419089 | MINI CONTACTEUR K 12A 3P 1NO 12VDC | CONT 12A 1S 12V DC | Contacteur 12A AC3 3 pôles 1 N0 12 VDC TeSys modèle K | Contactor 12A AC3 3 polen 1 NO 12 VDC TeSys model k | 50.67 | 6.5 | 4.8 | 217 | 6.2 | 1 | 1 |  |  |  | FR
|  | LP1SK0600BD | 31.98 | 2 |  | 3389110563931 | K4 | T6 K S/D/Rev OLR acc | T6 K S/D/Rev OLR acc | 8536419089 | MINI-CONTACTEUR 2P 12A AC1 24VD | CONT MINI 6A 27MM 2P 24VDC | contacteur TeSys LP1-SK - 2P - AC-1 55°C 12 A - bobine 24 V CC |  | 31.98 | 3.3 | 6.7 | 122 | 5.9 | 1 | 1 |  |  |  | CZ
|  | LP1SK0600JD | 31.98 | 12 |  | 3389110563962 | K4 | T6 K S/D/Rev OLR acc | T6 K S/D/Rev OLR acc | 8536419089 | MINI CONTACTEUR MOD 6A AC3 2 POLES 12VDC | MINI MOD CONTACTOR 6A AC3 2 POLES 12VDC | MINI CONTACTEUR MODULAIRE 6A AC3 2 POLES 12VDC TESYS MODELE SK | MINI MODULAIRE CONTACTOR 6A AC3 2 POLEN 12VDC TESYS MODEL SK | 31.98 | 3.4 | 6.6 | 123.9 | 6 | 1 | 1 |  |  |  | CZ
|  | LP2K0601BD | 105.75 | 2 |  | 3389110429404 | K4 | T6 K S/D/Rev OLR acc | T6 K S/D/Rev OLR acc | 8536490099 | INV 3P+O VIS 24V DC | OMK CONT 6A 1O 24V DC | Inverseur 6A AC3 3 pôles 1 NC 24 VDC TeSys modèle K | Omkeercontactor 6A AC3 3 polen 1 NC 24 VDC TeSys model k | 105.75 | 6 | 9.2 | 447 | 6.5 | 1 | 1 |  |  |  | FR
|  | LP2K0601BD3 | 109.92 | 2 |  | 3389110497021 | K4 | T6 K S/D/Rev OLR acc | T6 K S/D/Rev OLR acc | 8536419089 | M CONT INV 6A 24VDC ANT | OMK CONT 6A 1O 24V DC ONTST | contacteur inverseur TeSys LP2-K - 3P - AC-3 440V 6 A - bobine 24 V CC | omkeercontactor 6 A AC-3 - 3 polen 1 NC - 24 V DC | 109.92 | 6.5 | 6 | 449 | 9.5 | 1 | 1 |  |  |  | FR
|  | LP2K0601ED | 106.76 | 11 |  | 3389110497069 | K4 | T6 K S/D/Rev OLR acc | T6 K S/D/Rev OLR acc | 8536419089 | INV 3P+O VIS 48V DC | OMK CONT 6A 1O 48V DC | Inverseur 6A AC3 3 pôles 1 NC 48 VDC TeSys modèle K | Omkeercontactor 6A AC3 3 polen 1 NC 48 VDC TeSys model k | 106.76 | 5.9 | 9.1 | 443 | 6.2 | 1 | 1 |  |  |  | FR
|  | LP2K0601JD | 106.76 | 10 |  | 3389110497144 | K4 | T6 K S/D/Rev OLR acc | T6 K S/D/Rev OLR acc | 8536419089 | INV 3P+O VIS 12V DC | OMK CONT 6A 1O 12V DC | Inverseur 6A AC3 3 pôles 1 NC 12 VDC TeSys modèle K | Omkeercontactor 6A AC3 3 polen 1 NC 12 VDC TeSys model k | 106.76 | 6 | 9 | 453 | 6.5 | 1 | 1 |  |  |  | FR
|  | LP2K0610BD | 105.75 | 6 |  | 3389110496949 | K4 | T6 K S/D/Rev OLR acc | T6 K S/D/Rev OLR acc | 8536419089 | INV 3P+F VIS 24V DC | OMK CONT 6A 1S 24V DC | Inverseur 6A AC3 3 pôles 1 NO 24 VDC TeSys modèle K | Omkeercontactor 6A AC3 3 polen 1 NO 24 VDC TeSys model k | 105.75 | 6.5 | 6 | 446 | 9.2 | 1 | 1 |  |  |  | FR
|  | LP2K0610BD3 | 109.92 | 6 |  | 3389110496963 | K4 | T6 K S/D/Rev OLR acc | T6 K S/D/Rev OLR acc | 8536490099 | M CONT INV 6A 24VDC ANT | OMK CONT 6A 1S 24V DC ONTST | contacteur inverseur TeSys LP2-K - 3P - AC-3 440V 6 A -bobine 24 V CC | omkeercontactor 6 A AC-3 - 3 polen 1 NO - 24 V DC | 109.92 | 6 | 9.2 | 448 | 6.5 | 1 | 1 |  |  |  | FR
|  | LP2K09004BD3 | 122.74 | 12 |  | 3389110497830 | K4 | T6 K S/D/Rev OLR acc | T6 K S/D/Rev OLR acc | 8536419089 | INV 9A 4P 24VDC ANTI | OMK CONT 9A 4P 24V DC ONTST | contacteur inverseur TeSys LP2-K - 4P - AC-1 440V 20 A - bobine 24 V CC | omkeercontactor 20 A AC-1 - 4 polen - 24 V DC | 122.74 | 6.2 | 9.3 | 448 | 6.7 | 1 | 1 |  |  |  | FR
|  | LP2K09015BD | 113.08 | 2 |  | 3389110498578 | K4 | T6 K S/D/Rev OLR acc | T6 K S/D/Rev OLR acc | 8536419089 | INV 9A PICOT 24VDC | OMK CONT 9A 1O 24V DC PRINT | Inverseur 9A AC3 3 pôles 1 NC 24 VDC circuits imprimes TeSys modèle K | Omkeercontactor 9A AC3 3 polen 1 NC 24 VDC printplaat TeSys model k | 113.08 | 6.1 | 9.3 | 486 | 6.9 | 1 | 1 |  |  |  | FR
|  | LP2K0901BD | 110.93 | 2 |  | 3389110428537 | K4 | T6 K S/D/Rev OLR acc | T6 K S/D/Rev OLR acc | 8536419089 | INV 3P+O VIS 24V DC | OMK CONT 9A 1O 24V DC | Inverseur 9A AC3 3 pôles 1 NC 24 VDC TeSys modèle K | Omkeercontactor 9A AC3 3 polen 1 NC 24 VDC TeSys model k | 110.93 | 6.5 | 6 | 451 | 9.2 | 1 | 1 |  |  |  | FR
|  | LP2K0901BD3 | 115.44 | 6 |  | 3389110498318 | K4 | T6 K S/D/Rev OLR acc | T6 K S/D/Rev OLR acc | 8536490099 | INV 9A 24VDC ANT | OMK CONT 9A 1O 24V DC ONTST | contacteur inverseur TeSys LP2-K - 3P - AC-3 440V 9 A - bobine 24 V CC | omkeercontactor 9 A AC-3 - 3 polen 1 NC - 24 V DC | 115.44 | 6.5 | 6 | 454 | 9.3 | 1 | 1 |  |  |  | FR
|  | LP2K0901ED | 112.06 | 11 |  | 3389110498349 | K4 | T6 K S/D/Rev OLR acc | T6 K S/D/Rev OLR acc | 8536419089 | INV 3P+O VIS 48V DC | OMK CONT 9A 1O 48V DC | Inverseur 9A AC3 3 pôles 1 NC 48 VDC TeSys modèle K | Omkeercontactor 9A AC3 3 polen 1 NC 48 VDC TeSys model k | 112.06 | 6.5 | 6.1 | 445 | 9.4 | 1 | 1 |  |  |  | FR
|  | LP2K0901JD | 112.06 | 11 |  | 3389110498431 | K4 | T6 K S/D/Rev OLR acc | T6 K S/D/Rev OLR acc | 8536419089 | INV 3P+O VIS 12V DC | OMK CONT 9A 1O 12V DC | Inverseur 9A AC3 3 pôles 1 NC 12 VDC TeSys modèle K | Omkeercontactor 9A AC3 3 polen 1 NC 12 VDC TeSys model k | 112.06 | 6 | 9.5 | 444 | 6.5 | 1 | 1 |  |  |  | FR
|  | LP2K0901ND | 113.08 | 11 |  | 3389110498462 | K4 | T6 K S/D/Rev OLR acc | T6 K S/D/Rev OLR acc | 8536490099 | INVERSEUR K 9A AC3 3 POLES 1 NC 60VDC | OMK CONT 9A 1O 60V DC | INVERSEUR 9A AC3 3 POLES 1 NC 60VDC TESYS MODELE K | OMKEERCONTACTOR 9A AC3 3 POLEN 1NC 60VDC TESYS MODEL K | 113.08 | 6 | 9.2 | 444 | 6.5 | 1 | 1 |  |  |  | FR
|  | LP2K0910BD | 110.93 | 2 |  | 3389110499476 | K4 | T6 K S/D/Rev OLR acc | T6 K S/D/Rev OLR acc | 8536419089 | INV 3P+F VIS 24V DC | OMK CONT 9A 1S 24V DC | Inverseur 9A AC3 3 pôles 1 NO 24 VDC TeSys modèle K | Omkeercontactor 9A AC3 3 polen 1 NO 24 VDC TeSys model k | 110.93 | 6.5 | 6 | 447 | 9.2 | 1 | 1 |  |  |  | FR
|  | LP2K0910BD3 | 115.44 | 2 |  | 3389110428544 | K4 | T6 K S/D/Rev OLR acc | T6 K S/D/Rev OLR acc | 8536419089 | INV 9A 24VDC ANT | OMK CONT 9A 1S 24V DC ONTST | contacteur inverseur TeSys LP2-K - 3P - AC-3 440V 9 A - bobine 24 V CC | omkeercontactor 9 A AC-3 - 3 polen 1 NO - 24 V DC | 115.44 | 6.5 | 9.3 | 450 | 6 | 1 | 1 |  |  |  | FR
|  | LP2K0910ED | 112.06 | 10 |  | 3389110499551 | K4 | T6 K S/D/Rev OLR acc | T6 K S/D/Rev OLR acc | 8536419089 | INV 3P+F VIS 48V DC | OMK CONT 9A 1S 48V DC | Inverseur 9A AC3 3 pôles 1 NO 48 VDC TeSys modèle K | Omkeercontactor 9A AC3 3 polen 1 NO 48 VDC TeSys model k | 112.06 | 6.5 | 9 | 455 | 6 | 1 | 1 |  |  |  | FR
|  | LP2K1201BD | 129.98 | 2 |  | 3389110791068 | K4 | T6 K S/D/Rev OLR acc | T6 K S/D/Rev OLR acc | 8536419089 | INV K 12A 3P 1O 24VDC | OMK CONT 12A 1O 24VDC | Inverseur 12A AC3 3 pôles 1 NC 24 VDC TeSys modèle K | Omkeercontactor 12A AC3 3 polen 1 NC 24 VDC TeSys model k | 129.98 | 6 | 9.2 | 451 | 6.4 | 1 | 1 |  |  |  | FR
|  | LP2K1210BD | 129.98 | 6 |  | 3389110791105 | K4 | T6 K S/D/Rev OLR acc | T6 K S/D/Rev OLR acc | 8536419089 | INV MINI CONT K 12A 1F 24VDC | OMK CONT 12A 1S 24V DC | Inverseur 12A AC3 3 pôles 1 NO 24 VDC TeSys modèle K | Omkeercontactor 12A AC3 3 polen 1 NO 24 VDC TeSys model k | 129.98 | 6.3 | 9.1 | 448 | 5.8 | 1 | 1 |  |  |  | FR
|  | LP4K06013BW3 | 49.66 | 6 |  | 3389110242379 | K4 | T6 K S/D/Rev OLR acc | T6 K S/D/Rev OLR acc | 8536419089 | M CONT BCONSO 6A 1NF 24VDC RES | CONT LV.6A 1O 24V DC VEERKL ONTST | Contacteur 6A AC3 3 pôles 1 NC 24 VDC basse conso bornes à res TeSys modèle K | Contactor 6A AC3 3 polen 1 NC 24 VDC laag verbruik veerklemmen TeSys model k | 49.66 | 4.8 | 6.5 | 224 | 6.2 | 1 | 1 |  |  |  | FR
|  | LP4K0601BW3 | 48.2 | 2 |  | 3389110428551 | K4 | T6 K S/D/Rev OLR acc | T6 K S/D/Rev OLR acc | 8536419089 | CONT 3P+O BC VIS | CONT LV.6A 1O 24V DC | contacteur TeSys LP4-K - 3P - AC-3 440V 6 A - bobine 24 V CC | contactor TeSys LP4-K - 3P - AC-3 440 V 6 A - 24 V DC spoel | 48.2 | 6.6 | 6.2 | 221 | 4.8 | 1 | 1 |  |  |  | FR
|  | LP4K06103BW3 | 49.66 | 6 |  | 3389110242386 | K4 | T6 K S/D/Rev OLR acc | T6 K S/D/Rev OLR acc | 8536419089 | M CONT BCONSO 6A 1NO 24VDC RES | CONT LV.6A 1S 24V DC VEERKL ONTST | Contacteur 6A AC3 3 pôles 1 NO 24 VDC basse conso bornes à res TeSys modèle K | Contactor 6A AC3 3 polen 1 NO 24 VDC laag verbruik veerklemmen TeSys model k | 49.66 | 4.8 | 6.2 | 225 | 6.5 | 1 | 1 |  |  |  | FR
|  | LP4K06105BW3 | 49.1 | 10 |  | 3389110498424 | K4 | T6 K S/D/Rev OLR acc | T6 K S/D/Rev OLR acc | 8536419089 | CONT 6A BC PIC 24VDC LPLA | CONT LV.6A 1S 24V DC | Contacteur 6A AC3 3 pôles 1 NO 24 VDC basse conso circ imp TeSys modèle K | Contactor 6A AC3 3 polen 1 NO 24 VDC laag verbruik printplaat TeSys model k | 49.1 | 4.9 | 7 | 244 | 6.2 | 1 | 1 |  |  |  | FR
|  | LP4K0610BW3 | 48.2 | 2 |  | 3389110428568 | K4 | T6 K S/D/Rev OLR acc | T6 K S/D/Rev OLR acc | 8536419089 | CONT 3P+F BC VIS | CONT LV.6A 1S 24V DC | contacteur TeSys LP4-K - 3P - AC-3 440V 6 A - bobine 24 V CC | contactor TeSys LP4-K - 3P - AC-3 440 V 6 A - 24 V DC spoel | 48.2 | 6.6 | 6.2 | 219 | 4.8 | 1 | 1 |  |  |  | FR
|  | LP4K09004BW3 | 54.37 | 6 |  | 3389110498646 | K4 | T6 K S/D/Rev OLR acc | T6 K S/D/Rev OLR acc | 8536419089 | CONT 4P BC VIS 24V DC | CONT LV.9A 4P 24V DC | contacteur TeSys LP4-K - 4P - AC-1 440V 20 A - bobine 24 V CC | TeSys K contactor - 4 polen (4 NO) - AC-1 - <= 440 V 20 A - 24 V DC spoel | 54.37 | 6.5 | 5 | 222 | 6.2 | 1 | 1 |  |  |  | FR
|  | LP4K09008BW3 | 54.37 | 6 |  | 3389110498912 | K4 | T6 K S/D/Rev OLR acc | T6 K S/D/Rev OLR acc | 8536419089 | CONT 2P+2R BC VIS | CONT LV.9A 2P+2B 24V DC | contacteur TeSys LP4-K - 4P (2F + 2O) - AC-1 440V 20 A - bobine 24 V CC | contactor TeSys LP4-K - 4P (2 NO + 2 NC) - AC-1 440V 20 A - spoel 24 V DC | 54.37 | 6.5 | 4.8 | 222 | 6 | 1 | 1 |  |  |  | FR
|  | LP4K09013BW3 | 52.71 | 2 |  | 3389110242393 | K4 | T6 K S/D/Rev OLR acc | T6 K S/D/Rev OLR acc | 8536419089 | M CONT BCONSO 9A 1NF 24VDC RES | CONT LV 9A 1O 24V DC VEERKL | Contacteur 9A AC3 3 pôles 1 NC 24 VDC basse conso bornes à res TeSys modèle K | Contactor 9A AC3 3 polen 1 NC 24 VDC laag verbruik veerklemmen TeSys model k | 52.71 | 6.5 | 6.2 | 225 | 4.8 | 1 | 1 |  |  |  | FR
|  | LP4K0901BW3 | 51.14 | 2 |  | 3389110428575 | K4 | T6 K S/D/Rev OLR acc | T6 K S/D/Rev OLR acc | 8536419089 | CONT 3P+O BC VIS | CONT LV.9A 1O 24V DC | contacteur TeSys LP4-K - 3P - AC-3 440V 9 A - bobine 24 V CC | contactor TeSys LP4-K - 3P - AC-3 440 V 9 A - 24 V DC spoel | 51.14 | 6.6 | 6.2 | 221 | 4.8 | 1 | 1 |  |  |  | FR
|  | LP4K09103BW3 | 52.71 | 6 |  | 3389110242409 | K4 | T6 K S/D/Rev OLR acc | T6 K S/D/Rev OLR acc | 8536419089 | M CONT BCONSO 9A 1NO 24VDC RES | CONT LV 9A 1S 24V DC VEERKL | Contacteur 9A AC3 3 pôles 1 NO 24 VDC basse conso bornes à res TeSys modèle K | Contactor 9A AC3 3 polen 1 NO 24 VDC laag verbruik veerklemmen TeSys model k | 52.71 | 6.5 | 6.2 | 223 | 4.8 | 1 | 1 |  |  |  | FR
|  | LP4K0910BW3 | 51.14 | 2 |  | 3389110428582 | K4 | T6 K S/D/Rev OLR acc | T6 K S/D/Rev OLR acc | 8536419089 | CONT 3P+F BC VIS | CONT LV.9A 1S 24V DC | contacteur TeSys LP4-K - 3P - AC-3 440V 9 A - bobine 24 V CC | contactor TeSys LP4-K - 3P - AC-3 440 V 9 A - 24 V DC spoel | 51.14 | 6.2 | 6.6 | 222 | 4.8 | 1 | 1 |  |  |  | FR
|  | LP4K0910JW3 | 52.15 | 10 |  | 3389110500509 | K4 | T6 K S/D/Rev OLR acc | T6 K S/D/Rev OLR acc | 8536419089 | MINI CONTACTEUR 9A AC3 3P 1NO 12VDC ANTI | MINI CONTACTOR 9A AC3 3P 1NO 12VDC ONTS | contacteur TeSys LP4-K - 3P - AC-3 440V 9 A - bobine 12V CC | TeSys K-contactor - 3P(3 NO) - AC-3 - <= 440 V 9 A - 12 V DC spoel | 52.15 | 4.9 | 7 | 224 | 6.3 | 1 | 1 |  |  |  | FR
|  | LP4K12004BW3 | 66.21 | 6 |  | 3389110791136 | K4 | T6 K S/D/Rev OLR acc | T6 K S/D/Rev OLR acc | 8536419089 | MINI CONTACTEUR K 12A 4P 24VDC BC ANTIPA | CONT LV.12A 4P 24V DC | Contacteur 20A AC1 4 pôles 24 VDC basse consomation TeSys modèle K | Contactor 20A AC1 4 polen 24 VDC laag verbruik TeSys model k | 66.21 | 6.7 | 4.8 | 220 | 6.2 | 1 | 1 |  |  |  | FR
|  | LP4K1201BW3 | 62.27 | 2 |  | 3389110791167 | K4 | T6 K S/D/Rev OLR acc | T6 K S/D/Rev OLR acc | 8536419089 | MINI CONT 12A 5.5KW 24VDC BCON | CONT LV.12A 1O 24V DC | contacteur TeSys LP4-K - 3P - AC-3440V 12 A - bobine 24 V CC | contactor TeSys LP4-K - 3P - AC-3 440 V 12 A - 24 V DC spoel | 62.27 | 4.8 | 6.6 | 220 | 6.2 | 1 | 1 |  |  |  | FR
|  | LP4K1210BW3 | 62.27 | 2 |  | 3389110791198 | K4 | T6 K S/D/Rev OLR acc | T6 K S/D/Rev OLR acc | 8536419089 | MINI CONT 12A 5.5KW 24VDC BCON | CONT LV.12A 1S 24V DC | contacteur TeSys LP4-K - 3P - AC-3 440V 12 A - bobine 24 V CC | contactor TeSys LP4-K - 3P - AC-3 440 V 12 A - 24 V DC spoel | 62.27 | 6.6 | 4.8 | 221 | 6.2 | 1 | 1 |  |  |  | FR
|  | LP5K0601BW3 | 113.08 | 2 |  | 3389110500622 | K4 | T6 K S/D/Rev OLR acc | T6 K S/D/Rev OLR acc | 8536419089 | INV 3P+O BC VIS | OMK CONT LV.6A 1O 24V DC | contacteur inverseur TeSys LP5-K - 3P - AC-3 440V 6 A - bobine 24 V CC | omkeercontactor 6 A AC-3 - 3 polen 1 NC - 24 V DC | 113.08 | 6.5 | 6 | 452 | 9.2 | 1 | 1 |  |  |  | FR
|  | LP5K0610BW3 | 113.08 | 6 |  | 3389110500806 | K4 | T6 K S/D/Rev OLR acc | T6 K S/D/Rev OLR acc | 8536419089 | INV 3P+F BC VIS | OMK CONT LV.6A 1S 24V DC | contacteur inverseur TeSys LP5-K - 3P - AC-3 440V 6 A - bobine 24 V CC | omkeercontactor 6 A AC-3 - 3 polen 1 NO - 24 V DC | 113.08 | 6.5 | 6 | 446 | 9.2 | 1 | 1 |  |  |  | FR
|  | LP5K09004BW3 | 126.32 | 10 |  | 3389110501483 | K4 | T6 K S/D/Rev OLR acc | T6 K S/D/Rev OLR acc | 8536419089 | INV 4P BC VIS | OMK CONT LV.9A 4P 24V DC | contacteur inverseur TeSys LP5-K - 4P - AC-1 440V 20 A - bobine 24 V CC | omkeercontactor 20 AAC-1 - 4 polen - 24 V DC | 126.32 | 6.3 | 9.5 | 450 | 6.3 | 1 | 1 |  |  |  | FR
|  | LP5K0901BW3 | 118.82 | 2 |  | 3389110501650 | K4 | T6 K S/D/Rev OLR acc | T6 K S/D/Rev OLR acc | 8536419089 | INV 3P+O BC VIS | OMK CONT LV.9A 1O 24V DC | contacteur inverseur TeSys LP5-K - 3P - AC-3 440V 9 A - bobine 24 V CC | omkeercontactor 9 A AC-3 - 3 polen 1 NC - 24 V DC | 118.82 | 6.5 | 6 | 450 | 9.2 | 1 | 1 |  |  |  | FR
|  | LP5K0910BW3 | 118.82 | 6 |  | 3389110501827 | K4 | T6 K S/D/Rev OLR acc | T6 K S/D/Rev OLR acc | 8536419089 | INV 3P+F BC VIS | OMK CONT LV.9A 1S 24V DC | contacteur inverseur TeSys LP5-K - 3P - AC-3 440V 9 A - bobine 24 V CC | omkeercontactor 9 A AC-3 - 3 polen 1 NO - 24 V DC | 118.82 | 6.5 | 6 | 447 | 9.2 | 1 | 1 |  |  |  | FR
|  | LP5K1201BW3 | 138.07 | 6 |  | 3389110791228 | K4 | T6 K S/D/Rev OLR acc | T6 K S/D/Rev OLR acc | 8536419089 | INV K 12A 3P B CONSO 24VDC LP | OMK CONT LV.12A 1O 24VDC | Inverseur 12A AC3 3 pôles 1 NC 24 VDC basse consommation TeSys modèle K | Omkeercontactor 12A AC3 3 polen 1 NC 24 VDC laag verbruik TeSys model k | 138.07 | 6.5 | 6.2 | 448 | 9.2 | 1 | 1 |  |  |  | FR
|  | LP5K1210BW3 | 138.07 | 6 |  | 3389110791235 | K4 | T6 K S/D/Rev OLR acc | T6 K S/D/Rev OLR acc | 8536419089 | INV K 12A 3P B CONSO 24 VDC LP | OMK CONT LV.12A 1S 24VDC | Inverseur 12A AC3 3 pôles 1 NO 24 VDC basse consommation TeSys modèle K | Omkeercontactor 12A AC3 3 polen 1 NO 24 VDC laag verbruik TeSys model k | 138.07 | 6 | 9.3 | 450 | 6.5 | 1 | 1 |  |  |  | FR
|  | LR2D3522 | 321.54 | 6 |  | 3389110229073 | K6 | T6 DFGU OLR encl acc | T6 DFGU OLR encl acc | 8536490099 | RELAIS PROTECT 17-25 CL20 | TH OVERB REL 17-25A KL20 | TeSys LRD relais de protection thermique moteur - 17..25 A - classe 20 | thermisch overbelastingsrelais - 17..25 A - klasse 20 | 321.54 | 8.5 | 11.8 | 521 | 7.8 | 1 | 1 |  |  |  | FR
|  | LR2D3553 | 321.54 | 6 |  | 3389110229080 | K6 | T6 DFGU OLR encl acc | T6 DFGU OLR encl acc | 8536490099 | RELAIS PROTECT 23-32 CL20 | TH OVERB REL 23-32A CL20 | TeSys LRD relais de protection thermique moteur - 23..32 A - classe 20 | thermisch overbelastingsrelais - 23..32 A - klasse 20 | 321.54 | 7.8 | 11.8 | 513 | 8.5 | 1 | 1 |  |  |  | FR
|  | LR2D3555 | 321.54 | 6 |  | 3389110229097 | K6 | T6 DFGU OLR encl acc | T6 DFGU OLR encl acc | 8536490099 | RELAIS PROTECT 30-40 CL20 | TH OVERB REL 30-40A KL20 | TeSys LRD relais de protection thermique moteur - 30..40 A - classe 20 | thermisch overbelastingsrelais - 30..40 A - klasse 20 | 321.54 | 8.5 | 11.8 | 515 | 7.8 | 1 | 1 |  |  |  | FR
|  | LR2D3557 | 353.82 | 6 |  | 3389110229103 | K6 | T6 DFGU OLR encl acc | T6 DFGU OLR encl acc | 8536490099 | RELAIS PROTECT 37-50 CL20 | TH OVERB REL 38-50A KL20 | TeSys LRD relais de protection thermique moteur - 37..50 A - classe 20 | thermisch overbelastingsrelais - 37..50 A - klasse 20 | 353.82 | 8.5 | 11.8 | 526 | 7.8 | 1 | 1 |  |  |  | FR
|  | LR2D3559 | 361.26 | 6 |  | 3389110229110 | K6 | T6 DFGU OLR encl acc | T6 DFGU OLR encl acc | 8536490099 | RELAIS PROTECT 48-65 CL20 | TH OVERB REL 48-65A KL20 | TeSys LRD relais de protection thermique moteur - 48..65 A - classe 20 | thermisch overbelastingsrelais - 48..65 A - klasse 20 | 361.26 | 8.5 | 11.8 | 525 | 7.8 | 1 | 1 |  |  |  | FR
|  | LR2D3561 | 361.26 | 6 |  | 3389110229127 | K6 | T6 DFGU OLR encl acc | T6 DFGU OLR encl acc | 8536490099 | RELAIS PROTECT 55-70 CL20 | TH OVERB REL 57-70A KL20 | TeSys LRD relais de protection thermique moteur - 55..70 A - classe 20 | thermisch overbelastingsrelais - 55..70 A - klasse 20 | 361.26 | 8.5 | 11.8 | 520 | 7.8 | 1 | 1 |  |  |  | FR
|  | LR2D3563 | 410.93 | 6 |  | 3389110229134 | K6 | T6 DFGU OLR encl acc | T6 DFGU OLR encl acc | 8536490099 | RELAIS PROTECT 63-80 CL20 | TH OVERB REL 63-80A KL20 | TeSys LRD relais de protection thermique moteur - 63..80 A - classe 20 | thermisch overbelastingsrelais - 63..80 A - klasse 20 | 410.93 | 7.7 | 11.8 | 534 | 8.5 | 1 | 1 |  |  |  | FR
|  | LR2K0301 | 52.04 | 12 |  | 3389110230352 | K6 | T6 DFGU OLR encl acc | T6 DFGU OLR encl acc | 8536490099 | RELAIS PROTEC 0,11-0,16 | TH.OVERB. REL 0,11-0,16A KL10 | Relais thermique 0,11 0,16 à classe 10 TeSys modèle K | Thermisch overbelastingsrelais 0,11 0,16 A klasse 10 TeSys model k | 52.04 | 5 | 8.5 | 145 | 7 | 1 | 1 |  |  |  | CZ
|  | LR2K0302 | 52.04 | 12 |  | 3389110230369 | K6 | T6 DFGU OLR encl acc | T6 DFGU OLR encl acc | 8536490099 | RELAIS PROTEC 0,16-0,23 | TH.OVERB. REL 0,16-0,23A KL10 | Relais thermique 0,16 0,23 à classe 10 TeSys modèle K | Thermisch overbelastingsrelais 0,16 0,23 A klasse 10 TeSys model k | 52.04 | 5 | 8.5 | 145 | 7 | 1 | 1 |  |  |  | CZ
|  | LR2K0303 | 52.04 | 2 |  | 3389110230376 | K6 | T6 DFGU OLR encl acc | T6 DFGU OLR encl acc | 8536490099 | RELAIS PROTEC 0,23-0,36 | TH.OVERB. REL 0,23-0.36A KL10 | Relais thermique 0,23 0,36 à classe 10 TeSys modèle K | Thermisch overbelastingsrelais 0,23 0,36 A klasse 10 TeSys model k | 52.04 | 5 | 8.5 | 156 | 7 | 1 | 1 |  |  |  | CZ
|  | LR2K0304 | 52.04 | 2 |  | 3389110230383 | K6 | T6 DFGU OLR encl acc | T6 DFGU OLR encl acc | 8536490099 | RELAIS PROTEC 0,36-0,54 | TH.OVERB. REL 0,36-0,54A KL10 | relais de protection thermique moteur - 0,36..0,54 A - classe 10A | thermisch overbelastingsrelais - 0,36..0,54 A - klasse 10A | 52.04 | 8.5 | 4.8 | 156 | 7.2 | 1 | 1 |  |  |  | CZ
|  | LR2K0305 | 52.04 | 2 |  | 3389110230390 | K6 | T6 DFGU OLR encl acc | T6 DFGU OLR encl acc | 8536490099 | RELAIS PROTEC 0,54-0,80 | TH.OVERB. REL 0,54-0,8A KL10 | Relais thermique 0,36 0,54 à classe 10 TeSys modèle K | Thermisch overbelastingsrelais 0,36 0,54 A klasse 10 TeSys model k | 52.04 | 8.5 | 4.8 | 155 | 7.2 | 1 | 1 |  |  |  | CZ
|  | LR2K0306 | 52.04 | 2 |  | 3389110230420 | K6 | T6 DFGU OLR encl acc | T6 DFGU OLR encl acc | 8536490099 | RELAIS PROTEC 0,8-1,2 | TH.OVERB. REL 0,8-1,2A KL10 | Relais thermique 0,8 1,2 à classe 10 TeSys modèle K | Thermisch overbelastingsrelais 0,8 1,2 A klasse 10 TeSys model k | 52.04 | 7.2 | 8.5 | 145 | 4.8 | 1 | 1 |  |  |  | CZ
|  | LR2K0307 | 52.04 | 2 |  | 3389110230437 | K6 | T6 DFGU OLR encl acc | T6 DFGU OLR encl acc | 8536490099 | RELAIS PROTEC 1,2-1,8 | TH.OVERB. REL 1,2-1,8A KL10 | Relais thermique 1,2 1,8 à classe 10 TeSys modèle K | Thermisch overbelastingsrelais 1,2 1,8 A klasse 10 TeSys model k | 52.04 | 8.3 | 5 | 145 | 7 | 1 | 1 |  |  |  | CZ
|  | LR2K0308 | 52.04 | 2 |  | 3389110230444 | K6 | T6 DFGU OLR encl acc | T6 DFGU OLR encl acc | 8536490099 | RELAIS PROTEC 1,8-2,6 | TH.OVERB. REL 1,8-2,6A KL10 | Relais thermique 1,8 2,6 à classe 10 TeSys modèle K | Thermisch overbelastingsrelais 1,8 2,6 A klasse 10 TeSys model k | 52.04 | 7.2 | 8.5 | 145 | 4.8 | 1 | 1 |  |  |  | CZ
|  | LR2K0310 | 52.04 | 2 |  | 3389110230499 | K6 | T6 DFGU OLR encl acc | T6 DFGU OLR encl acc | 8536490099 | RELAIS PROTEC 2,6-3,7 | TH.OVERB. REL 2,6-3,7A KL10 | Relais thermique 2,6 3,7 à classe 10 TeSys modèle K | Thermisch overbelastingsrelais 2,6 3,7 A klasse 10 TeSys model k | 52.04 | 5 | 8.5 | 145 | 7 | 1 | 1 |  |  |  | CZ
|  | LR2K0312 | 52.04 | 2 |  | 3389110230567 | K6 | T6 DFGU OLR encl acc | T6 DFGU OLR encl acc | 8536490099 | RELAIS PROTEC 3,7-5,5 | TH.OVERB. REL 3,7-5,5A KL10 | Relais thermique 3,7 5,5 à classe 10 TeSys modèle K | Thermisch overbelastingsrelais 3,7 5,5 A klasse 10 TeSys model k | 52.04 | 7.2 | 8.5 | 145 | 4.8 | 1 | 1 |  |  |  | CZ
|  | LR2K0314 | 52.04 | 2 |  | 3389110230574 | K6 | T6 DFGU OLR encl acc | T6 DFGU OLR encl acc | 8536490099 | RELAIS PROTEC 5,5-8 | TH.OVERB. REL 5,5-8 A KL10 | Relais thermique 5,5 8 à classe 10 TeSys modèle K | Thermisch overbelastingsrelais 5,5 8 A klasse 10 TeSys model k | 52.04 | 5 | 8.2 | 159 | 7.1 | 1 | 1 |  |  |  | CZ
|  | LR2K0316 | 52.04 | 2 |  | 3389110230581 | K6 | T6 DFGU OLR encl acc | T6 DFGU OLR encl acc | 8536490099 | RELAIS PROTEC 8-11,5 | TH.OVERB. REL 8-11,5A KL10 | Relais thermique 8 11,5 à classe 10 TeSys modèle K | Thermisch overbelastingsrelais 8 11,5 A klasse 10 TeSys model k | 52.04 | 7.2 | 8.5 | 145 | 4.8 | 1 | 1 |  |  |  | CZ
|  | LR2K0321 | 57.12 | 2 |  | 3389110705881 | K6 | T6 DFGU OLR encl acc | T6 DFGU OLR encl acc | 8536490099 | REL THERM SERIE K 10 14A | TH.OVERB. REL 10-14A KL10 | Relais thermique 10 14 à classe 10 TeSys modèle K | Thermisch overbelastingsrelais 10 14 A klasse 10 TeSys model k | 57.12 | 8.5 | 5 | 160 | 7 | 1 | 1 |  |  |  | CZ
|  | LR2K0322 | 57.12 | 12 |  | 3389110705898 | K6 | T6 DFGU OLR encl acc | T6 DFGU OLR encl acc | 8536490099 | REL THERM SERIE K 12 16A | TH.OVERB. REL 12-16A KL10 | Relais thermique 12 16 à classe 10 TeSys modèle K | Thermisch overbelastingsrelais 12 16 A klasse 10 TeSys model k | 57.12 | 5 | 8.5 | 162 | 7 | 1 | 1 |  |  |  | CZ
|  | LR3D02 | 85.44 | 23 |  | 3389110346886 | K6 | T6 DFGU OLR encl acc | T6 DFGU OLR encl acc | 8536490099 | REL.NON DIFF 0,16 A 0,25 | THERM.OVERB.REL0,16-0,25A N-D | TeSys LRD relais de protection thermique moteur - 01...0.16 A - classe 10A | thermische relais voor motor - 01...0,16 A - klasse 10A | 85.44 | 5 | 8.8 | 124 | 7.7 | 1 | 1 |  |  |  | FR
|  | LR3D03 | 85.44 | 14 |  | 3389110346893 | K6 | T6 DFGU OLR encl acc | T6 DFGU OLR encl acc | 8536490099 | REL.NON DIFF 0,25 A 0,40 | THERM.OVERB.REL 0,25-0,4A N-D | TeSys LRD relais de protection thermique moteur - 01...0.16 A - classe 10A | thermische relais voor motor - 01...0,16 A - klasse 10A | 85.44 | 5 | 8 | 134 | 9 | 1 | 1 |  |  |  | FR
|  | LR3D04 | 85.44 | 14 |  | 3389110346909 | K6 | T6 DFGU OLR encl acc | T6 DFGU OLR encl acc | 8536490099 | REL.NON DIFF 0,40 A 0,63 | THERM.OVERB.REL 0,4-0,63A N-D | TeSys LRD relais de protection thermique moteur - 01...0.16 A - classe 10A | TeSys D thermische overbelastingsrelais - 0,4 0,63 A - klasse 10A | 85.44 | 5 | 9 | 138 | 8 | 1 | 1 |  |  |  | FR
|  | LR3D05 | 85.44 | 14 |  | 3389110346916 | K6 | T6 DFGU OLR encl acc | T6 DFGU OLR encl acc | 8536490099 | REL.NON DIFF 0,63 A 1A | THERM.OVERB.REL 0,63-1A N-D | TeSys LRD relais de protection thermique moteur - 01...0.16 A - classe 10A | thermische relais voor motor - 01...0,16 A - klasse 10A | 85.44 | 5.4 | 8 | 140 | 7.1 | 1 | 1 |  |  |  | FR
|  | LR3D06 | 85.44 | 14 |  | 3389110346923 | K6 | T6 DFGU OLR encl acc | T6 DFGU OLR encl acc | 8536490099 | REL.NON DIFF 1 A 1,60A | THERM.OVERB.REL. 1-1,6A N-DIF | TeSys LRD relais de protection thermique moteur - 01...0.16 A - classe 10A | TeSys D thermische overbelastingsrelais - 1..1,6 A - klasse 10A | 85.44 | 4.9 | 8.8 | 140 | 7.6 | 1 | 1 |  |  |  | FR
|  | LR3D07 | 85.44 | 14 |  | 3389110346930 | K6 | T6 DFGU OLR encl acc | T6 DFGU OLR encl acc | 8536490099 | RELAIS PROT THERM 1,6 - 2,5A | THERM.OVERB.REL 1,6-2,5A N-D | TeSys LRD relais de protection thermique moteur - 01...0.16 A - classe 10A | TeSys D thermische overbelastingsrelais - 1,6 2,5 A - klasse 10A | 85.44 | 5 | 8.8 | 124 | 7.7 | 1 | 1 |  |  |  | FR
|  | LR3D08 | 85.44 | 14 |  | 3389110346947 | K6 | T6 DFGU OLR encl acc | T6 DFGU OLR encl acc | 8536490099 | REL.NON DIFF 2,5 A 4 A | THERM.OVERB.REL. 2,5-4A N-DIF | TeSys LRD relais de protection thermique moteur - 01...0.16 A - classe 10A | TeSys D thermische overbelastingsrelais - 2,5 4 A - klasse 10A | 85.44 | 4.9 | 8.8 | 138 | 7.7 | 1 | 1 |  |  |  | FR
|  | LR3D10 | 85.44 | 14 |  | 3389110346954 | K6 | T6 DFGU OLR encl acc | T6 DFGU OLR encl acc | 8536490099 | REL.NON DIFF 4 A 6A | THERM.OVERB.REL. 4-6A N-DIF | TeSys LRD relais de protection thermique moteur - 01...0.16 A - classe 10A | TeSys D thermische overbelastingsrelais - 4 6 A - klasse 10A | 85.44 | 4.9 | 8.8 | 139 | 7.7 | 1 | 1 |  |  |  | FR
|  | LR3D12 | 85.44 | 14 |  | 3389110346961 | K6 | T6 DFGU OLR encl acc | T6 DFGU OLR encl acc | 8536490099 | REL.NON DIFF 5.5A 8A | THERM.OVERB.REL. 5,5-8A N-DIF | TeSys LRD relais de protection thermique moteur - 01...0.16 A - classe 10A | thermische relais voor motor - 01...0,16 A - klasse 10A | 85.44 | 5 | 8.8 | 141 | 7.7 | 1 | 1 |  |  |  | FR
|  | LR3D14 | 85.44 | 14 |  | 3389110346978 | K6 | T6 DFGU OLR encl acc | T6 DFGU OLR encl acc | 8536490099 | REL.NON DIFF 7 A 10A | THERM.OVERB.REL. 7-10A N-DIF | TeSys LRD relais de protection thermique moteur - 17...25 A - classe 10A | TeSys D thermische overbelastingsrelais - 7 10 A - klasse 10A | 85.44 | 5 | 8.8 | 142 | 7.8 | 1 | 1 |  |  |  | FR
|  | LR3D16 | 88.14 | 14 |  | 3389110346985 | K6 | T6 DFGU OLR encl acc | T6 DFGU OLR encl acc | 8536490099 | REL.NON DIFF 9 13A | THERM.OVERB.REL. 9-13A N-DIF | TeSys LRD relais de protection thermique moteur - 17...25 A - classe 10A | TeSys D thermische overbelastingsrelais - 9 13 A - klasse 10A | 88.14 | 5 | 8.8 | 138 | 7.7 | 1 | 1 |  |  |  | FR
|  | LR3D21 | 97.62 | 14 |  | 3389110348453 | K6 | T6 DFGU OLR encl acc | T6 DFGU OLR encl acc | 8536490099 | REL.NON DIFF 12 A 18A | THERM.OVERB.REL. 12-18A N-DIF | TeSys LRD relais de protection thermique moteur - 17...25 A - classe 10A | TeSys D thermische overbelastingsrelais - 12 18 A - klasse 10A | 97.62 | 5 | 8.8 | 144 | 7.8 | 1 | 1 |  |  |  | FR
|  | LR3D22 | 108.91 | 14 |  | 3389110347012 | K6 | T6 DFGU OLR encl acc | T6 DFGU OLR encl acc | 8536490099 | REL.NON DIFF 16 A 24A | THERM.OVERB.REL. 16-24A N-DIF | TeSys LRD relais de protection thermique moteur - 17...25 A - classe 10A | TeSys D thermische overbelastingsrelais - 16 24 A - klasse 10A | 108.91 | 5 | 8.9 | 141 | 7.8 | 1 | 1 |  |  |  | FR
|  | LR3D32 | 147.03 | 14 |  | 3389110347050 | K6 | T6 DFGU OLR encl acc | T6 DFGU OLR encl acc | 8536490099 | REL.NON DIFF 23 A 32A | THERM.OVERB.REL. 23-32A N-DIF | TeSys LRD relais de protection thermique moteur - 17...25 A - classe 10A | thermische relais voor motor - 17...25 A - klasse 10A | 147.03 | 4.9 | 8.9 | 143 | 7.9 | 1 | 1 |  |  |  | FR
|  | LR3D332 | 194.23 | 11 |  | 3389119215909 | K6 | T6 DFGU OLR encl acc | T6 DFGU OLR encl acc | 8536490099 | RELAIS THERM 23-32A CLASSE 10A NON DIFF | THERM.RELAIS NIET DIFF. 23-32 A | TeSys LRD relaisde protection thermique moteur - 23...32 A - classe 10A | thermische relais voor motor TeSys - 23...32 A - klasse 10A | 194.23 | 7 | 13.8 | 375 | 10.8 | 1 | 1 |  |  |  | FR
|  | LR3D3353 | 202.36 | 13 |  | 3389110345216 | K6 | T6 DFGU OLR encl acc | T6 DFGU OLR encl acc | 8536490099 | RELAIS PROTECT 23-32 | TH OVERB REL Z.DIFF 23-32A | Relais thermique 23 32 à classe 10 reseau desequilibre TeSys modèle D | Thermisch relais 23 32 A klasse 10 voor netten in onbalans TeSys model D | 202.36 | 7.8 | 8.7 | 510 | 12 | 1 | 1 |  |  |  | FR
|  | LR3D3365 | 305.4 | 11 |  | 3389110345438 | K6 | T6 DFGU OLR encl acc | T6 DFGU OLR encl acc | 8536490099 | RELAIS PROTECT 80-93 | TH OVERB REL Z.DIFF 80-93A | Relais thermique 80 104 à classe 10 reseau desequilibre TeSys modèle D | Thermisch relais 80 104 A klasse 10 voor netten in onbalans TeSys model D | 305.4 | 8 | 12 | 510 | 8.7 | 1 | 1 |  |  |  | FR
|  | LR3D340 | 178.13 | 6 |  | 3389119215916 | K6 | T6 DFGU OLR encl acc | T6 DFGU OLR encl acc | 8536490099 | RELAIS DE PROTECTION THERMIQUE NON-DIFF | THERM RELAIS 30-40 A KL10 NIET DIFFERENT | TeSys LRD relaisde protection thermique moteur - 30...40 A - classe 10A | thermische relais voor motor TeSys - 30...40 A - klasse 10A | 178.13 | 6.5 | 13.7 | 392 | 11 | 1 | 1 |  |  |  | FR
|  | LR3D35 | 147.03 | 6 |  | 3389110347067 | K6 | T6 DFGU OLR encl acc | T6 DFGU OLR encl acc | 8536490099 | REL.NON DIFF 30 A 38A | THERM.OVERB.REL. 30-38A N-DIF | TeSys LRD relaisde protection thermique moteur - 30...38 A - classe 10A | TeSys D thermische overbelastingsrelais - 30 38 A - klasse 10A | 147.03 | 5 | 8.8 | 124 | 7.7 | 1 | 1 |  |  |  | FR
|  | LR3D365 | 202.84 | 6 |  | 3389119215930 | K6 | T6 DFGU OLR encl acc | T6 DFGU OLR encl acc | 8536490099 | RELAIS DE PROTECTION THERMIQUE NON-DIFF | 48-65A CL 10A NON DIFF EVLK TOR | TeSys LRD relaisde protection thermique moteur - 48...65 A - classe 10A | thermische relais voor motor TeSys - 48...65 A - klasse 10A | 202.84 | 6.5 | 14 | 393 | 11 | 1 | 1 |  |  |  | FR
|  | LR3D380 | 202.84 | 13 |  | 3606481312013 | K6 | T6 DFGU OLR encl acc | T6 DFGU OLR encl acc | 8536490099 | RELAIS DE PROT.THERM. 62-80A CL.10A EVLK | THERM.OVERB.REL. 62-80A KL.10A EVERLINK | Relais de protect.thermique 62-80A classe 10A, rés.déséquilibré,EverLink,TeSysD | Thermisch overbelastingsrelais 62-80A, klasse 10A,ongebal.bel.,EverLink, TeSysD | 202.84 | 6.5 | 14 | 425 | 11 | 1 | 1 |  |  |  | FR
|  | LR7K0308 | 52.04 | 12 |  | 3389110705935 | K6 | T6 DFGU OLR encl acc | T6 DFGU OLR encl acc | 8536490099 | RELAIS PROTEC 1,8-2,6 CL 10A | THERM RELAIS 1,80-2,6A KL 10A | relais de protection thermique moteur - 1,8..2,6 A - classe 10A | thermisch overbelastingsrelais - 1,8..2,6 A - klasse 10A netten in onbalans | 52.04 | 4.8 | 8.6 | 145 | 7.2 | 1 | 1 |  |  |  | CZ
|  | LR97D015B | 109.66 | 6 |  | 3389110575774 | K6 | T6 DFGU OLR encl acc | T6 DFGU OLR encl acc | 8536419089 | RELAIS ELECTRONIQUE 0,3 A 1,5A 24V AC | OVERSTR.BEV.REL. 0,3..1,5A 24VAC/DC | RELAIS ELECTRONIQUE 0,3 A 1,5A 24V AC/DC | ELEKTRONISCH RELAIS 0,3 TOT 1,5A 24V AC/DC | 109.66 | 5.5 | 7.9 | 178 | 7.3 | 1 | 1 |  |  |  | KR
|  | LR97D015E | 109.66 | 54 |  | 8809755436261 | K6 | T6 DFGU OLR encl acc | T6 DFGU OLR encl acc | 8536490099 | RELAIS ELECTRONIQUE 0,3 A 1,5A 48V AC | OVERSTR.BEV.REL. 0,3..1,5A 48VAC/DC | RELAIS ELECTRONIQUE 0,3 A 1,5A 48V AC/DC | ELEKTRONISCH RELAIS 0,3 TOT 1,5A 48V AC/DC | 109.66 | 5 | 7.6 | 180 | 6.9 | 1 | 1 |  |  |  | KR
|  | LR97D015F7 | 109.66 | 6 |  | 3389110575798 | K6 | T6 DFGU OLR encl acc | T6 DFGU OLR encl acc | 8536490099 | RELAIS ELECTRONIQUE 0,3 A 1,5A 110V A | OVERSTR.BEV.REL. 0,3..1,5A 100..120VAC | RELAIS ELECTRONIQUE 0,3 A 1,5A 110V AC | ELEKTRONISCH RELAIS 0,3 TOT 1,5A 110V AC | 109.66 | 5.5 | 7.8 | 172 | 7.2 | 1 | 1 |  |  |  | KR
|  | LR97D015M7 | 109.66 | 6 |  | 3389110575804 | K6 | T6 DFGU OLR encl acc | T6 DFGU OLR encl acc | 8536490099 | RELAIS ELECTRONIQUE 0,3 A 1,5A 220V A | OVERSTR.BEV.REL. 0,3..1,5A 200..240VAC | RELAIS ELECTRONIQUE 0,3 A 1,5A 220V AC | ELEKTRONISCH RELAIS 0,3 TOT 1,5A 220V AC | 109.66 | 5.5 | 7.7 | 172 | 7.2 | 1 | 1 |  |  |  | KR
|  | LR97D07B | 109.66 | 6 |  | 3389110575811 | K6 | T6 DFGU OLR encl acc | T6 DFGU OLR encl acc | 8536419089 | RELAIS ELECTRONIQUE 1,2 A 7A 24V AC/D | OVERSTR.BEV.REL. 1,2..7A 24VAC/DC | RELAIS ELECTRONIQUE 1,2 A 7A 24V AC/DC | ELEKTRONISCH RELAIS 1,2 TOT 7A 24V AC/DC | 109.66 | 5.3 | 7.6 | 172 | 7.2 | 1 | 1 |  |  |  | KR
|  | LR97D07E | 109.66 | 52 |  | 8809755436308 | K6 | T6 DFGU OLR encl acc | T6 DFGU OLR encl acc | 8536490099 | RELAIS ELECTRONIQUE 1,2 A 7A 48V AC/D | OVERSTR.BEV.REL. 1,2..7A 48VAC/DC | RELAIS ELECTRONIQUE 1,2 A 7A 48V AC/DC | ELEKTRONISCH RELAIS 1,2 TOT 7A 48V AC/DC | 109.66 | 5.3 | 7.7 | 180 | 7.2 | 1 | 1 |  |  |  | KR
|  | LR97D07F7 | 109.66 | 6 |  | 3389110575835 | K6 | T6 DFGU OLR encl acc | T6 DFGU OLR encl acc | 8536490099 | RELAIS ELECTRONIQUE 1,2 A 7A 110V AC | OVERSTR.BEV.REL. 1,2..7A 100..120 VAC | RELAIS ELECTRONIQUE 1,2 A 7A 110V AC | ELEKTRONISCH RELAIS 1,2 TOT 7A 110V AC | 109.66 | 5.5 | 7.8 | 172 | 7.4 | 1 | 1 |  |  |  | KR
|  | LR97D07M7 | 109.66 | 6 |  | 3389110575842 | K6 | T6 DFGU OLR encl acc | T6 DFGU OLR encl acc | 8536490099 | RELAIS ELECTRONIQUE 1,2 A 7A 220V AC | OVERSTR.BEV.REL. 1,2..7A 200..240VAC | RELAIS ELECTRONIQUE 1,2 A 7A 220V AC | ELEKTRONISCH RELAIS 1,2 TOT 7A 220V AC | 109.66 | 5.33 | 7.62 | 190 | 7.11 | 1 | 1 |  |  |  | KR
|  | LR97D25B | 119.25 | 6 |  | 3389110575866 | K6 | T6 DFGU OLR encl acc | T6 DFGU OLR encl acc | 8536419089 | RELAIS ELECTRONIQUE 5 A 25A 24V AC/DC | OVERSTR.BEV.REL. 5..25A 24VAC/DC | RELAIS ELECTRONIQUE 5 A 25A 24V AC/DC | ELEKTRONISCH RELAIS 5 TOT 25A 24V AC/DC | 119.25 | 5.2 | 7.7 | 172 | 7.2 | 1 | 1 |  |  |  | KR
|  | LR97D25E | 119.25 | 52 |  | 8809755436346 | K6 | T6 DFGU OLR encl acc | T6 DFGU OLR encl acc | 8536419089 | RELAIS ELECTRONIQUE 5 A 25A 48V AC/DC | OVERSTR.BEV.REL. 5..25A 48VAC/DC | RELAIS ELECTRONIQUE 5 A 25A 48V AC/DC | ELEKTRONISCH RELAIS 5 TOT 25A 48V AC/DC | 119.25 | 5.5 | 7.7 | 172 | 7.2 | 1 | 1 |  |  |  | KR
|  | LR97D25F7 | 119.25 | 22 |  | 8809755436353 | K6 | T6 DFGU OLR encl acc | T6 DFGU OLR encl acc | 8536490099 | RELAIS ELECTRONIQUE 5 A 25A 110V AC | OVERSTR.BEV.REL. 5..25A 100..120VAC | RELAIS ELECTRONIQUE 5 A 25A 110V AC | ELEKTRONISCH RELAIS 5 TOT 25A 110V AC | 119.25 | 5.3 | 7.7 | 172 | 7.2 | 1 | 1 |  |  |  | KR
|  | LR97D25M7 | 119.25 | 6 |  | 3389110575989 | K6 | T6 DFGU OLR encl acc | T6 DFGU OLR encl acc | 8536490099 | RELAIS ELECTRONIQUE 5 A 25A 220V AC | OVERSTR.BEV.REL. 5..25A 200..240VAC | RELAIS ELECTRONIQUE 5 A 25A 220V AC | ELEKTRONISCH RELAIS 5 TOT 25A 220V AC | 119.25 | 5.5 | 7.7 | 172 | 7.2 | 1 | 1 |  |  |  | KR
|  | LR97D38B | 149 | 6 |  | 3389110701531 | K6 | T6 DFGU OLR encl acc | T6 DFGU OLR encl acc | 8536419089 | RELAIS ELECTRONIQUE 20 A 38A 24V AC/D | OVERSTR.BEV.REL. 20..55A 24VAC/DC | RELAIS ELECTRONIQUE 20 A 38A 24V AC/DC | ELEKTRONISCH RELAIS 20 TOT 38A 24V AC/DC | 149 | 5.3 | 7.7 | 172 | 7 | 1 | 1 |  |  |  | KR
|  | LR97D38E | 149 | 52 |  | 8809755436384 | K6 | T6 DFGU OLR encl acc | T6 DFGU OLR encl acc | 8536490099 | RELAIS ELECTRONIQUE 20 A 38A 48V AC/D | OVERSTR.BEV.REL. 20..55A 48VAC/DC | RELAIS ELECTRONIQUE 20 A 38A 48V AC/DC | ELEKTRONISCH RELAIS 20 TOT 38A 48V AC/DC | 149 | 5.5 | 7.7 | 179 | 7.2 | 1 | 1 |  |  |  | KR
|  | LR97D38F7 | 149 | 58 |  | 3389110701500 | K6 | T6 DFGU OLR encl acc | T6 DFGU OLR encl acc | 8536490099 | RELAIS ELECTRONIQUE 20 A 38A 110V AC | OVERSTR.BEV.REL. 20..55A 100..120VAC | RELAIS ELECTRONIQUE 20 A 38A 110V AC | ELEKTRONISCH RELAIS 20 TOT 38A 110V AC | 149 | 5.5 | 7.7 | 172 | 7.3 | 1 | 1 |  |  |  | KR
|  | LR97D38M7 | 149 | 6 |  | 3389110701494 | K6 | T6 DFGU OLR encl acc | T6 DFGU OLR encl acc | 8536490099 | RELAIS ELECTRONIQUE 20 A 38A 220V AC | OVERSTR.BEV.REL. 20..55A 200..240VAC | RELAIS ELECTRONIQUE 20 A 38A 220V AC | ELEKTRONISCH RELAIS 20 TOT 38A 220V AC | 149 | 5.5 | 8 | 172 | 7.5 | 1 | 1 |  |  |  | KR
|  | LR9D01 | 107.03 | 6 |  | 3606485420929 | K6 | T6 DFGU OLR encl acc | T6 DFGU OLR encl acc | 8536490099 | RELAIS ELECT. 0,1-0,5 A | ELECTR, THERM, REL, 0,1- 5,5A TESYS D | Relais de protection thermique electronique 0,1-0,5A classe 5/10/20/30TeSys D | Elektronisch thermisch overbelastingsrelais 0,1-0,5A klasse 5/10/20/30TeSys D | 107.03 | 5.5 | 9.1 | 180 | 7.5 | 1 | 1 |  |  |  | CN
|  | LR9D02 | 107.03 | 6 |  | 3606485420936 | K6 | T6 DFGU OLR encl acc | T6 DFGU OLR encl acc | 8536490099 | RELAIS ELECT. 0,4-2,0 A | ELECTR, THERM, REL, 0,4- 2A TESYS D | Relais de protection thermique electronique 0,4-2A classe 5/10/20/30TeSys D | Elektronisch thermisch overbelastingsrelais 0,4-2A klasse 5/10/20/30TeSys D | 107.03 | 5.5 | 9.2 | 180 | 7.5 | 1 | 1 |  |  |  | CN
|  | LR9D08 | 107.03 | 6 |  | 3606485420943 | K6 | T6 DFGU OLR encl acc | T6 DFGU OLR encl acc | 8536490099 | RELAIS ELECT. 1,6-8,0 A | ELECTR, THERM, REL, 1,6- 8A TESYS D | Relais de protection thermique electronique 1,6-8A classe 5/10/20/30TeSys D | Elektronisch thermisch overbelastingsrelais 1,6-8A klasse 5/10/20/30TeSys D | 107.03 | 5.3 | 9.1 | 180 | 7.6 | 1 | 1 |  |  |  | CN
|  | LR9D32 | 121.91 | 6 |  | 3606485420950 | K8 | T6 V, disconnectors | T6 V, disconnectors | 8536490099 | RELAIS ELECT. 6,4-32 A | ELECTR, THERM, REL, 6,4- 32A TESYS D | Relais de protection thermique electronique 6,4-32A classe 5/10/20/30TeSys D | Elektronisch thermisch overbelastingsrelais 6,4-32A klasse 5/10/20/30TeSys D | 121.91 | 5.3 | 9 | 180 | 7.4 | 30 | 1 |  |  |  | CN
|  | LR9D5367 | 269.4 | 6 |  | 3389110113099 | K6 | T6 DFGU OLR encl acc | T6 DFGU OLR encl acc | 8536490099 | REL TH 60 100A CL10 D115 D150 | THERM.OVERB.REL 60- 100 A | Relais thermique 60 100 à classe 10 TeSys modèle D | Thermisch overbelastingsrelais 60 100 A klasse 10 TeSys model D | 269.4 | 15 | 13 | 934 | 16 | 1 | 1 |  |  |  | FR
|  | LR9D5369 | 307.88 | 6 |  | 3389110787931 | K6 | T6 DFGU OLR encl acc | T6 DFGU OLR encl acc | 8536490099 | REL TH 90 150A CL10 D115 D150 | THERM.OVERB.REL 90-150A | Relais thermique 90 150 à classe 10 TeSys modèle D | Thermisch overbelastingsrelais 90 150 A klasse 10 TeSys model D | 307.88 | 15 | 13 | 920 | 16 | 1 | 1 |  |  |  | FR
|  | LR9D5567 | 423.34 | 6 |  | 3389110113105 | K6 | T6 DFGU OLR encl acc | T6 DFGU OLR encl acc | 8536490099 | RELAIS THERMIQUE 60 100A CLASSE 20 | THERM.OVERB.REL 60-100 A KL20 | RELAIS THERMIQUE 60 100A CLASSE 20 | THERMISCH RELAIS 60 100A KLASSE 20 | 423.34 | 15 | 13 | 935 | 15.5 | 1 | 1 |  |  |  | FR
|  | LR9D5569 | 444.44 | 6 |  | 3389110787948 | K6 | T6 DFGU OLR encl acc | T6 DFGU OLR encl acc | 8536490099 | REL TH 90 150A CL20 D115 D150 | THERM.OVERB.REL 90-150A KL20 | Relais thermique 90 150 à classe 20 TeSys modèle D | Thermisch overbelastingsrelais 90 150 A klasse 20 TeSys model D | 444.44 | 15 | 13 | 924 | 15.5 | 1 | 1 |  |  |  | FR
|  | LR9D67 | 538.8 | 11 |  | 3606485335803 | K6 | T6 DFGU OLR encl acc | T6 DFGU OLR encl acc | 8536490099 | RELAIS THERM 60...100A ALAR CLAS 10-20 | THERM.REL. MULTI-FUNC. 60-100A | Relais thermique 60 100 à classe 10 reseau desequilibre TeSys modèle D | Thermisch relais 60 100 A klasse 10 voor netten in onbalans TeSys model D | 538.8 | 15 | 13 | 900 | 15.5 | 1 | 1 |  |  |  | FR
|  | LR9D69 | 672.87 | 11 |  | 3606485335797 | K6 | T6 DFGU OLR encl acc | T6 DFGU OLR encl acc | 8536490099 | RELAIS THER 90...150A ALARME CL 10-20 | THERM.REL. MULTI-FUNC. 90-150A | Relais thermique 90 150 à classe 10 reseau desequilibre TeSys modèle D | Thermisch relais 90 150 A klasse 10 voor netten in onbalans TeSys model D | 672.87 | 15 | 13 | 900 | 15.5 | 1 | 1 |  |  |  | FR
|  | LR9G115 | 304.15 | 2 |  | 3606481920270 | K6 | T6 DFGU OLR encl acc | T6 DFGU OLR encl acc | 8536490099 | RELAIS PROTECT. THERMIQUE LR9G 28..115A | OVERBELASTINGSRELAIS LR9G 28..115A | Relais de protection thermique électro. - 28..115A - klasse 5E..30E - TeSys Giga | Elektronisch overbelastingsrelais - 28..115A - klasse 5E..30E - TeSys Giga | 304.15 | 17 | 21 | 1416 | 20 | 1 | 1 |  |  |  | CN
|  | LR9G225 | 331.79 | 2 |  | 3606481912541 | K6 | T6 DFGU OLR encl acc | T6 DFGU OLR encl acc | 8536490099 | RELAIS PROTECT. THERMIQUE LR9G 57..225A | OVERBELASTINGSRELAIS LR9G 57..225A | Relais de protection thermique électro. - 57..225A - klasse 5E..30E - TeSys Giga | Elektronisch overbelastingsrelais - 57..225A - klasse 5E..30E - TeSys Giga | 331.79 | 17 | 21 | 1406 | 20 | 1 | 1 |  |  |  | CN
|  | LR9G500 | 572.89 | 2 |  | 3606481912565 | K6 | T6 DFGU OLR encl acc | T6 DFGU OLR encl acc | 8536490099 | RELAIS PROTECT. THERMIQUE LR9G 125..500A | OVERBELASTINGSRELAIS LR9G 125..500A | Relais de protection thermique électro.- 125..500A - klasse 5E..30E - TeSys Giga | Elektronisch overbelastingsrelais - 125..500A - klasse 5E..30E - TeSys Giga | 572.89 | 18.5 | 24 | 2104 | 19 | 1 | 1 |  |  |  | CN
|  | LR9G630 | 995.69 | 2 |  | 3606481912589 | K6 | T6 DFGU OLR encl acc | T6 DFGU OLR encl acc | 8536490099 | OVERBELASTINGSRELAIS LR9G 160..630A | OVERBELASTINGSRELAIS LR9G 160..630A |  |  | 995.69 | 30 | 40 | 4540 | 30 | 1 | 1 |  |  |  | CN
|  | LRD01 | 74 | 14 |  | 3389110346718 | K6 | T6 DFGU OLR encl acc | T6 DFGU OLR encl acc | 8536490099 | REL PROT THERM 0,10 - O,16A | THERM.OVERB.REL. 0,1-0,16A | Relais thermique 0,1 0,16 à classe 10 TeSys modèle D | Thermisch overbelastingsrelais 0,1 0,16 A klasse 10 TeSys model D | 74 | 5 | 9 | 136 | 7.8 | 1 | 1 |  |  |  | FR
|  | LRD02 | 74 | 14 |  | 3389110346725 | K6 | T6 DFGU OLR encl acc | T6 DFGU OLR encl acc | 8536490099 | REL PROT THERM O,16 - 0,25A | THERM.OVERB.REL. 0,16-0,25A | Relais thermique 0,16 0,25 à classe 10 TeSys modèle D | Thermisch overbelastingsrelais 0,16 0,25 A klasse 10 TeSys model D | 74 | 5 | 9 | 136 | 8 | 1 | 1 |  |  |  | FR
|  | LRD03 | 74 | 2 |  | 3389110346732 | K6 | T6 DFGU OLR encl acc | T6 DFGU OLR encl acc | 8536490099 | REL PROT THERM 0,25 - 0,40A | THERM.OVERB.REL. 0,24-0,40A | Relais thermique 0,25 0,40 à classe 10 TeSys modèle D | Thermisch overbelastingsrelais 0,25 0,40 A klasse 10 TeSys model D | 74 | 5.4 | 8 | 138 | 7.1 | 1 | 1 |  |  |  | FR
|  | LRD04 | 74 | 2 |  | 3389110346749 | K6 | T6 DFGU OLR encl acc | T6 DFGU OLR encl acc | 8536490099 | REL PROT THERM 0,40 - 0,63A | THERM.OVERB.REL. 0,40-0,63A | Relais thermique 0,40 0,63 à classe 10 TeSys modèle D | Thermisch overbelastingsrelais 0,40 0,63 A klasse 10 TeSys model D | 74 | 4.9 | 8.8 | 137 | 7.7 | 1 | 1 |  |  |  | FR
|  | LRD05 | 74 | 2 |  | 3389110346756 | K6 | T6 DFGU OLR encl acc | T6 DFGU OLR encl acc | 8536490099 | REL PROTECT THERM O,63 - 1A | THERM.OVERB.REL. 0,63-1A | Relais thermique 0,63 1 à classe 10 TeSys modèle D | Thermisch overbelastingsrelais 0,63 1 A klasse 10 TeSys model D | 74 | 5 | 8.9 | 139 | 7.8 | 1 | 1 |  |  |  | FR
|  | LRD06 | 74 | 2 |  | 3389110346763 | K6 | T6 DFGU OLR encl acc | T6 DFGU OLR encl acc | 8536490099 | REL PROTECT THERM 1 - 1,6A | THERM.OVERB.REL. 1-1,7A | Relais thermique 1 1,7 à classe 10 TeSys modèle D | Thermisch overbelastingsrelais 1 1,7 A klasse 10 TeSys model D | 74 | 4.9 | 8.8 | 141.9 | 7.7 | 1 | 1 |  |  |  | FR
|  | LRD063 | 77.8 | 14 |  | 3389110821994 | K6 | T6 DFGU OLR encl acc | T6 DFGU OLR encl acc | 8536490099 | REL PROTECT THERM 1 - 1,6A RES | THERM.OVERB.REL. 1-1,7A VKLEM | TeSys LRD relais de protection thermique moteur - 1..1,6 A - classe 10A | TeSys D thermische overbelastingsrelais - 1..1,6 A - klasse 10A | 77.8 | 5.5 | 10.4 | 189 | 8 | 1 | 1 |  |  |  | FR
|  | LRD07 | 74 | 2 |  | 3389110346770 | K6 | T6 DFGU OLR encl acc | T6 DFGU OLR encl acc | 8536490099 | REL PROT THERM 1,6 - 2,5A | THERM.OVERB.REL. 1,6-2,5A | Relais thermique 1,6 2,5 à classe 10 TeSys modèle D | Thermisch overbelastingsrelais 1,6 2,5 A klasse 10 TeSys model D | 74 | 8.8 | 4.9 | 138 | 7.7 | 1 | 1 |  |  |  | FR
|  | LRD073 | 74 | 14 |  | 3389110822038 | K6 | T6 DFGU OLR encl acc | T6 DFGU OLR encl acc | 8536490099 | REL PROT THERM 1,6 - 2,5A RES | THERM.OVERB.REL 1,6-2,5A VKL | TeSys LRD relais de protection thermique moteur - 1,6..2,5 A - classe 10A | thermisch motoroverbelastingsrelais TeSys - 1,6..2.5 A - klasse 10 A | 74 | 5.5 | 10 | 191 | 7.8 | 1 | 1 |  |  |  | FR
|  | LRD08 | 74 | 2 |  | 3389110346787 | K6 | T6 DFGU OLR encl acc | T6 DFGU OLR encl acc | 8536490099 | RELAIS PROT THERM 2,5 - 4A | THERM.OVERB.REL. 2,5-4A | Relais thermique 2,5 4 à classe 10 TeSys modèle D | Thermisch overbelastingsrelais 2,5 4 A klasse 10 TeSys model D | 74 | 4.8 | 8.9 | 140.9 | 7.8 | 1 | 1 |  |  |  | FR
|  | LRD083 | 77.8 | 14 |  | 3389110822045 | K6 | T6 DFGU OLR encl acc | T6 DFGU OLR encl acc | 8536490099 | REL PROT TH 2,5 - 4A RESSORTS | THERM.OVERB.REL. 2,5-4A VKLEM | TeSys LRD relais de protection thermique moteur - 2,5..4 A - classe 10A | TeSys D thermische overbelastingsrelais - 2,5 4 A - klasse 10A | 77.8 | 5.5 | 10 | 190 | 8 | 1 | 1 |  |  |  | FR
|  | LRD08TQ | 74.37 | 23 |  | 3389110625158 | K6 | T6 DFGU OLR encl acc | T6 DFGU OLR encl acc | 8536490099 | RELAIS THERMIQUE 2,5 A 4A | THERMISCH RELAIS 2,5 TOT 4A | RELAIS THERMIQUE 2,5 - 4 A POUR CONTACTEURS TESYS D QTE INDIVISBLE DE 36 PIECES | THERMISCHE RELAIS 2,5 - 4A VOOR CONTACTOREN TESYS D ONDEELBARE HOEVEELHEID 36 ST | 74.37 | 15 | 40 | 214 | 30 | 36 | 36 |  |  |  | FR
|  | LRD10 | 74.73 | 2 |  | 3389110346794 | K6 | T6 DFGU OLR encl acc | T6 DFGU OLR encl acc | 8536490099 | RELAIS PROTECT THERM 4 - 6A | THERM.OVERB.REL. 4-6A | Relais thermique 4 6 à classe 10 TeSys modèle D | Thermisch overbelastingsrelais 4 6 A klasse 10 TeSys model D | 74.73 | 9 | 4.9 | 138 | 7.2 | 1 | 1 |  |  |  | FR
|  | LRD103 | 78.44 | 14 |  | 3389110822052 | K6 | T6 DFGU OLR encl acc | T6 DFGU OLR encl acc | 8536490099 | REL PROT THERM 4 - 6A RESSORTS | THERM.OVERB.REL. 4-6A VKLEM | TeSys LRD relais de protection thermique moteur - 4..6 A - classe 10A | TeSys D thermische overbelastingsrelais - 4 6 A - klasse 10A | 78.44 | 5.5 | 10 | 191 | 8 | 1 | 1 |  |  |  | FR
|  | LRD106 | 68.59 | 14 |  | 3389110822717 | K6 | T6 DFGU OLR encl acc | T6 DFGU OLR encl acc | 8536490099 | REL.PROT.4 A 6A COS.FERM. | THERM.OVERB.REL. 4-6A RING | TeSys LRD relais de protection thermique moteur - 4..6 A - classe 10A | thermische relais voor motor TeSys - 4...6 A - klasse 10A | 68.59 | 8.8 | 4.9 | 148 | 7.7 | 1 | 1 |  |  |  | FR
|  | LRD10S207 | 74.73 | 13 |  | 3389118345119 | K6 | T6 DFGU OLR encl acc | T6 DFGU OLR encl acc | 8536490099 | RELAIS DE PROT THERMIQUE MOTEUR 4-6 A | THERMAL OVERLOAD RELAY FOR MOTOR TESYS |  |  | 74.73 | 9 | 4.9 | 144 | 7.2 | 1 | 1 |  |  |  | FR
|  | LRD10TQ | 75.09 | 23 |  | 3389110625196 | K6 | T6 DFGU OLR encl acc | T6 DFGU OLR encl acc | 8536490099 | RELAIS THERMIQUE 4 A 6A | THERMISCH RELAIS 4 TOT 6A 20 |  |  | 75.09 | 15 | 40 | 214 | 30 | 36 | 36 |  |  |  | FR
|  | LRD12 | 74.73 | 2 |  | 3389110346800 | K6 | T6 DFGU OLR encl acc | T6 DFGU OLR encl acc | 8536490099 | RELAIS PROT THERM 5,5 - 8A | THERM.OVERB.REL. 5,5-8 | Relais thermique 5,5 8 à classe 10 TeSys modèle D | Thermisch overbelastingsrelais 5,5 8 A klasse 10 TeSys model D | 74.73 | 9 | 5 | 143 | 7.7 | 1 | 1 |  |  |  | FR
|  | LRD123 | 78.44 | 14 |  | 3389110822083 | K6 | T6 DFGU OLR encl acc | T6 DFGU OLR encl acc | 8536490099 | REL PROT TH 5,5 - 8A RESSORTS | THERM.OVERB.REL. 5,5-8 VKLEM | TeSys LRD relais de protection thermique moteur - 5,5..8 A - classe 10A | thermisch motoroverbelastingsrelais TeSys - 5,5..8 A - klasse 10 A | 78.44 | 5.2 | 10 | 190.3 | 7.8 | 1 | 1 |  |  |  | FR
|  | LRD126 | 74.73 | 6 |  | 3389110822724 | K6 | T6 DFGU OLR encl acc | T6 DFGU OLR encl acc | 8536490099 | REL.PROT.5,5 A 8A C.FERM. | THERM.OVERB.REL. 4-6A RING | TeSys LRD relais de protection thermique moteur - 5,5..8 A - classe 10A | thermische relais voor motor TeSys - 5,5...8 A - klasse 10A | 74.73 | 8.8 | 4.9 | 150 | 7.7 | 1 | 1 |  |  |  | FR
|  | LRD12TQ | 75.09 | 23 |  | 3389110625226 | K6 | T6 DFGU OLR encl acc | T6 DFGU OLR encl acc | 8536490099 | RELAIS THERMIQUE 5,5 A 8A | THERMISCH RELAIS 5,5 TOT 8A | SORTIE/RELAIS BIMÉTALLIQUE 600 V 8 A IEC SPÉCIAL |  | 75.09 | 15 | 40 | 214 | 30 | 36 | 36 |  |  |  | FR
|  | LRD14 | 74.73 | 2 |  | 3389110346817 | K6 | T6 DFGU OLR encl acc | T6 DFGU OLR encl acc | 8536490099 | RELAIS PROTECT THERM 7 - 10A | THERM.OVERB.REL. 7-10A | Relais thermique 7 10 à classe 10 TeSys modèle D | Thermisch overbelastingsrelais 7 10 A klasse 10 TeSys model D | 74.73 | 5 | 9 | 142 | 7.8 | 1 | 1 |  |  |  | FR
|  | LRD143 | 78.44 | 14 |  | 3389110822090 | K6 | T6 DFGU OLR encl acc | T6 DFGU OLR encl acc | 8536490099 | RELAIS THERMIQUE 7-10A RESSORTS | THERM.OVERB.REL. 7-10A VKLEM | TeSys LRD relais de protection thermique moteur - 7..10 A -classe 10A | thermisch overbelastingsrelais - 7..10 A - klasse 10A | 78.44 | 5.5 | 10 | 194 | 8 | 1 | 1 |  |  |  | FR
|  | LRD14TQ | 75.09 | 23 |  | 3389110625417 | K6 | T6 DFGU OLR encl acc | T6 DFGU OLR encl acc | 8536490099 | RELAIS THERMIQUE 7 A 10A | THERMISCH RELAIS 7 TOT 10A |  |  | 75.09 | 5 | 9 | 142 | 7.8 | 36 | 36 |  |  |  | FR
|  | LRD1508 | 132.64 | 6 |  | 3389110146684 | K6 | T6 DFGU OLR encl acc | T6 DFGU OLR encl acc | 8536490099 | RELAIS PROTEC.2,5-4 CL20 | THERM. OVERB. REL 2,5-4A KLASSE 20 | Relais thermique 2,5 4 à classe 20 TeSys modèle D | Thermisch overbelastingsrelais 2,5 4 A klasse 20 TeSys model D | 132.64 | 7.8 | 5.3 | 226 | 9.5 | 1 | 1 |  |  |  | FR
|  | LRD1510 | 132.64 | 6 |  | 3389110146691 | K6 | T6 DFGU OLR encl acc | T6 DFGU OLR encl acc | 8536490099 | RELAIS PROTEC.4-6 CL20 | THERM. OVERB. REL 4-6A KLASSE 20 | Relais thermique 4 6 à classe 20 TeSys modèle D | Thermisch overbelastingsrelais 4 6 A klasse 20 TeSys model D | 132.64 | 7.8 | 5.3 | 225 | 9.6 | 1 | 1 |  |  |  | FR
|  | LRD1512 | 132.64 | 6 |  | 3389110146707 | K6 | T6 DFGU OLR encl acc | T6 DFGU OLR encl acc | 8536490099 | RELAIS THERMIQUE 5,5-8A CL20 TESYS | RELAIS PROTEC.5,5-8 CL20 | Relais thermique 5,5 8 à classe 20 TeSys modèle D | Thermisch overbelastingsrelais 5,5 8 A klasse 20 TeSys model D | 132.64 | 7.8 | 5.4 | 229 | 9.6 | 1 | 1 |  |  |  | FR
|  | LRD1514 | 132.64 | 6 |  | 3389110146721 | K6 | T6 DFGU OLR encl acc | T6 DFGU OLR encl acc | 8536490099 | RELAIS THERMIQUE 7 - 10A CL20 TESYS | THERM. OVERB. REL 7-10A KLASSE 20 | Relais thermique 7 20 à classe 20 TeSys modèle D | Thermisch overbelastingsrelais 7 20 A klasse 20 TeSys model D | 132.64 | 7.8 | 5.3 | 190 | 9.5 | 1 | 1 |  |  |  | FR
|  | LRD1516 | 132.64 | 6 |  | 3389110146738 | K6 | T6 DFGU OLR encl acc | T6 DFGU OLR encl acc | 8536490099 | RELAIS THERMIQUE 9 - 13A CL20 TESYS | THERMISCH RELAIS 9 - 13A KL20 TESYS | Relais thermique 9 13 à classe 20 TeSys modèle D | Thermisch overbelastingsrelais 9 13 A klasse 20 TeSys model D | 132.64 | 5.3 | 9.5 | 190 | 7.8 | 1 | 1 |  |  |  | FR
|  | LRD1521 | 145.06 | 6 |  | 3389110146745 | K6 | T6 DFGU OLR encl acc | T6 DFGU OLR encl acc | 8536490099 | RELAIS THERMIQUE CL20 12-18A TESYS | THERMISC RELAYS KL20 12-18A TESYS | Relais thermique 12 18 à classe 20 TeSys modèle D | Thermisch overbelastingsrelais 12 18 A klasse 20 TeSys model D | 145.06 | 7.7 | 5.2 | 230 | 9.6 | 1 | 1 |  |  |  | FR
|  | LRD1522 | 147.52 | 6 |  | 3389110146752 | K6 | T6 DFGU OLR encl acc | T6 DFGU OLR encl acc | 8536490099 | RELAIS THERMIQUE CL20 17-25A TESYS | THERMISCH RELAIS KL20 17-25A TESYS | Relais thermique 16 24 à classe 20 TeSys modèle D | Thermisch overbelastingsrelais 16 24 A klasse 20 TeSys model D | 147.52 | 7.8 | 5.3 | 190 | 9.5 | 1 | 1 |  |  |  | FR
|  | LRD1530 | 202.84 | 6 |  | 3389110146769 | K6 | T6 DFGU OLR encl acc | T6 DFGU OLR encl acc | 8536490099 | RELAIS THERMIQUE CL20 23-28A TESYS | THERMISCH RELAIS KL20 23-28A TESYS | Relais thermique 23 28 à classe 20 TeSys modèle D | Thermisch overbelastingsrelais 23 28 A klasse 20 TeSys model D | 202.84 | 7.8 | 9.8 | 190 | 5.5 | 1 | 1 |  |  |  | FR
|  | LRD1532 | 202.84 | 6 |  | 3389110146783 | K6 | T6 DFGU OLR encl acc | T6 DFGU OLR encl acc | 8536490099 | RELAIS THERMIQUE CL20 25-32A TESYS | THERMISCH RELAIS KL20 25-32A TESYS | Relais thermique 23 32 à classe 20 TeSys modèle D | Thermisch overbelastingsrelais 23 32 A klasse 20 TeSys model D | 202.84 | 7.8 | 5.3 | 190 | 9.5 | 1 | 1 |  |  |  | FR
|  | LRD16 | 74.73 | 2 |  | 3389110346824 | K6 | T6 DFGU OLR encl acc | T6 DFGU OLR encl acc | 8536490099 | RELAIS PROTECT THERM 9 - 13A | THERM.OVERB.REL. 9-13A | Relais thermique 9 13 à classe 10 TeSys modèle D | Thermisch overbelastingsrelais 9 13 A klasse 10 TeSys model D | 74.73 | 9 | 5 | 144 | 7.8 | 1 | 1 |  |  |  | FR
|  | LRD163 | 78.44 | 14 |  | 3389110822380 | K6 | T6 DFGU OLR encl acc | T6 DFGU OLR encl acc | 8536490099 | RELAIS THERMIQUE 9 - 13A RESSORTS | THERM.OVERB.REL. 9-13A VKLEM | TeSys LRD relais de protection thermique moteur - 9..13 A -classe 10A | thermisch overbelastingsrelais - 9..13 A - klasse 10A | 78.44 | 5.5 | 10 | 192 | 8 | 1 | 1 |  |  |  | FR
|  | LRD16L | 93.17 | 6 |  | 3606480609602 | K6 | T6 DFGU OLR encl acc | T6 DFGU OLR encl acc | 8536490099 | RELAIS DE PROTECTION THERMIQUE 9-13A CL2 | THERMAL OVERLOAD RELAY 9-13A CL20 | Relais surcharge thermique TeSys LRD - 9...13 A - classe 20 | TeSys LRD thermisch overbelastingsrelais - 9...13 A - klasse 20 | 93.17 | 5.5 | 9.9 | 144 | 7.8 | 1 | 1 |  |  |  | TH
|  | LRD21 | 74.73 | 2 |  | 3389110346831 | K6 | T6 DFGU OLR encl acc | T6 DFGU OLR encl acc | 8536490099 | RELAIS PROTECT THERM 12 - 18A | THERM.OVERB.REL. 12-18A | Relais thermique 12 18 à classe 10 TeSys modèle D | Thermisch overbelastingsrelais 12 18 A klasse 10 TeSys model D | 74.73 | 5 | 8.8 | 147 | 7.8 | 1 | 1 |  |  |  | FR
|  | LRD21L | 87.9 | 6 |  | 3606480609619 | K6 | T6 DFGU OLR encl acc | T6 DFGU OLR encl acc | 8536490099 | RELAIS DE PROTECTION THERMIQUE 12-18A CL | TeSys LRD BiMet OLR 12-18A Cl20 690VAC |  |  | 87.9 | 5.7 | 10 | 144 | 7.8 | 1 | 1 |  |  |  | TH
|  | LRD22 | 77.44 | 2 |  | 3389110346848 | K6 | T6 DFGU OLR encl acc | T6 DFGU OLR encl acc | 8536490099 | RELAIS PROTECT THERM 16 - 24A | THERM.OVERB.REL. 16-24 A | Relais thermique 16 24 à classe 10 TeSys modèle D | Thermisch overbelastingsrelais 16 24 A klasse 10 TeSys model D | 77.44 | 9 | 4.9 | 140.9 | 7.2 | 1 | 1 |  |  |  | FR
|  | LRD313 | 98.1 | 6 |  | 3389119215459 | K6 | T6 DFGU OLR encl acc | T6 DFGU OLR encl acc | 8536490099 | RELAIS DE PROTECTION THERMIQUE 9-13A CLA | THERMISCHE BEVEILIGING 9-13A KLASSE 10 | TeSys LRD relais de protection thermique moteur - 9...13 A - classe 10A | TeSys D thermische overbelastingsrelais - 9 13 A - klasse 10A | 98.1 | 6.2 | 13.6 | 398 | 10.5 | 1 | 1 |  |  |  | FR
|  | LRD313L | 122.44 | 11 |  | 3389119215527 | K6 | T6 DFGU OLR encl acc | T6 DFGU OLR encl acc | 8536490099 | RELAIS DE PROTECTION THERMIQUE 9-13A CLA | THERMISCHE BEVEILIGING 9-13A KLASSE 20 | TeSys LRD relais de protection thermique moteur - 9..13 A - classe 20 | thermisch motoroverbelastingsrelais TeSys - 9..13 A - klasse 20 | 122.44 | 6.35 | 13.72 | 410 | 10.67 | 1 | 1 |  |  |  | FR
|  | LRD318 | 107.31 | 6 |  | 3389119215466 | K6 | T6 DFGU OLR encl acc | T6 DFGU OLR encl acc | 8536490099 | RELAIS DE PROTECTION THERMIQUE 12-18A CL | THERMISCHE BEVEILIGING 12-18A KLASSE10 | TeSys LRD relais de protection thermique moteur - 12..18 A - classe 10A | TeSys D thermische overbelastingsrelais - 12 18 A - klasse 10A | 107.31 | 6.3 | 13.8 | 392 | 10.5 | 1 | 1 |  |  |  | FR
|  | LRD318L | 134 | 11 |  | 3389119215534 | K6 | T6 DFGU OLR encl acc | T6 DFGU OLR encl acc | 8536490099 | RELAIS DE PROTECTION THERMIQUE 12-18A CL | THERMISCHE BEVEILIGING 12-18A KLASSE20 | TeSys LRD relais de protection thermique moteur - 12..18 A - classe 20 | TeSys D thermische overbelastingsrelais - 12 18 A - klasse 20 | 134 | 6 | 14 | 375 | 10.5 | 1 | 1 |  |  |  | FR
|  | LRD32 | 115.31 | 2 |  | 3389110346855 | K6 | T6 DFGU OLR encl acc | T6 DFGU OLR encl acc | 8536490099 | RELAIS PROTECT THERM 23 - 32A | THERM.OVERB.REL. 23-32A | Relais thermique 23 32 à classe 10 TeSys modèle D | Thermisch overbelastingsrelais 23 32 A klasse 10 TeSys model D | 115.31 | 5.5 | 8 | 140 | 7.1 | 1 | 1 |  |  |  | FR
|  | LRD325 | 115.31 | 6 |  | 3389119215473 | K6 | T6 DFGU OLR encl acc | T6 DFGU OLR encl acc | 8536490099 | RELAIS DE PROTECTION THERMIQUE 17-25A CL | THERMISCHE BEVEILIGING 17-25A KLASSE10 | TeSys LRD relais de protection thermique moteur - 16..25 A - classe 10A | TeSys D thermische overbelastingsrelais - 17 25 A - klasse 10A | 115.31 | 6 | 14 | 390 | 11 | 1 | 1 |  |  |  | FR
|  | LRD3256 | 115.31 | 11 |  | 3389119215756 | K6 | T6 DFGU OLR encl acc | T6 DFGU OLR encl acc | 8536490099 | RELAIS DE PROTECTION THERMIQUE 17-25A CL | THERMISCHE BEVEILIGING 17-25A KLASSE | TeSys LRD relais de protection thermique moteur - 16..25 A - classe 10A | TeSys D thermische overbelastingsrelais - 17 25 A - klasse 10A | 115.31 | 6.1 | 13.6 | 362 | 10.5 | 1 | 1 |  |  |  | FR
|  | LRD325L | 144.08 | 6 |  | 3389119215541 | K6 | T6 DFGU OLR encl acc | T6 DFGU OLR encl acc | 8536490099 | RELAIS DE PROTECTION THERMIQUE 17-25A CL | THERMISCHE BEVEILIGING 17-25A KLASSE20 | TeSys LRD relais de protection thermique moteur - 16..25 A - classe 20 | thermisch motoroverbelastingsrelais TeSys - 16..25 A - klasse 20 | 144.08 | 6.5 | 13.7 | 411 | 10.5 | 1 | 1 |  |  |  | FR
|  | LRD326 | 115.31 | 6 |  | 3389110822786 | K6 | T6 DFGU OLR encl acc | T6 DFGU OLR encl acc | 8536490099 | RELAIS THERMIQUE 23-32A COSSES FERMEES | THERMISCH RELAIS 23-32A GESLOTEN CLIPS | TeSys LRD relais de protection thermique moteur - 23..32 A - classe 10A | thermisch motoroverbelastingsrelais TeSys - 23..32 A - klasse 10 A | 115.31 | 5 | 8.8 | 150 | 7.7 | 1 | 1 |  |  |  | FR
|  | LRD332 | 115.31 | 2 |  | 3389119215480 | K6 | T6 DFGU OLR encl acc | T6 DFGU OLR encl acc | 8536490099 | RELAIS DE PROTECTION THERMIQUE 23-32A CL | THERMISCHE BEVEILIGING 23-32A CL 10 | TeSys LRD relais de protection thermique moteur - 23..32 A - classe 10A | thermisch motoroverbelastingsrelais TeSys - 23..32 A - klasse 10A | 115.31 | 6.5 | 13.8 | 393 | 10.4 | 1 | 1 |  |  |  | FR
|  | LRD3322 | 129.24 | 6 |  | 3389110519822 | K6 | T6 DFGU OLR encl acc | T6 DFGU OLR encl acc | 8536490099 | RELAIS PROTECT THERM 17 - 25A | THERM.OVERB.REL. 17-25A | Relais thermique 17 25 à classe 10 TeSys modèle D | Thermisch overbelastingsrelais 17 25 A klasse 10 TeSys model D | 129.24 | 8 | 8.5 | 498 | 12 | 1 | 1 |  |  |  | FR
|  | LRD332L | 138.55 | 6 |  | 3389119215558 | K6 | T6 DFGU OLR encl acc | T6 DFGU OLR encl acc | 8536490099 | RELAIS DE PROTECTION THERMIQUE 23-32A CL | THERMISCHE BEVEILIGING 23-32A KLASSE20 | TeSys LRD relais de protection thermique moteur - 23...32 A - classe 20 | thermisch motoroverbelastingsrelais TeSys - 23..32 A - klasse 20 | 138.55 | 6.5 | 13.8 | 413 | 10.5 | 1 | 1 |  |  |  | FR
|  | LRD3353 | 129.24 | 6 |  | 3389110519921 | K6 | T6 DFGU OLR encl acc | T6 DFGU OLR encl acc | 8536490099 | RELAIS PROTECT THERM 23 - 32A | THERM.OVERB.REL. 23-32A | Relais thermique 23 32 à classe 10 TeSys modèle D | Thermisch overbelastingsrelais 23 32 A klasse 10 TeSys model D | 129.24 | 8 | 12 | 498 | 8.8 | 1 | 1 |  |  |  | FR
|  | LRD3355 | 129 | 2 |  | 3389110519938 | K6 | T6 DFGU OLR encl acc | T6 DFGU OLR encl acc | 8536490099 | RELAIS PROTECT THERM 30 - 40A | THERM.OVERB.REL. 30-40A | Relais thermique 30 40 à classe 10 TeSys modèle D | Thermisch overbelastingsrelais 30 40 A klasse 10 TeSys model D | 129 | 7.8 | 8.6 | 498 | 12 | 1 | 1 |  |  |  | FR
|  | LRD3357 | 171.94 | 2 |  | 3389110519952 | K6 | T6 DFGU OLR encl acc | T6 DFGU OLR encl acc | 8536490099 | RELAIS PROTECT THERM 37 - 50A | THERM.OVERB.REL. 37-50A | Relais thermique 37 50 à classe 10 TeSys modèle D | Thermisch overbelastingsrelais 37 50 A klasse 10 TeSys model D | 171.94 | 8 | 8.7 | 492 | 12 | 1 | 1 |  |  |  | FR
|  | LRD3359 | 171.94 | 2 |  | 3389110519976 | K6 | T6 DFGU OLR encl acc | T6 DFGU OLR encl acc | 8536490099 | RELAIS PROTECT THERM 48 - 65A | THERM.OVERB.REL. 48-65A | Relais thermique 48 65 à classe 10 TeSys modèle D | Thermisch overbelastingsrelais 48 65 A klasse 10 TeSys model D | 171.94 | 8 | 8.5 | 490 | 12 | 1 | 1 |  |  |  | FR
|  | LRD3361 | 182 | 2 |  | 3389110519983 | K6 | T6 DFGU OLR encl acc | T6 DFGU OLR encl acc | 8536490099 | RELAIS PROTECT THERM 55 - 70A | THERM.OVERB.REL. 55-70A | Relais thermique 55 70 à classe 10 TeSys modèle D | Thermisch overbelastingsrelais 55 70 A klasse 10 TeSys model D | 182 | 8 | 8.6 | 506 | 11.9 | 1 | 1 |  |  |  | FR
|  | LRD3363 | 223.47 | 2 |  | 3389110520002 | K6 | T6 DFGU OLR encl acc | T6 DFGU OLR encl acc | 8536490099 | RELAIS PROTECT THERM 63 - 80A | THERM.OVERB.REL. 63-80A | Relais thermique 63 80 à classe 10 TeSys modèle D | Thermisch overbelastingsrelais 63 80 A klasse 10 TeSys model D | 223.47 | 8 | 12 | 510 | 9 | 1 | 1 |  |  |  | FR
|  | LRD3365 | 242.71 | 2 |  | 3389110520064 | K6 | T6 DFGU OLR encl acc | T6 DFGU OLR encl acc | 8536490099 | RELAIS PROTECT THERM 80 - 104A | THERM.OVERB.REL. 80-104A | Relais thermique 80 104 à classe 10 TeSys modèle D | Thermisch overbelastingsrelais 80 104 A klasse 10 TeSys model D | 242.71 | 7.8 | 8.6 | 510 | 12 | 1 | 1 |  |  |  | FR
|  | LRD33656 | 427.07 | 11 |  | 3389110520088 | K6 | T6 DFGU OLR encl acc | T6 DFGU OLR encl acc | 8536490099 | RELAIS THERM 80-104A TESYS | THERM.OVERB.REL. 80-104A | Relais thermique 80 104 à classe 10 TeSys modèle D montage separe | Thermis overbelastingsrelais 80 104 A klasse 10 TeSys model D gescheiden montage | 427.07 | 11.7 | 20.9 | 1014 | 14.4 | 1 | 1 |  |  |  | FR
|  | LRD33676 | 427.07 | 11 |  | 3389110522167 | K6 | T6 DFGU OLR encl acc | T6 DFGU OLR encl acc | 8536490099 | RELAIS THERM 95-120A TESYS | THERM.OVERB.REL. 95-120A | TeSys LRD relais de protection thermique moteur - 95..120 A - classe 10A | thermisch motoroverbelastingsrelais TeSys - 95..120 A - klasse 10 A | 427.07 | 11 | 20.5 | 1017 | 14 | 1 | 1 |  |  |  | FR
|  | LRD33696 | 427.07 | 11 |  | 3389110522563 | K6 | T6 DFGU OLR encl acc | T6 DFGU OLR encl acc | 8536490099 | RELAIS THERM 110-140A TESYS | THERM.OVERB.REL. 110-140A | TeSys LRD relais de protection thermique moteur - 110...140 A - classe 10 A | thermisch motoroverbelastingsrelais TeSys - 110..140A - klasse 10A | 427.07 | 11.3 | 21.3 | 1018 | 14.6 | 1 | 1 |  |  |  | FR
|  | LRD340 | 129.56 | 2 |  | 3389119215497 | K6 | T6 DFGU OLR encl acc | T6 DFGU OLR encl acc | 8536490099 | RELAIS DE PROTECTION THERMIQUE 30-40A CL | THERMISCHE BEVEILIGING 30-40A KLASSE10 | TeSys LRD relais de protection thermique moteur - 25...40 A - classe 10A | thermisch motoroverbelastingsrelais TeSys - 25..40A - klasse 10A | 129.56 | 6.4 | 13.6 | 394 | 10.4 | 1 | 1 |  |  |  | FR
|  | LRD3406 | 134.61 | 6 |  | 3389119215770 | K6 | T6 DFGU OLR encl acc | T6 DFGU OLR encl acc | 8536490099 | RELAIS DE PROTECTION THERMIQUE 30-40A CL | THERM.RELAIS 30-40A RINGOOG | TeSys LRD relais de protection thermique moteur - 25...40 A - classe 10A | thermisch motoroverbelastingsrelais TeSys - 25..40A - klasse 10A | 134.61 | 6.5 | 13.8 | 365 | 10.9 | 1 | 1 |  |  |  | FR
|  | LRD340L | 155.51 | 6 |  | 3389119215565 | K6 | T6 DFGU OLR encl acc | T6 DFGU OLR encl acc | 8536490099 | RELAIS DE PROTECTION THERMIQUE 30-40A CL | THERMISCHE BEVEILIGING 30-40A KLASSE20 | TeSys LRD relais de protection thermique moteur - 25...40 A - classe 20 | thermisch motoroverbelastingsrelais TeSys - 25..40A - klasse 20 | 155.51 | 6.2 | 13.6 | 410 | 10.5 | 1 | 1 |  |  |  | FR
|  | LRD340L6 | 161.77 | 11 |  | 3389119215848 | K6 | T6 DFGU OLR encl acc | T6 DFGU OLR encl acc | 8536490099 | RELAIS DE PROTECTION THERMIQUE 30-40A CL | THERMISCHE BEVEILIGING 30-40A KLASSE | TeSys LRD relais de protection thermique moteur - 25...40 A - classe 20 | thermisch motoroverbelastingsrelais TeSys - 25..40A - klasse 20 | 161.77 | 7 | 13.8 | 400 | 10.8 | 1 | 1 |  |  |  | FR
|  | LRD35 | 115.31 | 2 |  | 3389110346862 | K6 | T6 DFGU OLR encl acc | T6 DFGU OLR encl acc | 8536490099 | RELAIS PROTECT THERM 30 - 38A | THERM.OVERB.REL. 30-38A | Relais thermique 30 38 à classe 10 TeSys modèle D | Thermisch overbelastingsrelais 30 38 A klasse 10 TeSys model D | 115.31 | 9 | 4.9 | 140 | 7.8 | 1 | 1 |  |  |  | FR
|  | LRD350 | 170.26 | 2 |  | 3389119215503 | K6 | T6 DFGU OLR encl acc | T6 DFGU OLR encl acc | 8536490099 | RELAIS DE PROTECTION THERMIQUE 37-50A CL | THERMISCHE BEVEILIGING 37-50A KLASSE10 | TeSys LRD relais de protection thermique moteur - 37...50 A - classe 10A | TeSys D thermische overbelastingsrelais - 37 50 A - klasse 10A | 170.26 | 6.4 | 13.7 | 394 | 10.5 | 1 | 1 |  |  |  | FR
|  | LRD3503 | 177.14 | 6 |  | 3389119215640 | K6 | T6 DFGU OLR encl acc | T6 DFGU OLR encl acc | 8536490099 | RELAIS DE PROTECTION THERMIQUE 37-50A CL | THERMISCHE BEVEILIGING 37-50A KLASSE10 | TeSys LRD relais de protection thermique moteur - 37...50 A - classe 10A | TeSys D thermische overbelastingsrelais - 37 50 A - klasse 10A | 177.14 | 6 | 14 | 431 | 11 | 1 | 1 |  |  |  | FR
|  | LRD3506 | 177.14 | 6 |  | 3389119215787 | K6 | T6 DFGU OLR encl acc | T6 DFGU OLR encl acc | 8536490099 | RELAIS DE PROTECTION THERMIQUE 37-50A CL | THERMISCHE BEVEILIGING 37-50A KLASSE | TeSys LRD relais de protection thermique moteur - 37...50 A - classe 10A | TeSys D thermische overbelastingsrelais - 37 50 A - klasse 10A | 177.14 | 6 | 14 | 366 | 11 | 1 | 1 |  |  |  | FR
|  | LRD350L | 205.29 | 6 |  | 3389119215572 | K6 | T6 DFGU OLR encl acc | T6 DFGU OLR encl acc | 8536490099 | RELAIS DE PROTECTION THERMIQUE 37-50A CL | THERMISCHE BEVEILIGING 37-50A KLASSE20 | TeSys LRD relais de protection thermique moteur - 37...50 A - classe 20 | thermisch motoroverbelastingsrelais TeSys - 37..50A - klasse 20 | 205.29 | 6.5 | 14 | 412 | 11 | 1 | 1 |  |  |  | FR
|  | LRD356 | 115.31 | 23 |  | 3389110822793 | K6 | T6 DFGU OLR encl acc | T6 DFGU OLR encl acc | 8536490099 | REL.PROT.30 A 38 COS.FER. | THERM.OVERB.REL. 30-38A RING | Relais thermique 30 38 à classe 10 cosses fermees TeSys modèle D | Thermisch overbelastingsrelais 30 38 A klasse 10 gesloten schoenen TeSys model D | 115.31 | 8.8 | 4.8 | 124 | 7.7 | 1 | 1 |  |  |  | FR
|  | LRD365 | 170.99 | 2 |  | 3389119215510 | K6 | T6 DFGU OLR encl acc | T6 DFGU OLR encl acc | 8536490099 | RELAIS DE PROTECTION THERMIQUE 48-65A CL | THERMISCHE BEVEILIGING 48-65A KLASSE10 | TeSys LRD relais de protection thermique moteur - 48...65 A - classe 10A | thermisch motoroverbelastingsrelais TeSys - 48..65A - klasse 10A | 170.99 | 6.2 | 14 | 394 | 11 | 1 | 1 |  |  |  | FR
|  | LRD3653 | 177.88 | 6 |  | 3389119215657 | K6 | T6 DFGU OLR encl acc | T6 DFGU OLR encl acc | 8536490099 | RELAIS DE PROTECTION THERMIQUE 48-65A CL | THERMISCHE BEVEILIGING 48-65A KLASSE10 | TeSys LRD relais de protection thermique moteur - 48...65 A - classe 10A | thermisch motoroverbelastingsrelais TeSys - 48..65A - klasse 10A | 177.88 | 6.5 | 14 | 375 | 11 | 1 | 1 |  |  |  | FR
|  | LRD3656 | 177.88 | 11 |  | 3389119215794 | K6 | T6 DFGU OLR encl acc | T6 DFGU OLR encl acc | 8536490099 | RELAIS DE PROTECTION THERMIQUE 48-65A CL | THERM.RELAIS 48-65A RINGOOG | TeSys LRD relais de protection thermique moteur - 48...65 A - classe 10A | thermisch motoroverbelastingsrelais TeSys - 48..65A - klasse 10A | 177.88 | 6.5 | 14 | 385 | 11 | 1 | 1 |  |  |  | FR
|  | LRD365L | 206.51 | 6 |  | 3389119215589 | K6 | T6 DFGU OLR encl acc | T6 DFGU OLR encl acc | 8536490099 | RELAIS DE PROTECTION THERMIQUE 48-65A CL | THERMISCHE BEVEILIGING 48-65A KLASSE20 | TeSys LRD relais de protection thermique moteur - 48...65 A - classe 20 | thermisch motoroverbelastingsrelais TeSys - 48..65A - klasse 20 | 206.51 | 6.5 | 14 | 416 | 11 | 1 | 1 |  |  |  | FR
|  | LRD365L6 | 213.9 | 11 |  | 3389119215862 | K6 | T6 DFGU OLR encl acc | T6 DFGU OLR encl acc | 8536490099 | RELAIS DE PROTECTION THERMIQUE 48-65A CL | THERMISCHE BEVEILIGING 48-65A KLASSE | TeSys LRD relais de protection thermique moteur - 48...65 A - classe 20 | thermisch motoroverbelastingsrelais TeSys - 48..65A - klasse 20 | 213.9 | 7.4 | 19.8 | 379 | 14.8 | 1 | 1 |  |  |  | FR
|  | LRD380 | 170.99 | 6 |  | 3606481311986 | K6 | T6 DFGU OLR encl acc | T6 DFGU OLR encl acc | 8536490099 | RELAIS DE PROT.THERM. 62-80A CL.10A EVLK | THERM. RELAIS 62-80A KLASSE 10 EVERLINK | Relais de protection thermique 62-80A classe 10A, EverLink, TeSys D | Thermisch overbelastingsrelais 62-80A, klasse 10A, EverLink, TeSys D | 170.99 | 6 | 13.5 | 375 | 10.5 | 1 | 1 |  |  |  | FR
|  | LRD3803 | 179.48 | 13 |  | 3606481311993 | K6 | T6 DFGU OLR encl acc | T6 DFGU OLR encl acc | 8536490099 | RELAIS DE PROT.THERM. 62-80A CL.10A EVLK | THERM.OVERB.REL. 62-80A KL.10A EVERLINK | Relais de protection thermique 62-80A classe 10A, EverLink/borne resort,TeSys D | Thermisch overbelastingsrelais 62-80A, klasse 10A, EverLink/veerklem,TeSys D | 179.48 | 6.5 | 14 | 425 | 11 | 1 | 1 |  |  |  | FR
|  | LRD3806 | 179.48 | 11 |  | 3606481312006 | K6 | T6 DFGU OLR encl acc | T6 DFGU OLR encl acc | 8536490099 | RELAIS DE PROT.THERM. 62-80A CL.10A COSS | THERM.OVERB.REL. 62-80A KL.10A RINGKL | Relais de protection thermique 62-80A classe 10A, cosses fermées, TeSysD | Thermisch overbelastingsrelais 62-80A, klasse 10A, ringkabelschoenen,TeSys D | 179.48 | 6.25 | 14 | 362 | 11 | 1 | 1 |  |  |  | FR
|  | LRD4365 | 311.61 | 2 |  | 3389110523331 | K6 | T6 DFGU OLR encl acc | T6 DFGU OLR encl acc | 8536490099 | RELAIS PROTEC THERM 84 - 104A | THERM.OVERB.REL. 80-104A | Relais thermique 80 104 à classe 10 TeSys modèle D montage separe | Thermis overbelastingsrelais 80 104 A klasse 10 TeSys model D gescheiden montage | 311.61 | 15.5 | 11 | 836 | 13.5 | 1 | 1 |  |  |  | FR
|  | LRD4367 | 314.1 | 6 |  | 3389110523348 | K6 | T6 DFGU OLR encl acc | T6 DFGU OLR encl acc | 8536490099 | RELAIS PROTEC THERM 95 - 120A | THERM.OVERB.REL. 95-120A | Relais thermique 95 120 à classe 10 TeSys modèle D montage separe | Thermis overbelastingsrelais 95 120 A klasse 10 TeSys model D gescheiden montage | 314.1 | 15.5 | 11 | 830 | 13.5 | 1 | 1 |  |  |  | FR
|  | LRD4369 | 666.67 | 6 |  | 3389110523355 | K6 | T6 DFGU OLR encl acc | T6 DFGU OLR encl acc | 8536490099 | RELAIS PROTEC 110-140A | THERM.OVERB.REL. 110-140A | Relais thermique 110 140 à classe 10 TeSys modèle D montage separe | Thermi overbelastingsrelais 110 140 A klasse 10 TeSys model D gescheiden montage | 666.67 | 13.8 | 15.5 | 833 | 10.5 | 1 | 1 |  |  |  | FR
|  | LSS100100 | 1624.77 | 2 |  | 3606480595998 | LJ | Wiring Device System | Wiring Device System | 8537109199 | HomeLYnk (Wiser for KNX) | HomeLYnk (Wiser for KNX) | Contrôleur Wiser for KNX | Wiser for KNX Logic controller | 1624.77 | 6 | 9.3 | 127 | 7 | 10 | 1 |  |  |  | LV
|  | LSS100200 | 2047.47 | 2 |  | 3606480715723 | LJ | Wiring Device System | Wiring Device System | 8537109199 | KNX SPACELYNK LOGIC CONTROLLER | KNX SPACELYNK LOGIC CONTROLLER | contrôleur logique spaceLYnk | spaceLYnk logische controller | 2047.47 | 6 | 9.3 | 126 | 6.8 | 10 | 1 |  |  |  | LV
|  | LSS100300 | 530.38 | 2 |  | 3606482215856 | LJ | Wiring Device System | Wiring Device System | 8517620000 | SpaceLogic KNX BMS IP Gateway | Spacelogic KNX BMS IP Gateway BACnet | SpaceLogic KNX, passerelle BMS IP BACnet certified | Spacelogic knx BMS IP Gateway BACnet-gecertificeerd | 530.38 | 8 | 15.7 | 230 | 12.3 | 1 | 1 |  |  |  | LV
|  | LSS900100 | 546.06 | 8 |  | 3606481192516 | KO | SpaceLogic KNX | SpaceLogic KNX | 4911990000 | eConfigure KNX Lite | eConfigure KNX Lite | KNX graphical software - eConfigure KNX Lite pour 250 KNX devices | KNX graphical software - eConfigure KNX Lite voor 250 KNX apparaten | 546.06 | 4.8 | 16.8 | 120 | 10.7 | 1 | 1 |  |  |  | FR
|  | LSSMBU02NP | 189.56 | 67 |  | 3606481351944 | J2 | Living Space Sensors | Living Space Sensors | 8537109899 | GLASS TOUCH PANEL 2 BUTTONS | GLASS TOUCH PANEL 2 BUTTONS |  |  | 189.56 | 5.5 | 18.5 | 200 | 13.5 | 1 | 1 |  |  |  | CN
|  | LSSMBU02NS | 393.54 | 67 |  | 3606481352095 | J2 | Living Space Sensors | Living Space Sensors | 8537109899 | GLASS TOUCH PANEL 2 BUTTONS SAMPLE | GLASS TOUCH PANEL 2 BUTTONS SAMPLE |  |  | 393.54 | 5.5 | 18.5 | 200 | 13.5 | 1 | 1 |  |  |  | CN
|  | LSSMBU03NP | 189.56 | 67 |  | 3606481351951 | J2 | Living Space Sensors | Living Space Sensors | 8537109899 | GLASS TOUCH PANEL 3 BUTTONS | GLASS TOUCH PANEL 3 BUTTONS |  |  | 189.56 | 5.5 | 18.5 | 200 | 13.5 | 1 | 1 |  |  |  | CN
|  | LSSMBU03NS | 393.54 | 67 |  | 3606481352101 | J2 | Living Space Sensors | Living Space Sensors | 8537109899 | GLASS TOUCH PANEL 3 BUTTONS SAMPLE | GLASS TOUCH PANEL 3 BUTTONS SAMPLE |  |  | 393.54 | 5.5 | 18.5 | 200 | 13.5 | 1 | 1 |  |  |  | CN
|  | LSSMBU04NP | 189.56 | 67 |  | 3606481351968 | J2 | Living Space Sensors | Living Space Sensors | 8537109899 | GLASS TOUCH PANEL 4 BUTTONS | GLASS TOUCH PANEL 4 BUTTONS |  |  | 189.56 | 5.5 | 18.5 | 200 | 13.5 | 1 | 1 |  |  |  | CN
|  | LSSMBU04NS | 393.54 | 67 |  | 3606481352118 | J2 | Living Space Sensors | Living Space Sensors | 8537109899 | GLASS TOUCH PANEL 4 BUTTONS SAMPLE | GLASS TOUCH PANEL 4 BUTTONS SAMPLE |  |  | 393.54 | 5.5 | 18.5 | 200 | 13.5 | 1 | 1 |  |  |  | CN
|  | LSSMBU04NS_DEMO | 189.56 | 3 |  | 3606481067302 | J2 | Living Space Sensors | Living Space Sensors | 8537109899 | GLASS TOUCH PANEL 4 KNOPPEN DEMO WIT | GLASS TOUCH PANEL 4 KNOPPEN DEMO WIT |  |  | 189.56 | 19 | 5.8 | 300 | 13.4 | 1 | 1 |  |  |  | CN
|  | LSSMBU06NP | 189.56 | 67 |  | 3606481351975 | J2 | Living Space Sensors | Living Space Sensors | 8537109899 | GLASS TOUCH PANEL 6 BUTTONS | GLASS TOUCH PANEL 6 BUTTONS |  |  | 189.56 | 5.5 | 18.5 | 200 | 13.5 | 1 | 1 |  |  |  | CN
|  | LSSMBU06NS | 393.54 | 67 |  | 3606481352125 | J2 | Living Space Sensors | Living Space Sensors | 8537109899 | GLASS TOUCH PANEL 6 BUTTONS SAMPLE | GLASS TOUCH PANEL 6 BUTTONS SAMPLE |  |  | 393.54 | 5.5 | 18.5 | 200 | 13.5 | 1 | 1 |  |  |  | CN
|  | LSSMBU06NS_DEMO | 189.56 | 3 |  | 3606481067265 | J2 | Living Space Sensors | Living Space Sensors | 8537109899 | GLASS TOUCH PANEL 6 KNOPPEN DEMO ZWART | GLASS TOUCH PANEL 6 KNOPPEN DEMO ZWART |  |  | 189.56 | 18.2 | 5.2 | 300 | 13.6 | 1 | 1 |  |  |  | CN
|  | LSSMBU09NP | 189.56 | 67 |  | 3606481351982 | J2 | Living Space Sensors | Living Space Sensors | 8537109899 | GLASS TOUCH PANEL 9 BUTTONS | GLASS TOUCH PANEL 9 BUTTONS |  |  | 189.56 | 5.5 | 18.5 | 200 | 13.5 | 1 | 1 |  |  |  | CN
|  | LSSMBU09NS | 393.54 | 67 |  | 3606481352132 | J2 | Living Space Sensors | Living Space Sensors | 8537109899 | GLASS TOUCH PANEL 9 BUTTONS SAMPLE | GLASS TOUCH PANEL 9 BUTTONS SAMPLE |  |  | 393.54 | 5.5 | 18.5 | 200 | 13.5 | 1 | 1 |  |  |  | CN
|  | LSSMBU10NP | 218.4 | 67 |  | 3606481351999 | J2 | Living Space Sensors | Living Space Sensors | 8537109899 | GLASS TOUCH PANEL 10 BUTTONS | GLASS TOUCH PANEL 10 BUTTONS |  |  | 218.4 | 5.5 | 27 | 420 | 13.5 | 1 | 1 |  |  |  | CN
|  | LSSMBU10NS | 393.54 | 67 |  | 3606481352149 | J2 | Living Space Sensors | Living Space Sensors | 8537109899 | GLASS TOUCH PANEL 10 BUTTONS SAMPLE | GLASS TOUCH PANEL 10 BUTTONS SAMPLE |  |  | 393.54 | 5.5 | 27 | 420 | 13.5 | 1 | 1 |  |  |  | CN
|  | LSSMBU12NP | 225.61 | 67 |  | 3606481352002 | J2 | Living Space Sensors | Living Space Sensors | 8537109899 | GLASS TOUCH PANEL 12 BUTTONS | GLASS TOUCH PANEL 12 BUTTONS |  |  | 225.61 | 5.5 | 18.5 | 200 | 13.5 | 1 | 1 |  |  |  | CN
|  | LSSMBU12NS | 393.54 | 67 |  | 3606481352156 | J2 | Living Space Sensors | Living Space Sensors | 8537109899 | GLASS TOUCH PANEL 12 BUTTONS SAMPLE | GLASS TOUCH PANEL 12 BUTTONS SAMPLE |  |  | 393.54 | 5.5 | 18.5 | 200 | 13.5 | 1 | 1 |  |  |  | CN
|  | LSSMDN01NP | 189.56 | 67 |  | 3606481352040 | J2 | Living Space Sensors | Living Space Sensors | 8537109899 | GLASS DOOR PANEL NUMBER | GLASS DOOR PANEL NUMBER |  |  | 189.56 | 5.5 | 18.5 | 200 | 13.5 | 1 | 1 |  |  |  | CN
|  | LSSMDN01NS | 393.54 | 67 |  | 3606481352194 | J2 | Living Space Sensors | Living Space Sensors | 8537109899 | GLASS DOOR PANEL NUMBER SAMPLE | GLASS DOOR PANEL NUMBER SAMPLE |  |  | 393.54 | 5.5 | 18.5 | 200 | 13.5 | 1 | 1 |  |  |  | CN
|  | LSSMDN01NS_DEMO | 189.56 | 3 |  | 3606481067289 | J2 | Living Space Sensors | Living Space Sensors | 8537109899 | GLASS DEURPANEEL DEMO ZWART | GLASS DEURPANEEL DEMO ZWART |  |  | 189.56 | 18.4 | 5.4 | 280 | 13.6 | 1 | 1 |  |  |  | CN
|  | LSSMDP01NP | 189.56 | 67 |  | 3606481352057 | J2 | Living Space Sensors | Living Space Sensors | 8537109899 | GLASS DOOR PANEL NUMBER PRESENCE | GLASS DOOR PANEL NUMBER PRESENCE |  |  | 189.56 | 5.5 | 27 | 420 | 13.5 | 1 | 1 |  |  |  | CN
|  | LSSMDP01NS | 393.54 | 67 |  | 3606481352200 | J2 | Living Space Sensors | Living Space Sensors | 8537109899 | GLASS DOOR PANEL NUMBER PRESENCE SAMPLE | GLASS DOOR PANEL NUMBER PRESENCE SAMPLE |  |  | 393.54 | 5.5 | 27 | 420 | 13.5 | 1 | 1 |  |  |  | CN
|  | LSSMKH03NP | 205.01 | 67 |  | 3606481352071 | J2 | Living Space Sensors | Living Space Sensors | 8537109899 | GLASS KEYCARD HOLDER | GLASS KEYCARD HOLDER |  |  | 205.01 | 7 | 18.5 | 270 | 13.5 | 1 | 1 |  |  |  | CN
|  | LSSMKH03NS | 393.54 | 67 |  | 3606481352224 | J2 | Living Space Sensors | Living Space Sensors | 8537109899 | GLASS KEYCARD HOLDER SAMPLE | GLASS KEYCARD HOLDER SAMPLE |  |  | 393.54 | 7 | 18.5 | 270 | 13.5 | 1 | 1 |  |  |  | CN
|  | LSSMKH03NS_DEMO | 205.01 | 3 |  | 3606481067296 | J2 | Living Space Sensors | Living Space Sensors | 8537109899 | GLASS KEYCARD HOUDER DEMO ZWART | GLASS KEYCARD HOUDER DEMO ZWART |  |  | 205.01 | 18.8 | 7.2 | 320 | 13.6 | 1 | 1 |  |  |  | CN
|  | LSSMTH07NP | 212.22 | 67 |  | 3606481352019 | J2 | Living Space Sensors | Living Space Sensors | 8537109899 | GLASS THERMOSTAT 7 BUTTONS | GLASS THERMOSTAT 7 BUTTONS |  |  | 212.22 | 5.5 | 18.5 | 200 | 13.5 | 1 | 1 |  |  |  | CN
|  | LSSMTH07NS_DEMO | 212.22 | 3 |  | 3606481067272 | J2 | Living Space Sensors | Living Space Sensors | 8537109899 | GLASS THERMOSTAAT 7 KNOPPEN DEMO ZWART | GLASS THERMOSTAAT 7 KNOPPEN DEMO ZWART |  |  | 212.22 | 18.4 | 5.8 | 300 | 13 | 1 | 1 |  |  |  | CN
|  | LSSMTH08NP | 269.91 | 67 |  | 3606481352026 | J2 | Living Space Sensors | Living Space Sensors | 8537109899 | GLASS THERMOSTAT 8 BUTTONS | GLASS THERMOSTAT 8 BUTTONS |  |  | 269.91 | 5.5 | 27 | 420 | 13.5 | 1 | 1 |  |  |  | CN
|  | LT3SA00MW | 277.51 | 12 |  | 3389110688269 | K6 | T6 DFGU OLR encl acc | T6 DFGU OLR encl acc | 8536490099 | REL SONDES PTC 2OF 24 230VACDC | THERM.RELAIS PTC SONDE 24-230 | Relais à sondes ptc rearmement automatique 2 of 24 230vAC/DC | Relais met ptc-sondes automatische reset 2 os 24 230VAC/dc | 277.51 | 2.5 | 10.3 | 153 | 10.3 | 1 | 1 |  |  |  | FR
|  | LT4706BS | 122.2 | 64 |  | 8809755436421 | K6 | T6 DFGU OLR encl acc | T6 DFGU OLR encl acc | 8536490099 | RELAIS ELECTRO 0,5 A 6A 24V AC REARMEME | OVERSTR.BEV.REL. 0,5..6A 24VAC/DC | RELAIS ELECTRONIQUE 0,5 A 6A 24V AC/DC REARMEMENT MANUEL | ELECKTRONISCH RELAIS 0,5 TOT 6A 24V AC/DC MANUEEL RESET | 122.2 | 6.5 | 8.5 | 193 | 7.8 | 1 | 1 |  |  |  | KR
|  | LT4706M7A | 122.2 | 53 |  | 3389110576559 | K6 | T6 DFGU OLR encl acc | T6 DFGU OLR encl acc | 8536490099 | RELAIS ELECTRO 0,5 A 6A 220V AC REARMEM | OVERSTR.BEV.REL. 0,5..6A 200..240VAC | RELAIS ELECTRONIQUE 0,5 A 6A 220V AC REARMEMENT AUTOMATIQUE | ELECKTRONISCH RELAIS 0,5 TOT 6A 220V AC AUTOMATISCH RESET | 122.2 | 4.9 | 39.7 | 192 | 4.9 | 1 | 1 |  |  |  | KR
|  | LT4706M7S | 127.22 | 6 |  | 3389110576566 | K6 | T6 DFGU OLR encl acc | T6 DFGU OLR encl acc | 8536490099 | RELAIS ELECTRO 0,5 A 6A 220V AC REARMEM | OVERSTR.BEV.REL. 0,5..6A 200..240VAC | RELAIS ELECTRONIQUE 0,5 A 6A 220V AC REARMEMENT MANUEL | ELECKTRONISCH RELAIS 0,5 TOT 6A 220V AC MANUEEL RESET | 127.22 | 6.762 | 8.483 | 190 | 7.774 | 1 | 1 |  |  |  | KR
|  | LT4730BA | 125.89 | 22 |  | 3389110576573 | K6 | T6 DFGU OLR encl acc | T6 DFGU OLR encl acc | 8536490099 | RELAIS ELECTRO 3 A 30A 24V AC/DC REARME | OVERSTR.BEV.REL. 3..30A 24VAC/DC | RELAIS ELECTRONIQUE 3 A 30A 24V AC/DC REARMEMENT AUTOMATIQUE | ELECKTRONISCH RELAIS 3 TOT 30A 24V AC/DC AUTOMATISCH RESET | 125.89 | 6.9 | 8.6 | 192 | 8 | 1 | 1 |  |  |  | KR
|  | LT4730BS | 134.61 | 6 |  | 3389110576580 | K6 | T6 DFGU OLR encl acc | T6 DFGU OLR encl acc | 8536490099 | RELAIS ELECTRO 3 A 30A 24V AC/DC REARME | OVERSTR.BEV.REL. 3..30A 24VAC/DC | RELAIS ELECTRONIQUE 3 A 30A 24V AC/DC REARMEMENT MANUEL | ELECKTRONISCH RELAIS 3 TOT 30A 24V AC/DC MANUEEL RESET | 134.61 | 6.9 | 7.7 | 190 | 8.5 | 1 | 1 |  |  |  | KR
|  | LT4730M7A | 134.61 | 6 |  | 3389110576658 | K6 | T6 DFGU OLR encl acc | T6 DFGU OLR encl acc | 8536490099 | RELAIS ELECTRO 3 A 30A 220V AC REARMEME | OVERSTR.BEV.REL. 3..30A 200..240VAC | RELAIS ELECTRONIQUE 3 A 30A 220V AC REARMEMENT AUTOMATIQUE | ELECKTRONISCH RELAIS 3 TOT 30A 220V AC AUTOMATISCH RESET | 134.61 | 7 | 8.5 | 192 | 8 | 1 | 1 |  |  |  | KR
|  | LT4730M7S | 134.61 | 6 |  | 3389110576665 | K6 | T6 DFGU OLR encl acc | T6 DFGU OLR encl acc | 8536490099 | RELAIS ELECTRO 3 A 30A 220V AC REARMEME | OVERSTR.BEV.REL. 3..30A 200..240VAC | RELAIS ELECTRONIQUE 3 A 30A 220V AC REARMEMENT MANUEL | ELECKTRONISCH RELAIS 3 TOT 30A 220V AC MANUEEL RESET | 134.61 | 7 | 8.7 | 192 | 7.8 | 1 | 1 |  |  |  | KR
|  | LT4760BS | 165.6 | 6 |  | 3389110576689 | K6 | T6 DFGU OLR encl acc | T6 DFGU OLR encl acc | 8536490099 | RELAIS ELECTRO 5 A 60A 24V AC/DC REARME | OVERSTR.BEV.REL. 5..60A 24VAC/DC | RELAIS ELECTRONIQUE 5 A 60A 24V AC/DC REARMEMENT MANUEL | ELEKTRONISCH RELAIS 5 TOT 60A 24V AC/DC MANUEEL RESET | 165.6 | 7 | 8.7 | 191 | 8 | 1 | 1 |  |  |  | KR
|  | LT4760M7A | 170.63 | 6 |  | 3389110577037 | K6 | T6 DFGU OLR encl acc | T6 DFGU OLR encl acc | 8536490099 | RELAIS ELECTRO 5 A 60A 220V AC REARMEME | OVERSTR.BEV.REL. 5..60A 200..240VAC | RELAIS ELECTRONIQUE 5 A 60A 220V AC REARMEMENT AUTOMATIQUE | ELECKTRONISCH RELAIS 5 TOT 60A 220V AC AUTOMATISCH RESET | 170.63 | 6.5 | 8.5 | 196 | 7.8 | 1 | 1 |  |  |  | KR
|  | LT4760M7S | 177.39 | 6 |  | 3389110577044 | K6 | T6 DFGU OLR encl acc | T6 DFGU OLR encl acc | 8536490099 | RELAIS ELECTRO 5 A 60A 220V AC REARMEME | OVERSTR.BEV.REL. 5..60A 200..240VAC | RELAIS ELECTRONIQUE 5 A 60A 220V AC REARMEMENT MANUEL | ELECKTRONISCH RELAIS 5 TOT 60A 220V AC MANUEEL RESET | 177.39 | 6.819 | 8.412 | 192 | 7.884 | 1 | 1 |  |  |  | KR
|  | LT6CT1001 | 111.17 | 6 |  | 3389110943269 | K9 | T6 DF, LS, GS & T | T6 DF, LS, GS & T | 8504312990 | TSFO D'INTENSIT# LT6 100A/1A | STR. TRANSFORMATOR LT6 100A/1A | Transformateur de courant 100A primaire 1A secondaire | Stroomtransformator 100A primair 1A secundair | 111.17 | 3.1 | 10.6 | 540 | 12.5 | 1 | 1 |  |  |  | GB
|  | LT6CT2001 | 107.73 | 6 |  | 3389119405348 | K9 | T6 DF, LS, GS & T | T6 DF, LS, GS & T | 8504318090 | TRANSFORMATEURS D' INTENSITE 200/1A CLAS | STROOMTRAFO 200A/ 1A | TRANSFORMATEURS D' INTENSITE 200/1A CLASSE 5P15 | STROOMTRANSFORMATOREN 200/1A KLASSE 5P15 | 107.73 | 3 | 10.6 | 450 | 12.5 | 1 | 1 |  |  |  | GB
|  | LT6CT4001 | 136.91 | 6 |  | 3389110943276 | K9 | T6 DF, LS, GS & T | T6 DF, LS, GS & T | 8504312990 | TSFO D'INTENSITE LT6 400A/1A | STR. TRANSFORMATOR LT6 400A/1A | Transformateur de courant 400A primaire 1A secondaire | Stroomtransformator 400A primair 1A secundair | 136.91 | 3.1 | 12.5 | 426 | 10.5 | 1 | 1 |  |  |  | GB
|  | LTM9BPS | 119.74 | 6 |  | 3606480420481 | K9 | T6 DF, LS, GS & T | T6 DF, LS, GS & T | 8517620000 | BYPASS | ETHERNET BYPASS |  |  | 119.74 | 8 | 20 | 305 | 18 | 1 | 1 |  |  |  | CN
|  | LTM9CEXP10 | 15.68 | 6 |  | 3606480575181 | K9 | T6 DF, LS, GS & T | T6 DF, LS, GS & T | 8544429090 | LTMR TO LTME RJ45 CONNECTOR CABLE 1M | KABEL LTME NAAR LTMR 1.0 M | Câble de connexion du module LTMR au module LTME TeSys T - 2 x RJ45 - 1m | Kabel voor het verbinden van LTMR met de LTME module TeSys T - 2 x RJ45- 1 m | 15.68 | 2.5 | 22 | 43 | 20 | 1 | 1 |  |  |  | CN
|  | LTM9CU10 | 16.1 | 6 |  | 3606480575204 | K9 | T6 DF, LS, GS & T | T6 DF, LS, GS & T | 8544429090 | CONNECTION CABLE TO LTMCU 1M | KABEL LTMCU NAAR LTMR LTME 1 M | Câble de connexion entre module LTMR ou LTME et terminal LTMCU - 1 m -TeSys T | Verbindingskabel tussen LTMR of LTME module en HMI terminal LTMCU - 1m -TeSys T | 16.1 | 0.5 | 23 | 43.5 | 19 | 1 | 1 |  |  |  | CN
|  | LTM9CU30 | 18.99 | 6 |  | 3606480575211 | K9 | T6 DF, LS, GS & T | T6 DF, LS, GS & T | 8544429090 | LTMR/LTME TO LTMCU HMI DEVICE CABLE 3M | HMI-KABEL VOOR LTMR/LTME NAAR LTMCU 3M | Câble de connexion entre module LTMR ou LTME et terminal LTMCU - 3 m -TeSys T | Verbindingskabel tussen LTMR of LTME module en HMI terminal LTMCU - 3m -TeSys T | 18.99 | 1.2 | 20 | 115 | 22 | 1 | 1 |  |  |  | CN
|  | LTM9F | 31.38 | 6 |  | 3606480397202 | K9 | T6 DF, LS, GS & T | T6 DF, LS, GS & T | 8548009099 | FILTRE ELECTRONIQUE POUR TESYST | INPUT FILTER TESYS T 230VAC | TeSys T - filtre électronique - 150...240 V CA | TeSys T - elektronische filter - 150...240 V AC | 31.38 | 7.5 | 9.9 | 92 | 3.5 | 1 | 1 |  |  |  | CN
|  | LTMCC004 | 6.87 | 6 |  | 3389119412414 | K9 | T6 DF, LS, GS & T | T6 DF, LS, GS & T | 8544429090 | Two RJ45 connectors, 0.04 meter | TWEE RJ45-CONNECTOREN, 0,04 METER | CONNECTEUR CONTROLLER LTMR TESYS T --> MODULE EXTENSION LTMEV | CONNECTOR TESYS T CONTROLLER LTMR --> UITBREIDINGSMODULE LTMEV | 6.87 | 2 | 3.6 | 10 | 1.9 | 6 | 6 |  |  |  | CN
|  | LTMCU | 329.7 | 2 |  | 3389119410014 | K9 | T6 DF, LS, GS & T | T6 DF, LS, GS & T | 8538909999 | UNITE DE CONTROLE OPERATEUR | CONTROL OPERATOR UNIT | unité de contrôle opérateur LTM CU TeSys T |  | 329.7 | 7 | 13.5 | 264 | 7.5 | 1 | 1 |  |  |  | CN
|  | LTMCUF | 378.72 | 6 |  | 3606480930706 | K9 | T6 DF, LS, GS & T | T6 DF, LS, GS & T | 8537109899 | TESYS T CONTROL DISPLAY UNIT FDR | TESYS T-CONTROLE DISPLAY-EENHEID FDR | Unité de contrôle opérateur avec afficheur pour TeSys T LTMR, avecfonction FDR | Bedieningseenheid met display voor TeSys T LTMR, met FDR functionaliteit | 378.72 | 7 | 13.6 | 268 | 7.8 | 1 | 1 |  |  |  | CN
|  | LTMEV40BD | 455.7 | 6 |  | 3389119404921 | K9 | T6 DF, LS, GS & T | T6 DF, LS, GS & T | 8536909500 | MODULE D EXTENSION TESYS T 24VDC | EXPANSION MODULE 24VDC | module d'extension LTM E TeSys T - 24 V CC | uitbreidingsmodule LTM E TeSys T - 24 V DC | 455.7 | 5.5 | 13.5 | 195 | 7.2 | 1 | 1 |  |  |  | CN
|  | LTMEV40FM | 455.7 | 6 |  | 3389119404938 | K9 | T6 DF, LS, GS & T | T6 DF, LS, GS & T | 8536909500 | MODULE D EXTENSION TESYS T 115-230VAC | EXPANSION MODULE 115-230VAC |  | uitbreidingsmodule LTM E TeSys T - 100..240 V AC | 455.7 | 5.5 | 13.6 | 202 | 7.2 | 1 | 1 |  |  |  | CN
|  | LTMR08CBD | 829.16 | 6 |  | 3389119404686 | K9 | T6 DF, LS, GS & T | T6 DF, LS, GS & T | 8537109199 | CONTROLEUR CANOPEN 0,4 -8A 24VDC | CONTROLLER CANOPEN 0.4-8A 24VDC | contrôleur moteur LTM R TeSys T - 24 V CC 8 A pour CANopen | motorregelaar LTM R TeSys T - 24 V DC 8 A voor CANopen | 829.16 | 7 | 13.5 | 510 | 10 | 1 | 1 |  |  |  | CN
|  | LTMR08CFM | 682.2 | 6 |  | 3389119404693 | K9 | T6 DF, LS, GS & T | T6 DF, LS, GS & T | 8537109199 | CONTROLEUR CANOPEN 0,4 -8A 115-230VAC | CONTROLLER CANOPEN 0.4-8A 115-230VAC | contrôleur moteur LTM R TeSys T - 100..240 V AC 8 A pour CANopen | motorregelaar LTM R TeSys T - 100...240 V AC 8 A voor CANopen | 682.2 | 10 | 13.5 | 517 | 7 | 1 | 1 |  |  |  | CN
|  | LTMR08DBD | 990.94 | 6 |  | 3389119404747 | K9 | T6 DF, LS, GS & T | T6 DF, LS, GS & T | 8537109199 | CONTROLEUR DEVICENET 0,4 -8A 24VDC | CONTROLLER DEVICENET 0.4-8A 24VDC | contrôleur moteur LTM R TeSys T - 24 V CC 8 A pour DeviceNet | motorregelaar LTM R TeSys T - 24 V DC 8 A voor DeviceNet | 990.94 | 13.5 | 10 | 510 | 7 | 1 | 1 |  |  |  | CN
|  | LTMR08DFM | 848.02 | 6 |  | 3389119404754 | K9 | T6 DF, LS, GS & T | T6 DF, LS, GS & T | 8537109199 | CONTROLEUR DEVICENET 0,4 -8A 115-230VAC | CONTROLLER DEVICENET 0.4-8A 115-230VAC | contrôleur moteur LTM R TeSys T - 100..240 V CA 8 A pour DeviceNet | motorregelaar LTM R TeSys T - 100..240 V AC 8 A voor DeviceNet | 848.02 | 7 | 13.5 | 520 | 10 | 1 | 1 |  |  |  | CN
|  | LTMR08EBD | 968.02 | 6 |  | 3389119404860 | K9 | T6 DF, LS, GS & T | T6 DF, LS, GS & T | 8537109199 | CONTROLEUR TESYS T 0,4-8A ETHERNET 24VDC | TESYS T CONTROLLER 0,4-8A ETHERNET 24VDC | CONTROLEUR TESYS T 0,4-8A ETHERNET 24VDC | TESYS T CONTROLLER 0,4-8A ETHERNET 24VDC | 968.02 | 7.1 | 13.5 | 519 | 10 | 1 | 1 |  |  |  | CN
|  | LTMR08EFM | 848.02 | 6 |  | 3389119404877 | K9 | T6 DF, LS, GS & T | T6 DF, LS, GS & T | 8537109199 | CONTR TESYS T 0,4-8A ETHERNET 110-240VAC | TESYS T CONT 0,4-8A ETHERNET 110-240VAC | CONTR TESYS T 0,4-8A ETHERNET 110-240VAC | TESYS T CONT 0,4-8A ETHERNET 110-240VAC | 848.02 | 10 | 13.5 | 534 | 7.1 | 1 | 1 |  |  |  | CN
|  | LTMR08MBD | 829.16 | 6 |  | 3389119404624 | K9 | T6 DF, LS, GS & T | T6 DF, LS, GS & T | 8537109199 | CONTROLEUR MODBUS 0,4 -8A 24VDC | CONTROLLER MODBUS 0.4-8A 24VDC | contrôleur moteur LTM R TeSys T - 24 V CC 8 A pour Modbus | motorregelaar LTM R TeSys T - 24 V DC 8 A voor Modbus | 829.16 | 7.2 | 13.6 | 515 | 10 | 1 | 1 |  |  |  | CN
|  | LTMR08MFM | 682.2 | 6 |  | 3389119404631 | K9 | T6 DF, LS, GS & T | T6 DF, LS, GS & T | 8537109199 | CONTROLEUR MODBUS 0,4 8A 115 230VAC | CONTROLLER MODBUS 0.4-8A 115-230VAC | contrôleur moteur LTM R TeSys T - 100..240 V AC 8 A pour Modbus | motorregelaar LTM R TeSys T - 100...240 V AC 8 A voor Modbus | 682.2 | 7.2 | 13.6 | 524 | 10 | 1 | 1 |  |  |  | CN
|  | LTMR08PBD | 907.34 | 6 |  | 3389119404808 | K9 | T6 DF, LS, GS & T | T6 DF, LS, GS & T | 8537109199 | CONTROLEUR PROFIBUS 0,4 -8A 24VDC | CONTROLLER PROFIBUS 0.4-8A 24VDC | contrôleur moteur LTM R TeSys T - 24 V CC 8 A pour Profibus DP | motorregelaar LTM R TeSys T - 24 V DC 8 A voor Profibus DP | 907.34 | 7.2 | 13.6 | 516 | 10 | 1 | 1 |  |  |  | CN
|  | LTMR08PFM | 800.83 | 6 |  | 3389119404815 | K9 | T6 DF, LS, GS & T | T6 DF, LS, GS & T | 8537109199 | CONTROLEUR PROFIBUS 0,4 -8A 115-230VAC | CONTROLLER PROFIBUS 0.4-8A 115-230VAC | contrôleur moteur LTM R TeSys T - 100..240 V AC 8 A pour Profibus DP | motorregelaar LTM R TeSys T - 100..240 V AC 8 A voor Profibus DP | 800.83 | 7.2 | 13.6 | 526 | 10 | 1 | 1 |  |  |  | CN
|  | LTMR100CBD | 848.02 | 6 |  | 3389119404723 | K9 | T6 DF, LS, GS & T | T6 DF, LS, GS & T | 8537109199 | CONTROLEUR CANOPEN 5-100A 24VDC | CONTROLLER CANOPEN 5-100A 24VDC | contrôleur moteur LTM R TeSys T - 24 V CC 100 A pour CANopen | motorregelaar LTM R TeSys T - 24 V DC 100 A voor CANopen | 848.02 | 10 | 13.5 | 515 | 7 | 1 | 1 |  |  |  | CN
|  | LTMR100CFM | 682.2 | 6 |  | 3389119404730 | K9 | T6 DF, LS, GS & T | T6 DF, LS, GS & T | 8537109199 | CONTROLEUR CANOPEN 5-100A 115-230VAC | CONTROLLER CANOPEN 5-100A 115-230VAC | contrôleur moteur LTM R TeSys T - 100..240 V AC 100 A pour CANopen | motorregelaar LTM R TeSys T - 100...240 V AC 100 A voor CANopen | 682.2 | 7 | 13.5 | 530 | 10 | 1 | 1 |  |  |  | CN
|  | LTMR100DBD | 990.94 | 6 |  | 3389119404785 | K9 | T6 DF, LS, GS & T | T6 DF, LS, GS & T | 8537109199 | TESYS T CONTROLEUR DEVICENET 5-100A 24VD | CONTROLLER DEVICENET 5-100A 24VDC | contrôleur moteur LTM R TeSys T - 24 V CC 100 A pour DeviceNet | motorregelaar LTM R TeSys T - 24 V DC 100 A voor DeviceNet | 990.94 | 7 | 13.5 | 510 | 10 | 1 | 1 |  |  |  | CN
|  | LTMR100DFM | 848.02 | 6 |  | 3389119404792 | K9 | T6 DF, LS, GS & T | T6 DF, LS, GS & T | 8537109199 | CONTROLEUR DEVICENET 5 100A 115 230VAC | CONTROLLER DEVICENET 5-100A 115-230VAC | contrôleur moteur LTM R TeSys T - 100..240 V CA 100 A pour DeviceNet | motorregelaar LTM R TeSys T - 100..240 V AC 100 A voor DeviceNet | 848.02 | 7 | 13.5 | 524 | 10 | 1 | 1 |  |  |  | CN
|  | LTMR100EBD | 968.02 | 6 |  | 3389119404907 | K9 | T6 DF, LS, GS & T | T6 DF, LS, GS & T | 8537109199 | CONTROLLEUR TESYS T 100A ETHERNET 24VDC | TESYS T CONTROLLER100A ETHERNET 24VDC | CONTROLLEUR TESYS T 100A ETHERNET 24VDC | TESYS T CONTROLLER100A ETHERNET 24VDC | 968.02 | 10 | 13.5 | 517 | 7.1 | 1 | 1 |  |  |  | CN
|  | LTMR100EFM | 829.16 | 6 |  | 3389119404914 | K9 | T6 DF, LS, GS & T | T6 DF, LS, GS & T | 8537109199 | CONTROLLEUR TESYS T 100A ETHERNET 110-24 | TESYS T CONTROLLER 100A ETHERNET 110-240 | CONTROLLEUR TESYS T 100A ETHERNET 110-240 V AC/DC | TESYS T CONTROLLER 100A ETHERNET 110-240 V AC/DC | 829.16 | 7.2 | 13.5 | 530 | 10 | 1 | 1 |  |  |  | CN
|  | LTMR100MBD | 829.16 | 6 |  | 3389119404662 | K9 | T6 DF, LS, GS & T | T6 DF, LS, GS & T | 8537109199 | CONTROLEUR MODBUS 5 100A 24VDC | CONTROLLER MODBUS 5-100A 24VDC | contrôleur moteur LTM R TeSys T - 24 V CC 100 A pour Modbus | motorregelaar LTM R TeSys T - 24 V DC 100 A voor Modbus | 829.16 | 7.1 | 13.5 | 519 | 10 | 1 | 1 |  |  |  | CN
|  | LTMR100MFM | 682.2 | 6 |  | 3389119404679 | K9 | T6 DF, LS, GS & T | T6 DF, LS, GS & T | 8537109199 | CONTROLEUR MODBUS 5 100A 115 230VAC | CONTROLLER MODBUS 5-100A 115-230VAC | contrôleur moteur LTM R TeSys T - 100..240 V AC 100 A pour Modbus | motorregelaar LTM R TeSys T - 100...240 V AC 100 A voor Modbus | 682.2 | 7.2 | 13.6 | 530 | 10 | 1 | 1 |  |  |  | CN
|  | LTMR100PBD | 907.34 | 6 |  | 3389119404846 | K9 | T6 DF, LS, GS & T | T6 DF, LS, GS & T | 8537109199 | CONTROLEUR PROFIBUS 5-100A 24VDC | CONTROLLER PROFIBUS 5-100A 24VDC | contrôleur moteur LTM R TeSys T - 24 V CC 100 A pour Profibus DP | motorregelaar LTM R TeSys T - 24 V DC 100 A voor Profibus DP | 907.34 | 7.2 | 13.5 | 522 | 10 | 1 | 1 |  |  |  | CN
|  | LTMR100PFM | 800.83 | 6 |  | 3389119404853 | K9 | T6 DF, LS, GS & T | T6 DF, LS, GS & T | 8537109199 | TESYS T CONTROLEUR PROFIBUS 5-100A 115-2 | CONTROLLER PROFIBUS 5-100A 115-230VAC | contrôleur moteur LTM R TeSys T - 100..240 V AC 100 A pour Profibus DP | motorregelaar LTM R TeSys T - 100..240 V AC 100 A voor Profibus DP | 800.83 | 10 | 13.5 | 530 | 7.2 | 1 | 1 |  |  |  | CN
|  | LTMR27CFM | 682.2 | 6 |  | 3389119404716 | K9 | T6 DF, LS, GS & T | T6 DF, LS, GS & T | 8537109199 | CONTROLEUR CANOPEN 1,35-27A 115-230VAC | CONTROLLER CANOPEN 1.35-27A 115-230VAC | contrôleur moteur LTM R TeSys T - 100..240 V AC 27 A pour CANopen | motorregelaar LTM R TeSys T - 100...240 V AC 27 A voor CANopen | 682.2 | 10 | 13.5 | 530 | 7 | 1 | 1 |  |  |  | CN
|  | LTMR27DFM | 848.02 | 6 |  | 3389119404778 | K9 | T6 DF, LS, GS & T | T6 DF, LS, GS & T | 8537109199 | CONTROLEUR DEVICENET 1,35-27A 115-230VA | CONTROLLER DEVICENET 1.35-27A 115-230VAC | contrôleur moteur LTM R TeSys T - 100..240 V CA 27 A pour DeviceNet | motorregelaar LTM R TeSys T - 100..240 V AC 27 A voor DeviceNet | 848.02 | 7.4 | 13.6 | 520 | 10 | 1 | 1 |  |  |  | CN
|  | LTMR27EBD | 968.02 | 6 |  | 3389119404884 | K9 | T6 DF, LS, GS & T | T6 DF, LS, GS & T | 8537109199 | CONTROLEUR TESYS T 1,35-27A ETHERNET 24V | TESYS T CONTROLLER 1,35-27A ETHERNET 24V | CONTROLEUR TESYS T 1,35-27A ETHERNET 24VDC | TESYS T CONTROLLER 1,35-27A ETHERNET 24VDC | 968.02 | 10 | 13.5 | 514 | 7.1 | 1 | 1 |  |  |  | CN
|  | LTMR27EFM | 848.02 | 6 |  | 3389119404891 | K9 | T6 DF, LS, GS & T | T6 DF, LS, GS & T | 8537109199 | CONTR TESYS T 1,35-27A ETHERNET 110-240V | TESYS T CONT 1,35-27A ETHERNET 110-240VA | CONTR TESYS T 1,35-27A ETHERNET 110-240VAC | TESYS T CONT 1,35-27A ETHERNET 110-240VAC | 848.02 | 7.2 | 13.5 | 530 | 10 | 1 | 1 |  |  |  | CN
|  | LTMR27MBD | 829.16 | 6 |  | 3389119404648 | K9 | T6 DF, LS, GS & T | T6 DF, LS, GS & T | 8537109199 | CONTROLEUR MODBUS 1,35-27A 24VDC | CONTROLLER MODBUS 1.35-27A 24VDC | contrôleur moteur LTM R TeSys T - 24 V CC 27 A pour Modbus | motorregelaar LTM R TeSys T - 24 V DC 27 A voor Modbus | 829.16 | 7.2 | 13.6 | 510 | 10 | 1 | 1 |  |  |  | CN
|  | LTMR27MFM | 682.2 | 6 |  | 3389119404655 | K9 | T6 DF, LS, GS & T | T6 DF, LS, GS & T | 8537109199 | CONTROLEUR MODBUS 1,35-27A 115-230VAC | CONTROLLER MODBUS 1.35-27A 115-230VAC | contrôleur moteur LTM R TeSys T - 100..240 V AC 27 A pour Modbus | motorregelaar LTM R TeSys T - 100...240 V AC 27 A voor Modbus | 682.2 | 7.2 | 13.6 | 524 | 10 | 1 | 1 |  |  |  | CN
|  | LTMR27PBD | 907.34 | 6 |  | 3389119404822 | K9 | T6 DF, LS, GS & T | T6 DF, LS, GS & T | 8537109199 | T CONTROLEUR PROFIBUS 1,35-27A 24VDC | CONTROLLER PROFIBUS 1.35-27A 24VDC | contrôleur moteur LTM R TeSys T - 24 V CC 27 A pour Profibus DP | motorregelaar LTM R TeSys T - 24 V DC 27 A voor Profibus DP | 907.34 | 7.2 | 13.6 | 514 | 10 | 1 | 1 |  |  |  | CN
|  | LTMR27PFM | 800.83 | 6 |  | 3389119404839 | K9 | T6 DF, LS, GS & T | T6 DF, LS, GS & T | 8537109199 | CONTROLEUR PROFIBUS 1,35-27A 115-230VAC | CONTROLLER PROFIBUS 1.35-27A 115-230VAC | contrôleur moteur LTM R TeSys T - 100..240 V AC 27 A pour Profibus DP | motorregelaar LTM R TeSys T - 100..240 V AC 27 A voor Profibus DP | 800.83 | 7.2 | 13.6 | 525 | 10 | 1 | 1 |  |  |  | CN
|  | LTMT9RJ1015 | 5 | 2 |  | 3606482233720 | K9 | T6 DF, LS, GS & T | T6 DF, LS, GS & T | 8504318090 | Cable for Sensor Module Tera 0.15M | KABEL VOOR SENSORMODULE TERA 0,15M |  |  | 5 | 5.7 | 11 | 80 | 10 | 1 | 1 |  |  |  | IN
|  | LTMT9RJ105 | 6 | 2 |  | 3606482185111 | K9 | T6 DF, LS, GS & T | T6 DF, LS, GS & T | 8504318090 | Cable for Sensor Module Tera 0.5M | KABEL VOOR SENSORMODULE TERA 0,5M |  |  | 6 | 5.7 | 11 | 90 | 10 | 1 | 1 |  |  |  | IN
|  | LTMT9RJ401 | 10 | 2 |  | 3606482233737 | K9 | T6 DF, LS, GS & T | T6 DF, LS, GS & T | 8504318090 | Cable for Expansion Module Tera 0.1M | KABEL VOOR UITBREIDINGSMODULE TERA 0,1M |  |  | 10 | 5.7 | 11 | 90 | 10 | 1 | 1 |  |  |  | IN
|  | LTMTAN21 | 205.41 | 2 |  | 3606482185067 | K9 | T6 DF, LS, GS & T | T6 DF, LS, GS & T | 8538909999 | Expansion Tera 2AI+1AO | UITBREIDING TERA 2AI+1AO |  |  | 205.41 | 5.7 | 11 | 188 | 10 | 1 | 1 |  |  |  | IN
|  | LTMTCT100T | 203.96 | 2 |  | 3606486392577 | K9 | T6 DF, LS, GS & T | T6 DF, LS, GS & T | 9030337000 | Sensor Tera CT Horiz 10-100A | SENSOR TERA CT HORIZ 10-100A |  |  | 203.96 | 9.8 | 14.7 | 350 | 10.3 | 1 | 1 |  |  |  | IN
|  | LTMTCT25L | 180.25 | 2 |  | 3606486391853 | K9 | T6 DF, LS, GS & T | T6 DF, LS, GS & T | 9030337000 | Sensor Tera CT 2.5-25A | SENSOR TERA CT 2.5-25A |  |  | 180.25 | 6.5 | 14 | 213 | 7.5 | 1 | 1 |  |  |  | IN
|  | LTMTCT25T | 200.08 | 2 |  | 3606486392560 | K9 | T6 DF, LS, GS & T | T6 DF, LS, GS & T | 9030337000 | Sensor Tera CT Horiz 2.5-25A | SENSOR TERA CT HORIZ 2.5-25A |  |  | 200.08 | 6.5 | 14 | 213 | 7.5 | 1 | 1 |  |  |  | IN
|  | LTMTCT3L | 175 | 2 |  | 3606486391846 | K9 | T6 DF, LS, GS & T | T6 DF, LS, GS & T | 9030337000 | Sensor Tera CT 0.3-3A | SENSOR TERA CT 0.3-3A |  |  | 175 | 6.5 | 14 | 213 | 7.5 | 1 | 1 |  |  |  | IN
|  | LTMTCT3T | 194.25 | 2 |  | 3606486392553 | K9 | T6 DF, LS, GS & T | T6 DF, LS, GS & T | 9030337000 | Sensor Tera CT Horiz 0.3-3A | SENSOR TERA CT HORIZ 0.3-3A |  |  | 194.25 | 6.5 | 14 | 213 | 7.5 | 1 | 1 |  |  |  | IN
|  | LTMTCT70L | 183.75 | 2 |  | 3606486391860 | K9 | T6 DF, LS, GS & T | T6 DF, LS, GS & T | 9030337000 | Sensor Tera CT 7-70A | SENSOR TERA CT 7-70A |  |  | 183.75 | 10 | 14.4 | 332 | 9.5 | 1 | 1 |  |  |  | IN
|  | LTMTCTV100T | 240.71 | 2 |  | 3606486392607 | K9 | T6 DF, LS, GS & T | T6 DF, LS, GS & T | 9030337000 | Sensor Tera CTVT Horiz 10-100A | SENSOR TERA CTVT HORIZ 10-100A |  |  | 240.71 | 10 | 14.4 | 350 | 9.5 | 1 | 1 |  |  |  | IN
|  | LTMTCTV100UT | 246.23 | 2 |  | 3606486392669 | K9 | T6 DF, LS, GS & T | T6 DF, LS, GS & T | 9030337000 | Sensor Tera CTVT Horiz 10-100A NEMA | SENSOR TERA CTVT HORIZ 10-100A NEMA |  |  | 246.23 | 10 | 14.4 | 350 | 9.5 | 1 | 1 |  |  |  | IN
|  | LTMTCTV25L | 221.71 | 2 |  | 3606486391891 | K9 | T6 DF, LS, GS & T | T6 DF, LS, GS & T | 9030337000 | Sensor Tera CTVT 2.5-25A | SENSOR TERA CTVT 2.5-25A |  |  | 221.71 | 6.5 | 14 | 213 | 7.5 | 1 | 1 |  |  |  | IN
|  | LTMTCTV25T | 236.13 | 2 |  | 3606486392591 | K9 | T6 DF, LS, GS & T | T6 DF, LS, GS & T | 9030337000 | Sensor Tera CTVT Horiz 2.5-25A | SENSOR TERA CTVT HORIZ 2.5-25A |  |  | 236.13 | 6.5 | 14 | 213 | 7.5 | 1 | 1 |  |  |  | IN
|  | LTMTCTV25UT | 241.54 | 2 |  | 3606486392652 | K9 | T6 DF, LS, GS & T | T6 DF, LS, GS & T | 9030337000 | Sensor Tera CTVT Horiz 2.5-25A NEMA | SENSOR TERA CTVT HORIZ 2.5-25A NEMA |  |  | 241.54 | 6.5 | 14 | 213 | 7.5 | 1 | 1 |  |  |  | IN
|  | LTMTCTV3L | 215.25 | 2 |  | 3606486391884 | K9 | T6 DF, LS, GS & T | T6 DF, LS, GS & T | 9030337000 | Sensor Tera CTVT 0.3-3A | SENSOR TERA CTVT 0.3-3A |  |  | 215.25 | 6.5 | 14 | 213 | 7.5 | 1 | 1 |  |  |  | IN
|  | LTMTCTV3T | 229.25 | 2 |  | 3606486392584 | K9 | T6 DF, LS, GS & T | T6 DF, LS, GS & T | 9030337000 | Sensor Tera CTVT Horiz 0.3-3A | SENSOR TERA CTVT HORIZ 0.3-3A |  |  | 229.25 | 6.5 | 14 | 213 | 7.5 | 1 | 1 |  |  |  | IN
|  | LTMTCTV3UT | 234.5 | 2 |  | 3606486392645 | K9 | T6 DF, LS, GS & T | T6 DF, LS, GS & T | 9030337000 | Sensor Tera CTVT Horiz 0.3-3A NEMA | SENSOR TERA CTVT HORIZ 0.3-3A NEMA |  |  | 234.5 | 6.5 | 14 | 213 | 7.5 | 1 | 1 |  |  |  | IN
|  | LTMTCTV70L | 226.01 | 2 |  | 3606486391907 | K9 | T6 DF, LS, GS & T | T6 DF, LS, GS & T | 9030337000 | Sensor Tera CTVT 7-70A | SENSOR TERA CTVT 7-70A |  |  | 226.01 | 10 | 14.4 | 332 | 9.5 | 1 | 1 |  |  |  | IN
|  | LTMTEBD | 1000.32 | 2 |  | 3606482184763 | K9 | T6 DF, LS, GS & T | T6 DF, LS, GS & T | 8537109899 | Main Unit Tera EtherNet 24VDC | HOOFDUNIT TERA ETHERNET 24VDC |  |  | 1000.32 | 6.5 | 14.4 | 295.5 | 10.5 | 1 | 1 |  |  |  | IN
|  | LTMTEFM | 1000.32 | 2 |  | 3606482184770 | K9 | T6 DF, LS, GS & T | T6 DF, LS, GS & T | 8537109899 | Main Unit Tera EtherNet 100-240VAC/DC | HOOFDUNIT TERA ETHERNET 100-240VAC/DC |  |  | 1000.32 | 6.5 | 14.4 | 295.5 | 10.5 | 1 | 1 |  |  |  | IN
|  | LTMTIN42BD | 260.96 | 2 |  | 3606482185012 | K9 | T6 DF, LS, GS & T | T6 DF, LS, GS & T | 8538909999 | Expansion Tera 4DI+2DO 24VDC | UITBREIDING TERA 4DI+2DO 24VDC |  |  | 260.96 | 5.7 | 14.4 | 188 | 10 | 1 | 1 |  |  |  | IN
|  | LTMTIN42FM | 260.96 | 2 |  | 3606482185005 | K9 | T6 DF, LS, GS & T | T6 DF, LS, GS & T | 8536909500 | Expansion Tera 4DI+2DO 100-240VAC/DC | UITBREIDING TERA 4DI+2DO 100-240VAC/DC |  |  | 260.96 | 5.7 | 11 | 188 | 10 | 1 | 1 |  |  |  | IN
|  | LTMTIN60BD | 224 | 2 |  | 3606482185036 | K9 | T6 DF, LS, GS & T | T6 DF, LS, GS & T | 8538909999 | Expansion Tera 6DI 24VDC | UITBREIDING TERA 6DI 24VDC |  |  | 224 | 5.7 | 11 | 188 | 10 | 1 | 1 |  |  |  | IN
|  | LTMTIN60FM | 224 | 2 |  | 3606482185029 | K9 | T6 DF, LS, GS & T | T6 DF, LS, GS & T | 8538909999 | Expansion Tera 6DI 100-240VAC/DC | UITBREIDING TERA 6DI 100-240VAC/DC |  |  | 224 | 5.7 | 11 | 188 | 10 | 1 | 1 |  |  |  | IN
|  | LTMTMBD | 640 | 2 |  | 3606482184749 | K9 | T6 DF, LS, GS & T | T6 DF, LS, GS & T | 8537109199 | Main Unit Tera Modbus 24VDC | HOOFDUNIT TERA MODBUS 24VDC |  |  | 640 | 6.5 | 11 | 288 | 10.5 | 1 | 1 |  |  |  | IN
|  | LTMTMFM | 640 | 2 |  | 3606482184756 | K9 | T6 DF, LS, GS & T | T6 DF, LS, GS & T | 8537109899 | Main Unit Tera Modbus 100-240VAC/DC | HOOFDUNIT TERA MODBUS 100-240VAC/DC |  |  | 640 | 6.5 | 11 | 288 | 10.5 | 1 | 1 |  |  |  | IN
|  | LTMTPBD | 899.84 | 2 |  | 3606482184725 | K9 | T6 DF, LS, GS & T | T6 DF, LS, GS & T | 8537109199 | Main Unit Tera Profibus 24VDC | HOOFDUNIT TERA PROFIBUS 24VDC |  |  | 899.84 | 6.5 | 11 | 295.5 | 10.5 | 1 | 1 |  |  |  | IN
|  | LTMTPFM | 899.84 | 2 |  | 3606482184732 | K9 | T6 DF, LS, GS & T | T6 DF, LS, GS & T | 8537109899 | Main Unit Tera Profibus 100-240VAC/DC | HOOFDUNIT TERA PROFIBUS 100-240VAC/DC |  |  | 899.84 | 6.5 | 11 | 295.5 | 10.5 | 1 | 1 |  |  |  | IN
|  | LTMTPNBD | 1000.32 | 6 |  | 3606482184787 | K9 | T6 DF, LS, GS & T | T6 DF, LS, GS & T | 8537109899 | Unité Tera ProfiNet 24VDC | Hoofdunit Tera ProfiNet 24VDC | Unité Tera ProfiNet 24VDC | Hoofdunit Tera ProfiNet 24VDC | 1000.32 | 6.5 | 11 | 295.5 | 10.5 | 1 | 1 |  |  |  | IN
|  | LTMTPNFM | 1000.32 | 6 |  | 3606482184794 | K9 | T6 DF, LS, GS & T | T6 DF, LS, GS & T | 8537109899 | Unité Tera ProfiNet 100-240VAC/DC | Hoofdunit Tera ProfiNet 100-240VAC/DC | Unité Tera ProfiNet 100-240VAC/DC | Hoofdunit Tera ProfiNet 100-240VAC/DC | 1000.32 | 6.5 | 11 | 295.5 | 10.5 | 1 | 1 |  |  |  | IN
|  | LTMTPTC | 198.91 | 2 |  | 3606482185074 | K9 | T6 DF, LS, GS & T | T6 DF, LS, GS & T | 8538909999 | Expansion Tera 3TI | UITBREIDING TERA 3TI |  |  | 198.91 | 5.7 | 11 | 188 | 10 | 1 | 1 |  |  |  | IN
|  | LTMTZCT22BD | 300.16 | 2 |  | 3606482185050 | K9 | T6 DF, LS, GS & T | T6 DF, LS, GS & T | 8538909999 | Expansion Tera ZCT Input 24VDC | UITBREIDING TERA ZCT 24VDC |  |  | 300.16 | 5.7 | 11 | 188 | 10 | 1 | 1 |  |  |  | IN
|  | LTMTZCT22FM | 300.16 | 2 |  | 3606482185043 | K9 | T6 DF, LS, GS & T | T6 DF, LS, GS & T | 8538909999 | Expansion Tera ZCT Input 100-240VAC/DC | UITBREIDING TERA ZCT 100-240VAC/DC |  |  | 300.16 | 5.7 | 11 | 188 | 10 | 1 | 1 |  |  |  | IN
|  | LU2B12B | 232.45 | 6 |  | 3389110362947 | K3 | T6 U | T6 U | 8536508000 | INVERSEUR 12A VIS 24V AC | OMKEERCONTACTOR 12A 24VAC | Depart moteur integre inverseur 12 à AC3 3 pôles 24 VAC TeSys modèle U | Ingebouwde motorstarter omkeercont 12 A AC3 3 polen 24 VAC TeSys model U | 232.45 | 24.5 | 14 | 1284 | 5.5 | 1 | 1 |  |  |  | FR
|  | LU2B12BL | 232.45 | 2 |  | 3389110362930 | K3 | T6 U | T6 U | 8536508000 | INVERSEUR 12A VIS 24V DC | OMKEERCONTACTOR 12A 24VDC | Depart moteur integre inverseur 12 à AC3 3 pôles 24 VDC TeSys modèle U | Ingebouwde motorstarter omkeer cont 12 A AC3 3 polen 24 VDC TeSys modelU | 232.45 | 25 | 14.7 | 1270 | 5.5 | 1 | 1 |  |  |  | FR
|  | LU2B12ES | 232.45 | 6 |  | 3389110362954 | K3 | T6 U | T6 U | 8536490099 | INV.12A VIS 48-72V AC/DC | OMKEERCONT 12A 48-72V AC/DC | Depart moteur integre inverseur 12 à AC3 3 pôles 42 72 VAC TeSys modèle U | Ingebouwde motorstarter omkeercont 12 A AC3 3 polen 42 72 VAC TeSys model U | 232.45 | 5.5 | 25.2 | 1293 | 15 | 1 | 1 |  |  |  | FR
|  | LU2B12FU | 232.45 | 6 |  | 3389110362961 | K3 | T6 U | T6 U | 8536490099 | INV.12A 110-240V AC/DC | OMKEERCONT 12A 110-240V AC/DC | Depart moteur integre inverseur 12 à AC3 3 pôles 110 240 VAC TeSys modèle U | Ingebouwde motorstarter omkeercont 12 A AC3 3 polen 110 240 VAC TeSys model U | 232.45 | 25.5 | 15.3 | 1295 | 5.5 | 1 | 1 |  |  |  | FR
|  | LU2B32B | 264.14 | 6 |  | 3389110362985 | K3 | T6 U | T6 U | 8536508000 | INVERSEUR 32A VIS 24V AC | OMKEERCONTACTOR 32A 24VAC | Depart moteur integre inverseur 32 à AC3 3 pôles 24 VAC TeSys modèle U | Ingebouwde motorstarter omkeercont 32 A AC3 3 polen 24 VAC TeSys model U | 264.14 | 5.4 | 25.3 | 1270 | 15 | 1 | 1 |  |  |  | FR
|  | LU2B32BL | 264.14 | 2 |  | 3389110362978 | K3 | T6 U | T6 U | 8536508000 | INVERSEUR 32A VIS 24V DC | OMKEERCONTACTOR 32A 24VDC | Depart moteur integre inverseur 32 à AC3 3 pôles 24 VAC TeSys modèle U | Ingebouwde motorstarter omkeercont 32 A AC3 3 polen 24 VAC TeSys model U | 264.14 | 25.5 | 15 | 1301 | 5.5 | 1 | 1 |  |  |  | FR
|  | LU2B32ES | 264.14 | 13 |  | 3389110362992 | K3 | T6 U | T6 U | 8536508000 | INV.32A VIS 48-72V AC/DC | OMKEERCONT 32A 48-72V AC/DC | Depart moteur integre inverseur 32 à AC3 3 pôles 42 72VAC TeSys modèle U | Ingebouwde motorstarter omkeercont 32 A AC3 3 polen 42 72VAC TeSys model U | 264.14 | 5.5 | 25 | 1270 | 15 | 1 | 1 |  |  |  | FR
|  | LU2B32FU | 264.14 | 6 |  | 3389110363005 | K3 | T6 U | T6 U | 8536508000 | INV.32A 110-240V AC/DC | OMKEERCONT 32A 110-240V AC/DC | Depart moteur integre inverseur 32 à AC3 3 pôles 110 240VAC TeSys modèle U | Ingebouwde motorstarter omkeercont 32 A AC3 3 polen 110 240VAC TeSys model U | 264.14 | 5.5 | 25.5 | 1270 | 15 | 1 | 1 |  |  |  | FR
|  | LU2B38BL | 278.23 | 21 |  | 3606481493668 | K3 | T6 U | T6 U | 8536508000 | BASE INVERSEUR 38A 24VCC | OMKEERCONTACTOR 38A 24VDC | Base puissance inverseur - 3P - 38A 440V AC43 - tension bobine 24Vcc -TeSys U | Vermogensbasis omkeerstarter - 3P - 38A 440V AC43 - spoel 24Vdc - TeSysU | 278.23 | 25.5 | 15 | 1305 | 5.5 | 1 | 1 |  |  |  | FR
|  | LU2B38FU | 278.23 | 22 |  | 3606481493675 | K3 | T6 U | T6 U | 8536508000 | BASE INVERSEUR 38A 110-240V CA/CC | OMKEERCONTACTOR 38A 110-240V AC/DC | Base puissance inverseur - 3P - 38A 440V AC43 - bobine 110-240Vca/cc -TeSys U | Vermogensbasis omkeerstart. - 3P - 38A 440V AC43 - spoel 110-240Vac/dc -TeSys U | 278.23 | 5.5 | 25.2 | 1303 | 15 | 1 | 1 |  |  |  | FR
|  | LU2BA0BL | 227.75 | 11 |  | 3389110363098 | K3 | T6 U | T6 U | 8536419089 | INVERSEUR 12A VIS 24V DC | OMKEERCONTACTOR 12A 24VDC | Depart moteur integre inverseur 12 à AC3 3 pôles s con 24VAC TeSys modèle U | Ingebouwd motorstarter omkeercont 12 A AC3 3 polen zonder con 24VAC TeSys mod U | 227.75 | 5.5 | 25.5 | 1281 | 15.5 | 1 | 1 |  |  |  | FR
|  | LU2BB0BL | 257.69 | 21 |  | 3389110363135 | K3 | T6 U | T6 U | 8536419089 | INVERSEUR 32A VIS 24V DC | OMKEERCONTACTOR 32A 24VDC | Depart moteur integre inverseur 32 à AC3 3 pôles s con 24VAC TeSys modèle U | Ingebouwd motorstarter omkeercont 32 A AC3 3 polen zonder con 24VAC TeSys mod U | 257.69 | 5.5 | 25.5 | 1250 | 15 | 1 | 1 |  |  |  | FR
|  | LU2MB0B | 157.55 | 6 |  | 3389110363784 | K6 | T6 DFGU OLR encl acc | T6 DFGU OLR encl acc | 8536419089 | BLOC INVERSEUR 32A 24V AC SANS CONNECTIQ | OMKEERBLOK 32A 24V AC | BLOC INVERSEUR 32A 24V AC SANS CONNECTIQUE CTRL | OMKEERBLOK 32A 24VAC ZONDER CTRL CONNECTOREN | 157.55 | 5.5 | 13 | 378 | 9.5 | 1 | 1 |  |  |  | FR
|  | LU2MB0BL | 160.54 | 2 |  | 3389110363777 | K6 | T6 DFGU OLR encl acc | T6 DFGU OLR encl acc | 8504312190 | BLOC INVERSEUR ULTIMA 32A 24VDC SANS CON | OMKEERBLOK ULTIMA 32A 24VDC ZONDER AANSL | BLOC INVERSEUR ULTIMA 32A 24VDC SANS CONNECTIQUE MONTAGE DIRECT SOUSBASE PUISSAN | OMKEERBLOK ULTIMA 32A 24VDC ZONDER AANSLUITING RECHT MONTAGEVERMOGENSBASIS | 160.54 | 13 | 9.5 | 393 | 5.7 | 1 | 1 |  |  |  | FR
|  | LU2MB0ES | 160.54 | 6 |  | 3389110363791 | K6 | T6 DFGU OLR encl acc | T6 DFGU OLR encl acc | 8536201090 | BLOC INVERSEUR 32A 48-72VAC/DC 2 DIR SS | OMKEERBLOK 32A 48-72 V AC/DC | BLOC INVERSEUR 32A 48-72VAC/DC SANS CONNECTIQUE CONTROLE TESYS MODELE U | OMKEERBLOK 32A 48-72VAC/DC ZONDER AANSLUITING TESYS MODEL U | 160.54 | 13 | 9.5 | 387 | 5.5 | 1 | 1 |  |  |  | FR
|  | LU2MB0FU | 160.54 | 6 |  | 3389110363807 | K6 | T6 DFGU OLR encl acc | T6 DFGU OLR encl acc | 8536909500 | BLOC INVERSEUR ULTIMA 12-32A 110 240VAC/ | OMKEERBLOK 32 A 110-240 V AC/DC | bloc inverseur LU2M - 32 A - 110..240 V CC/CA 50..60 Hz- montage direct | omkeerblok LU2M - 32 A - 110...240 V DC/AC 50...60 Hz - directe montage | 160.54 | 5.7 | 13 | 396 | 9.5 | 1 | 1 |  |  |  | FR
|  | LU6MB0B | 131.17 | 6 |  | 3389110107050 | K6 | T6 DFGU OLR encl acc | T6 DFGU OLR encl acc | 8536419089 | BLOC INV TESYS U 12 ET 32A 24V AC SEPARE | OMK CONT BLOK TESYS U 12 EN 32A AFZ MONT | BLOC INVERSEUR TESYS MODELE U 12A ET 32A MONTAGE SEPARE 24VAC | OMKEERCONTACTORBLOK TESYS MODEL U 12A EN 32A AFZONDERLIJKE MONTAGE | 131.17 | 6 | 14.3 | 433 | 13.1 | 1 | 1 |  |  |  | FR
|  | LU6MB0BL | 131.17 | 6 |  | 3389110106183 | K6 | T6 DFGU OLR encl acc | T6 DFGU OLR encl acc | 8536419089 | BLOC INV TESYS U 12 ET 32A 24VDC SEPARE | OMK CONT BLOK TESYS U 12 EN 32A 24VDC AF | BLOC INVERSEUR TESYS MODELE U 12A ET 32A 24VDC MONTAGE SEPARE | OMKEERCONTACTORBLOK TESYS MODEL U 12A EN 32A 24VDC AFZONDERLIJKE MONTAGE | 131.17 | 14.3 | 13.1 | 425 | 5.8 | 1 | 1 |  |  |  | FR
|  | LU6MB0ES | 131.17 | 21 |  | 3389110106657 | K6 | T6 DFGU OLR encl acc | T6 DFGU OLR encl acc | 8536490099 | BLOC INV TESYS U 12 ET 32A 48-72V AC SEP | OMK CONT BLOK TESYS U 12 EN 32A 48-72V A | OMKEERCONTACTORBLOK TESYS MODEL U 12A EN 32A 48-72VAC AFZONDERLIJKEMONTAGE | OMKEERCONTACTORBLOK TESYS MODEL U 12A EN 32A 48-72VAC AFZONDERLIJKEMONTAGE | 131.17 | 6.1 | 14 | 435 | 13 | 1 | 1 |  |  |  | FR
|  | LU6MB0FU | 131.17 | 6 |  | 3389110106664 | K6 | T6 DFGU OLR encl acc | T6 DFGU OLR encl acc | 8536490099 | BLOC INV TESYS U 12 ET 32A 110-240V AC S | OMKEERBLOK 32 A 110-240 V AC/DC | BLOC INVERSEUR TESYS MODELE U 12A ET 32A 110-240 VAC MONTAGE SEPARE | OMKEERCONTACTORBLOK TESYS MODEL U 12A EN 32A 110-240VAC AFZONDERLIJKEMONTAGE | 131.17 | 14.5 | 13 | 444 | 5.7 | 1 | 1 |  |  |  | FR
|  | LU9AD7 | 54.12 | 6 |  | 3389119407854 | K3 | T6 U | T6 U | 8536901000 | PROFIBUS CONNECTOR | PROFIBUS CONNECTOR | profibus TeSys U connecteur DP LU9 A pour contrôleurs de démarreur TeSysU | TeSys U profibus DP connector LU9 A voor TeSysU startregelaars | 54.12 | 2.5 | 10.5 | 44 | 5 | 1 | 1 |  |  |  | DE
|  | LU9AP00 | 48.68 | 6 |  | 3389110271539 | K6 | T6 DFGU OLR encl acc | T6 DFGU OLR encl acc | 8538909999 | KIT DE FIXATION+RALLONGE D AXE TESYS U | BEVESTIGINGSKIT + ASVERLENGSTUK TESYS U |  |  | 48.68 | 6 | 34 | 490 | 17.5 | 1 | 1 |  |  |  | US
|  | LU9AP20 | 40.25 | 6 |  | 3389110745184 | K6 | T6 DFGU OLR encl acc | T6 DFGU OLR encl acc | 8538909999 | KIT PROLONGATEUR | VERLENGAS TESYS U VOOR OKKEN |  |  | 40.25 | 3.3 | 26 | 122 | 9.2 | 1 | 1 |  |  |  | CZ
|  | LU9APN21 | 64.31 | 12 |  | 3606480160974 | K6 | T6 DFGU OLR encl acc | T6 DFGU OLR encl acc | 8538909999 | KIT POIGNEE NOIRE IP54 - AXE ARRIERE LU | KIT IP 54 ZWART BUITENBED. LUB TESYS U |  |  | 64.31 | 9.2 | 27 | 490 | 18.5 | 1 | 1 |  |  |  | CZ
|  | LU9APN22 | 64.31 | 12 |  | 3606480160981 | K6 | T6 DFGU OLR encl acc | T6 DFGU OLR encl acc | 8538909999 | KIT POIGNEE ROUGE IP54 - AXE ARRIERE LU | KIT IP 54 RODE BUITENBED. LUB TESYS U |  |  | 64.31 | 9 | 18.5 | 917 | 27 | 1 | 1 |  |  |  | CZ
|  | LU9BN11 | 5.09 | 2 |  | 3389110367515 | K6 | T6 DFGU OLR encl acc | T6 DFGU OLR encl acc | 8536901000 | BORNIER BOBINE/CONTACT | SPOEL/CONTACT KLEM |  |  | 5.09 | 3.8 | 6 | 38 | 11 | 1 | 1 |  |  |  | CZ
|  | LU9BN11C | 17.97 | 2 |  | 3389110367539 | K6 | T6 DFGU OLR encl acc | T6 DFGU OLR encl acc | 8538909999 | PRECABLAGE BOBINE ULTIMA | VOORBEDRADING SPOEL LUB | Accessoire de precablage bobine TeSys modèle U 1 sens de marche | Toebehoren voor voorbedrading spoel TeSys model U 1 draairichting | 17.97 | 3 | 13 | 45 | 6 | 1 | 1 |  |  |  | CZ
|  | LU9BN11L | 19.48 | 6 |  | 3389119407076 | K3 | T6 U | T6 U | 8544429090 | PRE CABLAGE ULTIMA LONG | VOORBEDRADING SPOEL LUB | raccord pré-câblé - pour LUB - coil à module de communication- Profibus |  | 19.48 | 3 | 12 | 47 | 10 | 1 | 1 |  |  |  | CZ
|  | LU9C1 | 1.99 | 12 |  | 3389110367942 | K6 | T6 DFGU OLR encl acc | T6 DFGU OLR encl acc | 8547200000 | OBTURATEUR CONTACT AUX | AFSLUITPLAAT HULPCONTACTEN | obturateur pour emplacement module contacts aux., communication, ou fonction LU9 | afdekkap voor hulpcontacten, communicatie of functiemodule LU9 | 1.99 | 2.5 | 8 | 22 | 6.5 | 1 | 1 |  |  |  | CZ
|  | LU9G02 | 79.59 | 6 |  | 3389110110029 | K3 | T6 U | T6 U | 8538909999 | REPARTITEUR CABLAGE // | PARALLEL VERDELER | répartiteur 8 départs-moteurs TeSys U - 8 RJ45 - 2 HE10 côté automate - 24 V CC | splitterbox voor 8 motorstarter TeSys U - 8 RJ45 - 2 HE10 PLC-zijde - 24 V DC | 79.59 | 5 | 20.7 | 260 | 9 | 1 | 1 |  |  |  | FR
|  | LU9G03 | 87.35 | 12 |  | 3389119413039 | K3 | T6 U | T6 U | 8536901000 | REPARTITEUR | PARALLEL PLITTER (VOOR 8 OMKEER) | REPARTITEUR | PARALLEL VERDELER VOOR 8 ULTIMA 2 DR RIC | 87.35 | 5 | 20.8 | 260 | 9 | 1 | 1 |  |  |  | FR
|  | LU9GC3 | 108.24 | 2 |  | 3389110366839 | K3 | T6 U | T6 U | 8517620000 | REPARTITEUR MODBUS | MODBUS VERDELER | répartiteur Modbus - 10 connecteurs RJ45 et 1 bornier à vis | Modbus-splitterblok - 10 RJ45 en 1 schroefaansluitblok | 108.24 | 5 | 20.5 | 328 | 9 | 1 | 1 |  |  |  | FR
|  | LU9GC7 | 105.31 | 6 |  | 3389119409735 | K3 | T6 U | T6 U | 8536901000 | BOITIER DE RACCORDEMENT PROFIBUS | PROFIBUS AANSLUITMODUUL | Module alimentation TeSys U profibus DP LU9 G - pour contr. de démarreur TeSysU | TeSys U profibus DP-voedingsmodule LU9 G - voor TeSysU startregelaars | 105.31 | 5 | 20.5 | 274 | 9 | 1 | 1 |  |  |  | FR
|  | LU9M1 | 5 | 2 |  | 3389110367553 | K6 | T6 DFGU OLR encl acc | T6 DFGU OLR encl acc | 8536901000 | BORNIER BOBINE INVERSEUR | SPOEL/CONTACT KLEM OMKEERCONT | Bornier controle pour base puissance TeSys modèle U 2 sens de marche | Besturingsklemmenblok voor vermogensbasis TeSys model U 2 draairichtingen | 5 | 3 | 6 | 21 | 6 | 1 | 1 |  |  |  | CZ
|  | LU9MR1 | 5 | 2 |  | 3389110367584 | K6 | T6 DFGU OLR encl acc | T6 DFGU OLR encl acc | 8536901000 | BORNIER CONTROLE INV | CONTROLE KLEM OMKEERCONTACTOR | Bloc inverseur pour TeSys modèle U | Omkeerblok voor TeSys model U | 5 | 3 | 5 | 25 | 3.5 | 1 | 1 |  |  |  | CZ
|  | LU9MR1C | 22.85 | 2 |  | 3389110367614 | K6 | T6 DFGU OLR encl acc | T6 DFGU OLR encl acc | 8536901000 | PRECABLAGE CTRL INV | CONTROLE VOORBEDRADING OMKEERCONT | Liaison prefabriquee pour bloc inverseur pour TeSys modèle U | Prefabverbinding voor omkeerblok voor TeSys model U | 22.85 | 5 | 7.5 | 35 | 6 | 1 | 1 |  |  |  | CZ
|  | LU9MRC | 23.28 | 2 |  | 3389110367577 | K6 | T6 DFGU OLR encl acc | T6 DFGU OLR encl acc | 8538909999 | PRECABLAGE BOB INVERSEUR | VOORBEDRADING SPOEL LU2B | Accessoire de precablage bobine TeSys modèle U 2 sens de marche | Toebehoren voor voorbedrading spoel TeSys model U 2 draairichtingen | 23.28 | 3 | 17 | 30 | 8 | 1 | 1 |  |  |  | CZ
|  | LU9MRL | 25.36 | 12 |  | 3389119407083 | K3 | T6 U | T6 U | 8544429090 | PRECABLAGE BOBINE ULTIMA LONG | VOORBEDRADING SPOEL LU2B |  |  | 25.36 | 3 | 22 | 31 | 13 | 1 | 1 |  |  |  | CZ
|  | LU9R03 | 22.42 | 6 |  | 3389110467482 | K3 | T6 U | T6 U | 8544429090 | CORDONS PARALLELE RJ45 | PARALLEL SNOER RJ45 | Cable de liaison module TeSys modèle U vers le repartiteur 0,3m | Kabel voor aansluiting van de module TeSys model U op de verdeler 0,3m | 22.42 | 2 | 10 | 19 | 10 | 1 | 1 |  |  |  | FR
|  | LU9R10 | 26.18 | 6 |  | 3389110467499 | K3 | T6 U | T6 U | 8544429090 | CORDONS PARALLELE RJ45 | PARALLEL SNOER RJ45 | Cable de liaison module TeSys modèle U vers le repartiteur 1m | Kabel voor aansluiting van de module TeSys model U op de verdeler 1m | 26.18 | 12 | 16.5 | 43 | 2 | 1 | 1 |  |  |  | FR
|  | LU9R30 | 31.69 | 6 |  | 3389110467505 | K3 | T6 U | T6 U | 8544429090 | CORDONS PARALLELE RJ45 | PARALLEL SNOER RJ45 | Cable de liaison module TeSys modèle U vers le repartiteur 3m | Kabel voor aansluiting van de module TeSys model U op de verdeler 3m | 31.69 | 2 | 16 | 112 | 13.5 | 1 | 1 |  |  |  | FR
|  | LU9RCD50 | 45.19 | 6 |  | 3389119407052 | K3 | T6 U | T6 U | 8544429090 | CABLE COUDE DROIT 5M | RECHTE EN HAAKSE CONNECTOR KABEL 5M | câble de courbure droit LU9R - pour TeSys U - L=5m | rechte bochtkabel LU9R - voor TeSys U - L=0,3m | 45.19 | 4.5 | 23 | 325 | 20 | 1 | 1 |  |  |  | CN
|  | LU9RDD03 | 19.26 | 6 |  | 3389119406994 | K3 | T6 U | T6 U | 8544429090 | CABLE DROIT 30CM | KABEL 30CM |  | rechte bochtkabel LU9R - voor TeSys U - L = 0,3 m | 19.26 | 1 | 17.5 | 42 | 8.5 | 1 | 1 |  |  |  | CN
|  | LU9RFL15 | 6.45 | 6 |  | 3389119407069 | K3 | T6 U | T6 U | 8544429090 | ADAPTATION FIN DE LIGNE 120 OHMS | TESYS U LINE TERMINATOR 120 OHMS | terminal ligne LU9R - pour TeSys U - 120 Ohms | lijnafsluiter LU9R - voor TeSys U - 120 Ohm | 6.45 | 2 | 5 | 10 | 5 | 50 | 1 |  |  |  | CN
|  | LU9RPB100 | 509.5 | 6 |  | 3389119407816 | K3 | T6 U | T6 U | 8544429090 | PROFIBUS CABLE 100 MTR | PROFIBUS CABLE 100 MTR | câble profibus LU9R - pour TeSys U - L=100m | profibuskabel LU9R - voor TeSys U - L = 100 m | 509.5 | 16.5 | 40 | 7914 | 40 | 1 | 1 |  |  |  | DE
|  | LU9SP0 | 10.98 | 2 |  | 3389110271515 | K6 | T6 DFGU OLR encl acc | T6 DFGU OLR encl acc | 8547200000 | SEPARATEUR DE PHASE | FASESCHEIDER |  |  | 10.98 | 3 | 7 | 27 | 11 | 1 | 1 |  |  |  | CZ
|  | LUA1C11 | 13.31 | 2 |  | 3389110367317 | K6 | T6 DFGU OLR encl acc | T6 DFGU OLR encl acc | 8536508000 | CONTACTS AUXILIAIRES ULTIMA: SD + INSTAN | HULPCONTACTEN 1NO+1NC | Bloc de contacts auxiliaires signalisation defaut et position TeSys modèle U | Hulpcontactblok voor fout- en statusmelding TeSys model U | 13.31 | 2 | 10 | 24 | 6 | 1 | 1 |  |  |  | CZ
|  | LUA1C20 | 13.31 | 2 |  | 3389110367300 | K6 | T6 DFGU OLR encl acc | T6 DFGU OLR encl acc | 8536508000 | CONTACTS SIGN DEFAUT NO + ETAT BOUTON NO | HULPCONT. FOUT + READY | CONTACTS SIGNALISATION TOUS DECLENCHEMENTS + ETAT BOUTON ROTATIF 2 NO TESYS U | FOUTMELDINGSCONTACTEN + STATUS DRAAIBEDIENING 2 NO TESYS MODEL U | 13.31 | 2 | 10 | 25 | 9 | 1 | 1 |  |  |  | CZ
|  | LUA8E20 | 31.16 | 6 |  | 785901291954 | K6 | T6 DFGU OLR encl acc | T6 DFGU OLR encl acc | 8536508000 | MODULE D'ISOLATION POUR CIRCUIT DE CRTL | SIDE MT CONTACT BLOCK 2 N/O | MODULE D'ISOLATION POUR CIRCUIT DE CONTROLE |  | 31.16 | 1.5 | 8.8 | 48 | 11 | 1 | 1 |  |  |  | MX
|  | LUALB1 | 98.46 | 6 |  | 785901291817 | K6 | T6 DFGU OLR encl acc | T6 DFGU OLR encl acc | 8536303000 | LIMITEUR SECTIONNEUR 130KA 440V 70KA 690 | SCHEIDER BEGRENZER 130KA 440V 70KA 690V | LIMITEUR SECTIONNEUR POUR ULTIMA ET GV2 130kA 440V 70kA 690V | SCHEIDER BEGRENZER VOOR ULTIMA EN GV2 130kA 440V 70kA 690V | 98.46 | 5.2 | 13.5 | 310 | 11 | 1 | 1 |  |  |  | MX
|  | LUB12 | 71.02 | 2 |  | 3389110362770 | K3 | T6 U | T6 U | 8536508000 | BASE PUISSANCE 12A VIS ULTIMA | VERMOGENSBASIS 12A | Base puissance départ moteur - 3P - 12A 440V AC43 - avec bornier comm. - TeSys U | Vermogensbasis DOL starter - 3P - 12A 440V AC43 - met klemmen sturing - TeSys U | 71.02 | 5.2 | 17 | 809.2 | 13.5 | 1 | 1 |  |  |  | FR
|  | LUB120 | 71.02 | 2 |  | 3389110362794 | K3 | T6 U | T6 U | 8536508000 | BASE PUISSANCE 12A | VERMOGENSBASIS 12A ZONDER CONNECTOR | Base puissance départ moteur - 3P - 12A 440V AC43 - sans bornier comm. - TeSys U | Vermogensbasis DOL starter - 3P - 12A 440V AC43 - geen klemmen sturing - TeSys U | 71.02 | 5.2 | 16.7 | 778.1 | 13.5 | 1 | 1 |  |  |  | FR
|  | LUB32 | 124.43 | 2 |  | 3389110362787 | K3 | T6 U | T6 U | 8536508000 | BASE PUISSANCE 32A VIS | VERMOGENSBASIS 32A | Base puissance départ moteur - 3P - 32A 440V AC43 - avec bornier comm. - TeSys U | Vermogensbasis DOL starter - 3P - 32A 440V AC43 - met klemmen sturing - TeSys U | 124.43 | 5.5 | 16.9 | 810.2 | 13.8 | 1 | 1 |  |  |  | FR
|  | LUB320 | 124.43 | 2 |  | 3389110362800 | K3 | T6 U | T6 U | 8536508000 | BASE PUISSANCE 32A VIS | VERMOGENSBASIS 32A ZONDER CONNECTOR | Base puissance départ moteur - 3P - 32A 440V AC43 - sans bornier comm. - TeSys U | Vermogensbasis DOL starter - 3P - 32A 440V AC43 - geen klemmen sturing - TeSys U | 124.43 | 17.2 | 14.5 | 790.2 | 5.7 | 1 | 1 |  |  |  | FR
|  | LUB38 | 131.73 | 6 |  | 3389111493688 | K3 | T6 U | T6 U | 8536508000 | BASE DE PUISSANCE 38A AVEC BORNIERS | VERMOGENSBASIS 38A | Base puissance départ moteur - 3P - 38A 440V AC43 - avec bornier comm. -TeSys U | Vermogensbasis DOL starter - 3P - 38A 440V AC43 - met klemmen sturing -TeSys U | 131.73 | 5.2 | 14.5 | 848 | 17 | 1 | 1 |  |  |  | FR
|  | LUB380 | 131.73 | 15 |  | 3389111493695 | K3 | T6 U | T6 U | 8536508000 | BASE DE PUISSANCE 38A SANS BORNIERS | VERMOGENSBASIS 38A ZONDER CONNECTOR | Base puissance départ moteur - 3P - 38A 440V AC43 - sans bornier comm. -TeSys U | Vermogensbasis DOL starter - 3P - 38A 440V AC43 - geen klemmen sturing -TeSys U | 131.73 | 5.3 | 16.7 | 828 | 14.5 | 1 | 1 |  |  |  | FR
|  | LUCA05B | 96.62 | 6 |  | 3389110363906 | K3 | T6 U | T6 U | 8536303000 | UNITE 1,25-5A 24V AC | CONTROLE-EENHEID 1,25-5A 24V AC | Contrôle standard 3P T/M - 1,25...5A - cl. 10 - bobine 24 Vca - TeSys U | Standaard controle-eenheid 3F T/M - 1,25...5A - kl. 10 - spoel 24 Vac - TeSys U | 96.62 | 10.2 | 8 | 112 | 5.5 | 1 | 1 |  |  |  | FR
|  | LUCA05BL | 96.62 | 6 |  | 3389110363838 | K3 | T6 U | T6 U | 8536301000 | UNITE 1,25-5A 24V DC | CONTROLE-EENHEID 1,25-5A 24V DC | Contrôle standard 3P T/M - 1,25...5A - cl. 10 - bobine 24 Vcc - TeSys U | Standaard controle-eenheid 3F T/M - 1,25...5A - kl. 10 - spoel 24 Vdc - TeSys U | 96.62 | 8.7 | 8 | 113 | 5 | 1 | 1 |  |  |  | FR
|  | LUCA05ES | 96.62 | 6 |  | 3389110363968 | K3 | T6 U | T6 U | 8536301000 | UNITE 1,25-5A 48-72V | CONTROLE-EENHEID 1,25-5A 48-72V | Contrôle standard 3P T/M - 1,25..5A - classe 10 - bobine 48..72 Vca/cc - TeSys U | Stand.contr.eenh. 3F T/M - 1,25...5A - klasse 10 - spoel 48..72 Vac/dc - TeSys U | 96.62 | 10 | 8 | 116 | 5.5 | 1 | 1 |  |  |  | FR
|  | LUCA05FU | 96.62 | 2 |  | 3389110364026 | K3 | T6 U | T6 U | 8536301000 | UNITE 1,25-5A 110-240V | CONTROLE-EENHEID 1,25-5A 110-240V | Contrôle standard 3P T/M - 1,25...5A - cl. 10 - bobine 110..240 Vca/cc - TeSys U | Stand.contr.eenh. 3F T/M - 1,25...5A - kl. 10 - spoel 110...240 Vac/dc - TeSys U | 96.62 | 5 | 9 | 115 | 8.2 | 1 | 1 |  |  |  | FR
|  | LUCA12B | 116.93 | 6 |  | 3389110363913 | K3 | T6 U | T6 U | 8536301000 | UNITE 3-12A 24V AC | CONTROLE-EENHEID 3-12A 24V AC | Contrôle standard 3P T/M - 3...12A - classe 10 - bobine 24 Vca - TeSys U | Standaard controle-eenheid 3F T/M - 3...12A - klasse 10 - spoel 24 Vac - TeSys U | 116.93 | 5.1 | 8.7 | 122 | 8.2 | 1 | 1 |  |  |  | FR
|  | LUCA12BL | 116.93 | 2 |  | 3389110363845 | K3 | T6 U | T6 U | 8536301000 | UNITE 3-12A 24V DC | CONTROLE-EENHEID 3-12A 24V DC | Contrôle standard 3P T/M - 3...12A - classe 10 - bobine 24 Vcc - TeSys U | Standaard controle-eenheid 3F T/M - 3...12A - klasse 10 - spoel 24 Vdc - TeSys U | 116.93 | 5.4 | 8 | 123 | 10.2 | 1 | 1 |  |  |  | FR
|  | LUCA12ES | 116.93 | 6 |  | 3389110363975 | K3 | T6 U | T6 U | 8536301000 | UNITE 3-12A 48-72V | CONTROLE-EENHEID 3-12A 48-72V | Contrôle standard 3P T/M - 3...12A - classe 10 - bobine 48...72 Vca/cc - TeSys U | Stand.contr.eenh. 3F T/M - 3...12A - klasse 10 - spoel 48...72 Vac/dc - TeSys U | 116.93 | 5.5 | 10.5 | 125 | 8.5 | 1 | 1 |  |  |  | FR
|  | LUCA12FU | 116.93 | 6 |  | 3389110364033 | K3 | T6 U | T6 U | 8536301000 | UNITE 3-12A 110-240V | CONTROLE-EENHEID 3-12A 110-240V | Contrôle standard 3P T/M - 3..12A - classe 10 - bobine 110..240 Vca/cc - TeSys U | Stand.contr.eenh. 3F T/M - 3...12A - klasse 10 - spoel 110..240 Vac/dc - TeSys U | 116.93 | 5.2 | 8.2 | 128 | 8.2 | 1 | 1 |  |  |  | FR
|  | LUCA18B | 121.39 | 6 |  | 3389110363920 | K3 | T6 U | T6 U | 8536301000 | UNITE 4,5-18A 24V AC | CONTROLE-EENHEID 4,5-18A 24V AC | Contrôle standard 3P T/M - 4,5...18A - cl. 10 - bobine 24 Vca - TeSys U | Standaard controle-eenheid 3F T/M - 4,5...18A - kl. 10 - spoel 24 Vac - TeSys U | 121.39 | 5.5 | 10 | 121 | 8 | 1 | 1 |  |  |  | FR
|  | LUCA18BL | 121.39 | 2 |  | 3389110363852 | K3 | T6 U | T6 U | 8536301000 | UNITE 4,5-18A 24V DC | CONTROLE-EENHEID 4,5-18A 24V DC | Contrôle standard 3P T/M - 4,5...18A - cl. 10 - bobine 24 Vcc - TeSys U | Standaard controle-eenheid 3F T/M - 4,5...18A - kl. 10 - spoel 24 Vdc - TeSys U | 121.39 | 5.2 | 8.5 | 122 | 8.1 | 1 | 1 |  |  |  | FR
|  | LUCA18ES | 121.39 | 6 |  | 3389110363982 | K3 | T6 U | T6 U | 8536303000 | UNITE 4,5-18A 48-72V | CONTROLE-EENHEID 4,5-18A 48-72V | Contrôle standard 3P T/M - 4,5..18A - classe 10 - bobine 48..72 Vca/cc - TeSys U | Stand.contr.eenh. 3F T/M - 4,5...18A - klasse 10 - spoel 48..72 Vac/dc - TeSys U | 121.39 | 10 | 8 | 126 | 5.5 | 1 | 1 |  |  |  | FR
|  | LUCA18FU | 121.39 | 6 |  | 3389110364040 | K3 | T6 U | T6 U | 8536301000 | UNITE 4,5-18A 110-240V | CONTROLE-EENHEID 4,5-18A 110-240V | Contrôle standard 3P T/M - 4,5..18A - cl. 10 - bobine 110...240 Vca/cc - TeSys U | Stand.contr.eenh. 3F T/M - 4,5...18A - kl. 10 - spoel 110...240 Vac/dc - TeSys U | 121.39 | 5.1 | 8.5 | 125 | 8 | 1 | 1 |  |  |  | FR
|  | LUCA1XB | 94.74 | 6 |  | 3389110363890 | K3 | T6 U | T6 U | 8536301000 | UNITE 0,35-1,4A 24V AC | CONTROLE-EENHEID 0,35-1,4A 24V AC | Contrôle standard 3P T/M - 0,35..1,4A - cl. 10 - bobine 24 Vca - TeSys U | Standaard controle-eenheid 3F T/M - 0,35..1,4A - kl. 10 - spoel 24 Vac - TeSys U | 94.74 | 10.3 | 8.5 | 118 | 5.5 | 1 | 1 |  |  |  | FR
|  | LUCA1XBL | 94.74 | 6 |  | 3389110363821 | K3 | T6 U | T6 U | 8536301000 | UNITE 0,35-1,4A 24V DC | CONTROLE-EENHEID 0,35-1,4A 24V DC | Contrôle standard 3P T/M - 0,35..1,4A - cl. 10 - bobine 24 Vcc - TeSys U | Standaard controle-eenheid 3F T/M - 0,35..1,4A - kl. 10 - spoel 24 Vdc - TeSys U | 94.74 | 10.1 | 8 | 117 | 5.3 | 1 | 1 |  |  |  | FR
|  | LUCA1XES | 94.74 | 6 |  | 3389110363951 | K3 | T6 U | T6 U | 8536301000 | UNITE 0,35-1,4A 48-72V | CONTROLE-EENHEID 0,35-1,4A 48-72V | Contrôle standard 3P T/M - 0,35..1,4A - cl. 10 - bobine 48...72 Vca/cc - TeSys U | Stand.contr.eenh. 3F T/M - 0,35..1,4A - kl. 10 - spoel 48...72 Vac/dc - TeSys U | 94.74 | 5 | 8.7 | 123 | 8 | 1 | 1 |  |  |  | FR
|  | LUCA1XFU | 94.74 | 6 |  | 3389110364019 | K3 | T6 U | T6 U | 8536309000 | UNITE 0,35-1,4A 110-240V | CONTROLE-EENHEID 0,35-1,4A 110-240V | Contrôle standard 3P T/M - 0,35..1,4A - cl.10 - bobine 110..240 Vca/cc - TeSys U | Stand.contr.eenh. 3F T/M - 0,35..1,4A - kl. 10 - spoel 110..240 Vac/dc - TeSys U | 94.74 | 10.3 | 8.5 | 123 | 5.3 | 1 | 1 |  |  |  | FR
|  | LUCA32B | 207.78 | 6 |  | 3389110363937 | K3 | T6 U | T6 U | 8536301000 | UNITE 8-32A 24V AC | CONTROLE-EENHEID 8-32A 24V AC | Contrôle standard 3P T/M - 8...32A - classe 10 - bobine 24 Vca - TeSys U | Standaard controle-eenheid 3F T/M - 8...32A - klasse 10 - spoel 24 Vac - TeSys U | 207.78 | 10 | 8 | 123 | 5.5 | 1 | 1 |  |  |  | FR
|  | LUCA32BL | 207.78 | 6 |  | 3389110363869 | K3 | T6 U | T6 U | 8536301000 | UNITE 8-32A 24V DC | CONTROLE-EENHEID 8-32A 24V DC | Contrôle standard 3P T/M - 8...32A - classe 10 - bobine 24 Vcc - TeSys U | Standaard controle-eenheid 3F T/M - 8...32A - klasse 10 - spoel 24 Vdc - TeSys U | 207.78 | 10 | 8 | 122 | 5.3 | 1 | 1 |  |  |  | FR
|  | LUCA32ES | 207.78 | 6 |  | 3389110363999 | K3 | T6 U | T6 U | 8536303000 | UNITE 8-32A 48-72V | CONTROLE-EENHEID 8-32A 48-72V | Contrôle standard 3P T/M - 8...32A - cl. 10 - bobine 48...72 Vca/cc - TeSys U | Stand.contr.eenheid 3F T/M - 8...32A - kl. 10 - spoel 48...72 Vac/dc - TeSys U | 207.78 | 5 | 8.5 | 126 | 8 | 1 | 1 |  |  |  | FR
|  | LUCA32FU | 207.78 | 6 |  | 3389110364057 | K3 | T6 U | T6 U | 8536301000 | UNITE 8-32A 110-240V | CONTROLE-EENHEID 8-32A 110-240V | Contrôle standard 3P T/M - 8...32A - cl. 10 - bobine 110...240 Vca/cc - TeSys U | Stand.contr.eenheid 3F T/M - 8...32A - kl. 10 - spoel 110...240 Vac/dc - TeSys U | 207.78 | 8.7 | 8.1 | 128 | 5 | 1 | 1 |  |  |  | FR
|  | LUCA38BL | 217.77 | 9 |  | 3389111493701 | K3 | T6 U | T6 U | 8536303000 | CONTROL STD CL10 3PH 9,5-38A 24VCC | BASIS EENHEID 9,5-38A 24VDC | Contrôle standard 3ph T/M - 9,5 38A - classe 10 - bobine 24 Vcc - TeSysU | Standaard controle-eenheid 3F T/M - 9,5 38A - klasse 10 - spoel 24 Vdc -TeSys U | 217.77 | 5.2 | 8.8 | 124 | 8.3 | 1 | 1 |  |  |  | FR
|  | LUCA38FU | 217.77 | 11 |  | 3606481493712 | K3 | T6 U | T6 U | 8536301000 | CONTROL ST CL10 3PH 9,5-38A 110-240VCACC | BASIS EENHEID 9,5-38A 110-240V | Contrôle standard 3ph T/M - 9,5 38A -classe 10 - bobine 110 240 Vca/cc -TeSys U | Stand.contr.eenh. 3F T/M - 9,5..38A - klasse 10 - spoel 110 240 Vac/dc -TeSys U | 217.77 | 5.3 | 8.9 | 128 | 8.2 | 1 | 1 |  |  |  | FR
|  | LUCAX6B | 94.74 | 6 |  | 3389110363883 | K3 | T6 U | T6 U | 8536301000 | UNITE 0,15-0,6A 24V AC | CONTROLE-EENHEID 0,15-0,6A 24V AC | Contrôle standard 3P T/M - 0,15..0,6 A - cl.10 - bobine 24 Vca - TeSys U | Standaard controle-eenheid 3F T/M - 0,15..0,6 A - kl.10 - spoel 24 Vac - TeSys U | 94.74 | 5 | 8.5 | 121 | 8 | 1 | 1 |  |  |  | FR
|  | LUCAX6BL | 94.74 | 6 |  | 3389110363814 | K3 | T6 U | T6 U | 8536309000 | UNITE 0,15-0,6A 24V DC | CONTROLE-EENHEID 0,15-0,6A 24V DC | Contrôle standard 3P T/M - 0,15..0,6 A - cl.10 - bobine 24 Vcc - TeSys U | Standaard controle-eenheid 3F T/M - 0,15..0,6 A - kl.10 - spoel 24 Vdc - TeSys U | 94.74 | 8.5 | 5 | 119 | 8 | 1 | 1 |  |  |  | FR
|  | LUCAX6ES | 94.74 | 6 |  | 3389110363944 | K3 | T6 U | T6 U | 8536301000 | UNITE 0,15-0,6A 48-72V | CONTROLE-EENHEID 0,15-0,6A 48-72V | Contrôle standard 3P T/M - 0,15..0,6 A - cl. 10 - bobine 48..72 Vca/cc - TeSys U | Stand.contr.eenh. 3F T/M - 0,15..0,6 A - kl. 10 - spoel 48...72 Vac/dc - TeSys U | 94.74 | 5.1 | 8.7 | 123 | 8 | 1 | 1 |  |  |  | FR
|  | LUCAX6FU | 94.74 | 6 |  | 3389110364002 | K3 | T6 U | T6 U | 8536309000 | UNITE 0,15-0,6A 110-240V | CONTROLE-EENHEID 0,15-0,6A 110-240V | Contrôle stand. 3P T/M - 0,15..0,6 A - cl.10 - bobine 110..240 Vca/cc - TeSys U | Stand.contr.eenh. 3F T/M - 0,15..0,6 A - kl.10 - spoel 110..240 Vac/dc - TeSys U | 94.74 | 10.3 | 8.5 | 125 | 5.3 | 1 | 1 |  |  |  | FR
|  | LUCB05B | 106.72 | 6 |  | 3389110364149 | K3 | T6 U | T6 U | 8537109899 | UNITE 1,25-5A 24V AC | CONTROLE-EENHEID 1,25-5A 24V AC | Contrôle evoluée 3P T/M - 1,25...5A - cl. 10 - bobine 24 Vca - TeSys U | Geavanc. controle-eenheid 3F T/M - 1,25...5A - kl. 10 - spoel 24 Vac - TeSys U | 106.72 | 5 | 8.6 | 113 | 8.2 | 1 | 1 |  |  |  | FR
|  | LUCB05BL | 106.72 | 2 |  | 3389110364088 | K3 | T6 U | T6 U | 8537109899 | UNITE 1,25-5A 24V DC | CONTROLE-EENHEID 1,25-5A 24V DC | Contrôle evoluée 3P T/M - 1,25...5A - cl. 10 - bobine 24 Vcc - TeSys U | Geavanc. controle-eenheid 3F T/M - 1,25...5A - kl. 10 - spoel 24 Vdc - TeSys U | 106.72 | 5 | 9 | 113 | 8 | 1 | 1 |  |  |  | FR
|  | LUCB05ES | 106.72 | 6 |  | 3389110364200 | K3 | T6 U | T6 U | 8537109899 | UNITE 1,25-5A 48-72V | CONTROLE-EENHEID 1,25-5A 48-72V | Contrôle evoluée 3P T/M - 1,25...5A - classe 10 - bobine 48..72 Vca/cc - TeSys U | Geav. contr.eenheid 3F T/M - 1,25...5A - kl. 10 - spoel 48...72 Vac/dc - TeSys U | 106.72 | 10 | 8 | 115 | 5.3 | 1 | 1 |  |  |  | FR
|  | LUCB05FU | 106.72 | 6 |  | 3389110364262 | K3 | T6 U | T6 U | 8537109899 | UNITE 1,25-5A 110-240V | CONTROLE-EENHEID 1,25-5A 110-240V | Contrôle evoluée 3P T/M - 1,25..5A - cl. 10 - bobine 110..240 Vca/cc - TeSys U | Geav. contr.eenheid 3F T/M - 1,25..5A - kl. 10 - spoel 110..240 Vac/dc - TeSys U | 106.72 | 5 | 8.7 | 119 | 8.1 | 1 | 1 |  |  |  | FR
|  | LUCB12B | 127.96 | 6 |  | 3389110364156 | K3 | T6 U | T6 U | 8537109899 | UNITE 3-12A 24V AC | CONTROLE-EENHEID 3-12A 24V AC | Contrôle evoluée 3P T/M - 3...12A - classe 10 - bobine 24 Vca - TeSys U | Geavanc. controle-eenheid 3F T/M - 3...12A - klasse 10 - spoel 24 Vac - TeSys U | 127.96 | 5.2 | 8.8 | 123 | 8.3 | 1 | 1 |  |  |  | FR
|  | LUCB12BL | 127.96 | 2 |  | 3389110364095 | K3 | T6 U | T6 U | 8537109899 | UNITE 3-12A 24V DC | CONTROLE-EENHEID 3-12A 24V DC | Contrôle evoluée 3P T/M - 3...12A - classe 10 - bobine 24 Vcc - TeSys U | Geavanc. controle-eenheid 3F T/M - 3...12A - klasse 10 - spoel 24 Vdc - TeSys U | 127.96 | 5 | 8.8 | 124 | 8.2 | 1 | 1 |  |  |  | FR
|  | LUCB12ES | 127.96 | 6 |  | 3389110364217 | K3 | T6 U | T6 U | 8536301000 | UNITE 3-12A 48-72V | CONTROLE-EENHEID 3-12A 48-72V | Contrôle evoluée 3P T/M - 3...12A - classe 10 - bobine 48..72 Vca/cc - TeSys U | Geav. contr.eenheid 3F T/M - 3...12A - klasse 10 - spoel 48..72 Vac/dc - TeSys U | 127.96 | 5.3 | 10.3 | 126 | 8 | 1 | 1 |  |  |  | FR
|  | LUCB12FU | 127.96 | 6 |  | 3389110364439 | K3 | T6 U | T6 U | 8537109899 | UNITE 3-12A 110-240V | CONTROLE-EENHEID 3-12A 110-240V | Contrôle evoluée 3P T/M - 3...12A - cl. 10 - bobine 110...240 Vca/cc - TeSys U | Geav. contr.eenheid 3F T/M - 3...12A - kl. 10 - spoel 110...240 Vac/dc - TeSys U | 127.96 | 10.3 | 8 | 129 | 5.3 | 1 | 1 |  |  |  | FR
|  | LUCB18B | 132.31 | 6 |  | 3389110364163 | K3 | T6 U | T6 U | 8537109899 | UNITE 4,5-18A 24V AC | CONTROLE-EENHEID 4,5-18A 24V AC | Contrôle evoluée 3P T/M - 4,5..18A - classe 10 - bobine 24 Vca - TeSys U | Geavanc. controle-eenheid 3F T/M - 4,5..18A - klasse 10 - spoel 24 Vac - TeSys U | 132.31 | 5.2 | 10 | 123 | 7.8 | 1 | 1 |  |  |  | FR
|  | LUCB18BL | 132.31 | 6 |  | 3389110364101 | K3 | T6 U | T6 U | 8537109899 | UNITE 4,5-18A 24V DC | CONTROLE-EENHEID 4,5-18A 24V DC | Contrôle evoluée 3P T/M - 4,5..18A - classe 10 - bobine 24 Vcc - TeSys U | Geavanc. controle-eenheid 3F T/M - 4,5..18A - klasse 10 - spoel 24 Vdc - TeSys U | 132.31 | 10.3 | 8.5 | 124 | 5.3 | 1 | 1 |  |  |  | FR
|  | LUCB18ES | 132.31 | 6 |  | 3389110364224 | K3 | T6 U | T6 U | 8537109899 | UNITE 4,5-18A 48-72V | CONTROLE-EENHEID 4,5-18A 48-72V | Contrôle evoluée 3P T/M - 4,5...18A - cl. 10 - bobine 48...72 Vca/cc - TeSys U | Geav. contr.eenheid 3F T/M - 4,5...18A - kl. 10 - spoel 48...72 Vac/dc - TeSys U | 132.31 | 5.5 | 10.2 | 140 | 8.5 | 1 | 1 |  |  |  | FR
|  | LUCB18FU | 132.31 | 6 |  | 3389110364446 | K3 | T6 U | T6 U | 8537109899 | UNITE 4,5-18A 110-240V | CONTROLE-EENHEID 4,5-18A 110-240V | Contrôle evoluée 3P T/M - 4,5..18A - cl. 10 - bobine 110..240 Vca/cc - TeSys U | Geav. contr.eenheid 3F T/M - 4,5..18A - kl. 10 - spoel 110..240 Vac/dc - TeSys U | 132.31 | 5 | 9 | 127 | 8.2 | 1 | 1 |  |  |  | FR
|  | LUCB1XB | 103.3 | 6 |  | 3389110364132 | K3 | T6 U | T6 U | 8537109899 | UNITE 0,35-1,4A 24V AC | CONTROLE-EENHEID 0,35-1,4A 24V AC | Contrôle evoluée 3P T/M - 0,35..1,4A - cl. 10 - bobine 24 Vca - TeSys U | Geavanc. controle-eenheid 3F T/M - 0,35..1,4A - kl. 10 - spoel 24 Vac - TeSys U | 103.3 | 5.4 | 10.3 | 119 | 8.5 | 1 | 1 |  |  |  | FR
|  | LUCB1XBL | 103.3 | 2 |  | 3389110364071 | K3 | T6 U | T6 U | 8537109899 | UNITE 0,35-1,4A 24V DC | CONTROLE-EENHEID 0,35-1,4A 24V DC | Contrôle evoluée 3P T/M - 0,35..1,4A - cl. 10 - bobine 24 Vcc - TeSys U | Geavanc. controle-eenheid 3F T/M - 0,35..1,4A - kl. 10 - spoel 24 Vdc - TeSys U | 103.3 | 5.2 | 8.8 | 119 | 8.2 | 1 | 1 |  |  |  | FR
|  | LUCB1XES | 103.3 | 6 |  | 3389110364194 | K3 | T6 U | T6 U | 8537109899 | UNITE 0,35-1,4A 48-72V | CONTROLE-EENHEID 0,35-1,4A 48-72V | Contrôle evoluée 3P T/M - 0,35..1,4A - cl. 10 - bobine 48..72 Vca/cc - TeSys U | Geav. contr.eenheid 3F T/M - 0,35..1,4A - kl. 10 - spoel 48..72 Vac/dc - TeSys U | 103.3 | 8.5 | 5.2 | 120 | 10.3 | 1 | 1 |  |  |  | FR
|  | LUCB1XFU | 103.3 | 6 |  | 3389110364255 | K3 | T6 U | T6 U | 8537109899 | UNITE 0,35-1,4A 110-240V | CONTROLE-EENHEID 0,35-1,4A 110-240V | Contrôle evoluée 3P T/M - 0,35..1,4A - cl.10 - bobine 110..240 Vca/cc - TeSys U | Geav.contr.eenheid 3F T/M - 0,35..1,4A - kl.10 - spoel 110..240 Vac/dc - TeSys U | 103.3 | 10.3 | 8.5 | 123 | 5.3 | 1 | 1 |  |  |  | FR
|  | LUCB32B | 224.82 | 6 |  | 3389110364170 | K3 | T6 U | T6 U | 8537109899 | UNITE 8-32A 24V AC | CONTROLE-EENHEID 8-32A 24V AC | Contrôle evoluée 3P T/M - 8...32A - classe 10 - bobine 24 Vca - TeSys U | Geavanc. controle-eenheid 3F T/M - 8...32A - klasse 10 - spoel 24 Vac - TeSys U | 224.82 | 10.3 | 8.5 | 122 | 5.3 | 1 | 1 |  |  |  | FR
|  | LUCB32BL | 224.82 | 2 |  | 3389110364118 | K3 | T6 U | T6 U | 8537109899 | UNITE 8-32A 24V DC | CONTROLE-EENHEID 8-32A 24V DC | Contrôle evoluée 3P T/M - 8...32A - classe 10 - bobine 24 Vcc - TeSys U | Geavanc. controle-eenheid 3F T/M - 8...32A - klasse 10 - spoel 24 Vdc - TeSys U | 224.82 | 5 | 8.5 | 123 | 8 | 1 | 1 |  |  |  | FR
|  | LUCB32ES | 224.82 | 6 |  | 3389110364231 | K3 | T6 U | T6 U | 8537109899 | UNITE 8-32A 48-72V | CONTROLE-EENHEID 8-32A 48-72V | Contrôle evoluée 3P T/M - 8...32A - cl. 10 - bobine 48...72 Vca/cc - TeSys U | Geav. contr.eenheid 3F T/M - 8...32A - kl. 10 - spoel 48...72 Vac/dc - TeSys U | 224.82 | 5.5 | 8.6 | 125 | 10.2 | 1 | 1 |  |  |  | FR
|  | LUCB32FU | 224.82 | 6 |  | 3389110364453 | K3 | T6 U | T6 U | 8536303000 | UNITE 8-32A 110-240V | CONTROLE-EENHEID 8-32A 110-240V | Contrôle evoluée 3P T/M - 8...32A - cl. 10 - bobine 110...240 Vca/cc - TeSys U | Geav. contr.eenheid 3F T/M - 8...32A - kl. 10 - spoel 110...240 Vac/dc - TeSys U | 224.82 | 5 | 8.5 | 129 | 8 | 1 | 1 |  |  |  | FR
|  | LUCB38BL | 235.39 | 11 |  | 3606481493729 | K3 | T6 U | T6 U | 8536303000 | CONTROL AV CL10 3PH 9,5-38A 24VCC | CONTROLE EENHEID 9,5-38A 24VDC | Contrôle evoluée 3ph T/M - 9,5 38A -classe 10 - bobine 24 Vcc - TeSys U | Geavanc. controle-eenheid 3F T/M - 9,5 38A - klasse 10 - spoel 24 Vdc -TeSys U | 235.39 | 5.2 | 8.8 | 124 | 8.2 | 1 | 1 |  |  |  | FR
|  | LUCB38FU | 235.39 | 11 |  | 3606481493736 | K3 | T6 U | T6 U | 8536303000 | CONTROL AV CL10 3PH 9,5-38A 110-240VCACC | CONTROLE EENHEID 9,5-38A 110-240V | Contrôle evoluée 3ph T/M - 9,5 38A -classe 10 - bobine 110 240 Vca/cc -TeSys U | Geav. contr.eenheid 3F T/M - 9,5 38A -klasse 10 - spoel 110 240 Vac/dc -TeSys U | 235.39 | 5.3 | 9 | 128 | 8.3 | 1 | 1 |  |  |  | FR
|  | LUCBX6B | 103.3 | 6 |  | 3389110364125 | K3 | T6 U | T6 U | 8537109899 | UNITE 0,15-0,6A 24V AC | CONTROLE-EENHEID 0,15-0,6A 24V AC | Contrôle evoluée 3P T/M - 0,15...0,6 A - cl.10 - bobine 24 Vca - TeSys U | Geavanc. controle-eenheid 3F T/M - 0,15...0,6 A - kl.10 - spoel 24 Vac - TeSys U | 103.3 | 8.5 | 5.4 | 120 | 10.3 | 1 | 1 |  |  |  | FR
|  | LUCBX6BL | 103.3 | 6 |  | 3389110364064 | K3 | T6 U | T6 U | 8537109899 | UNITE 0,15-0,6A 24V DC | CONTROLE-EENHEID 0,15-0,6A 24V DC | Contrôle evoluée 3P T/M - 0,15...0,6 A - cl.10 - bobine 24 Vcc - TeSys U | Geavanc. controle-eenheid 3F T/M - 0,15...0,6 A - kl.10 - spoel 24 Vdc - TeSys U | 103.3 | 10.3 | 8.5 | 120 | 5.3 | 1 | 1 |  |  |  | FR
|  | LUCBX6FU | 103.3 | 6 |  | 3389110364248 | K3 | T6 U | T6 U | 8537109899 | UNITE 0,15-0,6A 110-240V | CONTROLE-EENHEID 0,15-0,6A 110-240V | Contrôle evoluée 3P T/M - 0,15..0,6A - cl.10 - bobine 110..240 Vca/cc - TeSys U | Geav.contr.eenheid 3F T/M - 0,15..0,6A - kl.10 - spoel 110..240 Vac/dc - TeSys U | 103.3 | 5.2 | 10.3 | 128 | 8.5 | 1 | 1 |  |  |  | FR
|  | LUCC05B | 106.72 | 6 |  | 3389110364552 | K3 | T6 U | T6 U | 8537109899 | UNITE 1,25-5A 24V AC | CONTROLE-EENHEID 1,25-5A 24V AC | Contrôle evoluée 1P T/M - 1,25...5A - cl. 10 - bobine 24 Vca - TeSys U | Geavanc. controle-eenheid 1F T/M - 1,25...5A - kl. 10 - spoel 24 Vac - TeSys U | 106.72 | 5.5 | 10.2 | 111 | 8.5 | 1 | 1 |  |  |  | FR
|  | LUCC05BL | 106.72 | 6 |  | 3389110364484 | K3 | T6 U | T6 U | 8537109899 | UNITE 1,25-5A 24V DC | CONTROLE-EENHEID 1,25-5A 24V DC | Contrôle evoluée 1P T/M - 1,25...5A - cl. 10 - bobine 24 Vcc - TeSys U | Geavanc. controle-eenheid 1F T/M - 1,25...5A - kl. 10 - spoel 24 Vdc - TeSys U | 106.72 | 10 | 8 | 114 | 5.5 | 1 | 1 |  |  |  | FR
|  | LUCC05ES | 106.72 | 11 |  | 3389110364637 | K3 | T6 U | T6 U | 8536301000 | UNITE 1,25-5A 48-72V | CONTROLE-EENHEID 1,25-5A 48-72V | Contrôle evoluée 1P T/M - 1,25...5A - classe 10 - bobine 48..72 Vca/cc - TeSys U | Geav. contr.eenheid 1F T/M - 1,25...5A - kl. 10 - spoel 48...72 Vac/dc - TeSys U | 106.72 | 5 | 8.7 | 115 | 8.1 | 1 | 1 |  |  |  | FR
|  | LUCC05FU | 106.72 | 6 |  | 3389110364750 | K3 | T6 U | T6 U | 8537109899 | UNITE 1,25-5A 110-240V | CONTROLE-EENHEID 1,25-5A 110-240V | Contrôle evoluée 1P T/M - 1,25..5A - cl. 10 - bobine 110..240 Vca/cc - TeSys U | Geav. contr.eenheid 1F T/M - 1,25..5A - kl. 10 - spoel 110..240 Vac/dc - TeSys U | 106.72 | 5.5 | 10.2 | 117 | 8.5 | 1 | 1 |  |  |  | FR
|  | LUCC12B | 127.96 | 6 |  | 3389110364569 | K3 | T6 U | T6 U | 8536301000 | UNITE 3-12A 24V AC | CONTROLE-EENHEID 3-12A 24V AC | Contrôle evoluée 1P T/M - 3...12A - classe 10 - bobine 24 Vca - TeSys U | Geavanc. controle-eenheid 1F T/M - 3...12A - klasse 10 - spoel 24 Vac - TeSys U | 127.96 | 5.5 | 10 | 131 | 8 | 1 | 1 |  |  |  | FR
|  | LUCC12BL | 127.96 | 6 |  | 3389110364491 | K3 | T6 U | T6 U | 8537109899 | UNITE 3-12A 24V DC | CONTROLE-EENHEID 3-12A 24V DC | Contrôle evoluée 1P T/M - 3...12A - classe 10 - bobine 24 Vcc - TeSys U | Geavanc. controle-eenheid 1F T/M - 3...12A - klasse 10 - spoel 24 Vdc - TeSys U | 127.96 | 10 | 8 | 121 | 5.5 | 1 | 1 |  |  |  | FR
|  | LUCC12ES | 127.96 | 11 |  | 3389110364682 | K3 | T6 U | T6 U | 8536303000 | UNITE 3-12A 48-72V | CONTROLE-EENHEID 3-12A 48-72V | Contrôle evoluée 1P T/M - 3...12A - classe 10 - bobine 48..72 Vca/cc - TeSys U | Geav. contr.eenheid 1F T/M - 3...12A - klasse 10 - spoel 48..72 Vac/dc - TeSys U | 127.96 | 10.5 | 8.5 | 140 | 5.5 | 1 | 1 |  |  |  | FR
|  | LUCC12FU | 127.96 | 6 |  | 3389110364767 | K3 | T6 U | T6 U | 8537109899 | UNITE 3-12A 110-240V | CONTROLE-EENHEID 3-12A 110-240V | Contrôle evoluée 1P T/M - 3...12A - cl. 10 - bobine 110...240 Vca/cc - TeSys U | Geav. contr.eenheid 1F T/M - 3...12A - kl. 10 - spoel 110...240 Vac/dc - TeSys U | 127.96 | 10.5 | 8 | 128 | 5.5 | 1 | 1 |  |  |  | FR
|  | LUCC18BL | 132.31 | 6 |  | 3389110364507 | K3 | T6 U | T6 U | 8536303000 | UNITE 4,5-18A 24V DC | CONTROLE-EENHEID 4,5-18A 24V DC | Contrôle evoluée 1P T/M - 4,5..18A - classe 10 - bobine 24 Vcc - TeSys U | Geavanc. controle-eenheid 1F T/M - 4,5..18A - klasse 10 - spoel 24 Vdc - TeSys U | 132.31 | 5 | 8.7 | 123 | 8.1 | 1 | 1 |  |  |  | FR
|  | LUCC18FU | 132.31 | 6 |  | 3389110364774 | K3 | T6 U | T6 U | 8537109899 | UNITE 4,5-18A 110-240V | CONTROLE-EENHEID 4,5-18A 110-240V | Contrôle evoluée 1P T/M - 4,5..18A - cl. 10 - bobine 110..240 Vca/cc - TeSys U | Geav. contr.eenheid 1F T/M - 4,5..18A - kl. 10 - spoel 110..240 Vac/dc - TeSys U | 132.31 | 10 | 8 | 130 | 5.5 | 1 | 1 |  |  |  | FR
|  | LUCC1XB | 103.3 | 6 |  | 3389110364545 | K3 | T6 U | T6 U | 8536301000 | UNITE 0,35-1,4A 24V AC | CONTROLE-EENHEID 0,35-1,4A 24V AC | Contrôle evoluée 1P T/M - 0,35..1,4A - cl. 10 - bobine 24 Vca - TeSys U | Geavanc. controle-eenheid 1F T/M - 0,35..1,4A - kl. 10 - spoel 24 Vac - TeSys U | 103.3 | 5.5 | 10.2 | 121 | 8.5 | 1 | 1 |  |  |  | FR
|  | LUCC1XBL | 103.3 | 6 |  | 3389110364477 | K3 | T6 U | T6 U | 8537109899 | UNITE 0,35-1,4A 24V DC | CONTROLE-EENHEID 0,35-1,4A 24V DC | Contrôle evoluée 1P T/M - 0,35..1,4A - cl. 10 - bobine 24 Vcc - TeSys U | Geavanc. controle-eenheid 1F T/M - 0,35..1,4A - kl. 10 - spoel 24 Vdc - TeSys U | 103.3 | 5.5 | 10 | 119 | 8 | 1 | 1 |  |  |  | FR
|  | LUCC1XES | 103.3 | 11 |  | 3389110364620 | K3 | T6 U | T6 U | 8536301000 | UNITE 0,35-1,4A 48-72V | CONTROLE-EENHEID 0,35-1,4A 48-72V | Contrôle evoluée 1P T/M - 0,35..1,4A - cl. 10 - bobine 48..72 Vca/cc - TeSys U | Geav. contr.eenheid 1F T/M - 0,35..1,4A - kl. 10 - spoel 48..72 Vac/dc - TeSys U | 103.3 | 5 | 8.5 | 122 | 8.1 | 1 | 1 |  |  |  | FR
|  | LUCC1XFU | 103.3 | 6 |  | 3389110364743 | K3 | T6 U | T6 U | 8537109899 | UNITE 0,35-1,4A 110-240V | CONTROLE-EENHEID 0,35-1,4A 110-240V | Contrôle evoluée 1P T/M - 0,35..1,4A - cl.10 - bobine 110..240 Vca/cc - TeSys U | Geav.contr.eenheid 1F T/M - 0,35..1,4A - kl.10 - spoel 110..240 Vac/dc - TeSys U | 103.3 | 10.2 | 8 | 125 | 5.3 | 1 | 1 |  |  |  | FR
|  | LUCC32B | 224.82 | 11 |  | 3389110364606 | K3 | T6 U | T6 U | 8537109899 | UNIT 8-32A 24VAC | CONTROLE-EENHEID 8-32A 24VAC | Contrôle evoluée 1P T/M - 8...32A - classe 10 - bobine 24 Vca - TeSys U | Geavanc. controle-eenheid 1F T/M - 8...32A - klasse 10 - spoel 24 Vac - TeSys U | 224.82 | 10.5 | 8.5 | 140 | 5.5 | 1 | 1 |  |  |  | FR
|  | LUCC32BL | 224.82 | 6 |  | 3389110364514 | K3 | T6 U | T6 U | 8537109899 | UNITE 8-32A 24V DC | CONTROLE-EENHEID 8-32A 24V DC | Contrôle evoluée 1P T/M - 8...32A - classe 10 - bobine 24 Vcc - TeSys U | Geavanc. controle-eenheid 1F T/M - 8...32A - klasse 10 - spoel 24 Vdc - TeSys U | 224.82 | 8.4 | 5.2 | 122 | 8.4 | 1 | 1 |  |  |  | FR
|  | LUCC32FU | 224.82 | 6 |  | 3389110364781 | K3 | T6 U | T6 U | 8537109899 | UNITE 8-32A 110-240V | CONTROLE-EENHEID 8-32A 110-240V | Contrôle evoluée 1P T/M - 8...32A - cl. 10 - bobine 110...240 Vca/cc - TeSys U | Geav. contr.eenheid 1F T/M - 8...32A - kl. 10 - spoel 110...240 Vac/dc - TeSys U | 224.82 | 5 | 8.7 | 127 | 8.1 | 1 | 1 |  |  |  | FR
|  | LUCCX6B | 103.3 | 6 |  | 3389110364538 | K3 | T6 U | T6 U | 8536301000 | UNITE 0,15-0,6A 24V AC | CONTROLE-EENHEID 0,15-0,6A 24V AC | Contrôle evoluée 1P T/M - 0,15...0,6 A - cl.10 - bobine 24 Vca - TeSys U | Geavanc. controle-eenheid 1F T/M - 0,15...0,6 A - kl.10 - spoel 24 Vac - TeSys U | 103.3 | 5.5 | 10.2 | 124 | 8.5 | 1 | 1 |  |  |  | FR
|  | LUCCX6BL | 103.3 | 6 |  | 3389110364460 | K3 | T6 U | T6 U | 8537109899 | UNITE 0,15-0,6A 24V DC | CONTROLE-EENHEID 0,15-0,6A 24V DC | Contrôle evoluée 1P T/M - 0,15...0,6 A - cl.10 - bobine 24 Vcc - TeSys U | Geavanc. controle-eenheid 1F T/M - 0,15...0,6 A - kl.10 - spoel 24 Vdc - TeSys U | 103.3 | 10 | 8 | 120 | 5.5 | 1 | 1 |  |  |  | FR
|  | LUCCX6FU | 103.3 | 6 |  | 3389110364736 | K3 | T6 U | T6 U | 8536301000 | UNITE 0,15-0,6A 110-240V | CONTROLE-EENHEID 0,15-0,6A 110-240V | Contrôle evoluée 1P T/M - 0,15..0,6A - cl.10 - bobine 110..240 Vca/cc - TeSys U | Geav.contr.eenheid 1F T/M - 0,15..0,6A - kl.10 - spoel 110..240 Vac/dc - TeSys U | 103.3 | 5.5 | 10.1 | 128 | 8.5 | 1 | 1 |  |  |  | FR
|  | LUCD05B | 106.72 | 6 |  | 3389110368536 | K3 | T6 U | T6 U | 8537109899 | UNITE 1,25-5A 24V | CONTROLE-EENHEID 1,25-5A 24V | Contrôle evoluée 3P T/M - 1,25...5A - cl. 20 - bobine 24 Vca - TeSys U | Geavanc. controle-eenheid 3F T/M - 1,25...5A - kl. 20 - spoel 24 Vac - TeSys U | 106.72 | 5.5 | 10 | 122 | 8 | 1 | 1 |  |  |  | FR
|  | LUCD05BL | 106.72 | 6 |  | 3389110364811 | K3 | T6 U | T6 U | 8537109899 | UNITE 1,25-5A 24V DC | CONTROLE-EENHEID 1,25-5A 24VDC | Contrôle evoluée 3P T/M - 1,25...5A - cl. 20 - bobine 24 Vcc - TeSys U | Geavanc. controle-eenheid 3F T/M - 1,25...5A - kl. 20 - spoel 24 Vdc - TeSys U | 106.72 | 5.5 | 10.5 | 114 | 8.5 | 1 | 1 |  |  |  | FR
|  | LUCD05ES | 106.72 | 11 |  | 3389110364873 | K3 | T6 U | T6 U | 8536301000 | UNITE 1,25-5A 48-72V | CONTROLE-EENHEID 1,25-5A 48-72V | Contrôle evoluée 3P T/M - 1,25...5A - classe 20 - bobine 48..72 Vca/cc - TeSys U | Geav. contr.eenheid 3F T/M - 1,25...5A - kl. 20 - spoel 48...72 Vac/dc - TeSys U | 106.72 | 10.5 | 8.5 | 140 | 5.5 | 1 | 1 |  |  |  | FR
|  | LUCD05FU | 106.59 | 6 |  | 3389110365047 | K3 | T6 U | T6 U | 8537109899 | UNITE 1,25-5A 110-240V | CONTROLE-EENHEID 1,25-5A 110-240V | Contrôle evoluée 3P T/M - 1,25..5A - cl. 20 - bobine 110..240 Vca/cc - TeSys U | Geav. contr.eenheid 3F T/M - 1,25..5A - kl. 20 - spoel 110..240 Vac/dc - TeSys U | 106.59 | 10.2 | 8 | 118 | 5.5 | 1 | 1 |  |  |  | FR
|  | LUCD12B | 127.96 | 6 |  | 3389110368543 | K3 | T6 U | T6 U | 8537109899 | UNITE 3-12A 24V | CONTROLE-EENHEID 3-12A 24V | Contrôle evoluée 3P T/M - 3...12A - classe 20 - bobine 24 Vca - TeSys U | Geavanc. controle-eenheid 3F T/M - 3...12A - klasse 20 - spoel 24 Vac - TeSys U | 127.96 | 5.2 | 10 | 123 | 7.8 | 1 | 1 |  |  |  | FR
|  | LUCD12BL | 127.96 | 6 |  | 3389110364828 | K3 | T6 U | T6 U | 8537109899 | UNITE 3-12A 24V DC | CONTROLE-EENHEID 3-12A 24V DC | Contrôle evoluée 3P T/M - 3...12A - classe 20 - bobine 24 Vcc - TeSys U | Geavanc. controle-eenheid 3F T/M - 3...12A - klasse 20 - spoel 24 Vdc - TeSys U | 127.96 | 5.5 | 10.5 | 125 | 8 | 1 | 1 |  |  |  | FR
|  | LUCD12ES | 127.96 | 11 |  | 3389110364880 | K3 | T6 U | T6 U | 8536301000 | UNITE 3-12A 48-72V | CONTROLE-EENHEID 3-12A 48-72V | Contrôle evoluée 3P T/M - 3...12A - classe 20 - bobine 48..72 Vca/cc - TeSys U | Geav. contr.eenheid 3F T/M - 3...12A - klasse 20 - spoel 48..72 Vac/dc - TeSys U | 127.96 | 10.5 | 8.5 | 140 | 5.5 | 1 | 1 |  |  |  | FR
|  | LUCD12FU | 127.96 | 6 |  | 3389110365054 | K3 | T6 U | T6 U | 8537109899 | UNITE 3-12A 110-240V | CONTROLE-EENHEID 3-12A 110-240V | Contrôle evoluée 3P T/M - 3...12A - cl. 20 - bobine 110...240 Vca/cc - TeSys U | Geav. contr.eenheid 3F T/M - 3...12A - kl. 20 - spoel 110...240 Vac/dc - TeSys U | 127.96 | 5.5 | 10 | 126 | 8 | 1 | 1 |  |  |  | FR
|  | LUCD18BL | 132.31 | 6 |  | 3389110364835 | K3 | T6 U | T6 U | 8537109899 | UNITE 4,5-18A 24V DC | CONTROLE-EENHEID 4,5-18A 24V DC | Contrôle evoluée 3P T/M - 4,5..18A - classe 20 - bobine 24 Vcc - TeSys U | Geavanc. controle-eenheid 3F T/M - 4,5..18A - klasse 20 - spoel 24 Vdc - TeSys U | 132.31 | 5.2 | 10 | 121 | 7.7 | 1 | 1 |  |  |  | FR
|  | LUCD18FU | 132.31 | 6 |  | 3389110365061 | K3 | T6 U | T6 U | 8537109899 | UNITE 4,5-18A 110-240V | CONTROLE-EENHEID 4,5-18A 110-240V | Contrôle evoluée 3P T/M - 4,5..18A - cl. 20 - bobine 110..240 Vca/cc - TeSys U | Geav. contr.eenheid 3F T/M - 4,5..18A - kl. 20 - spoel 110..240 Vac/dc - TeSys U | 132.31 | 5.5 | 10.2 | 126 | 8.3 | 1 | 1 |  |  |  | FR
|  | LUCD1XB | 103.3 | 11 |  | 3389110368499 | K3 | T6 U | T6 U | 8536301000 | UNITE 0,35-1,4A 24V | CONTROLE-EENHEID 0,35-1,4A 24V | Contrôle evoluée 3P T/M - 0,35..1,4A - cl. 20 - bobine 24 Vca - TeSys U | Geavanc. controle-eenheid 3F T/M - 0,35..1,4A - kl. 20 - spoel 24 Vac - TeSys U | 103.3 | 10.5 | 8.5 | 140 | 5.5 | 1 | 1 |  |  |  | FR
|  | LUCD1XBL | 103.3 | 6 |  | 3389110364804 | K3 | T6 U | T6 U | 8537109899 | UNITE 0,35-1,4A 24V DC | CONTROLE-EENHEID 0,35-1,4A 24V DC | Contrôle evoluée 3P T/M - 0,35..1,4A - cl. 20 - bobine 24 Vcc - TeSys U | Geavanc. controle-eenheid 3F T/M - 0,35..1,4A - kl. 20 - spoel 24 Vdc - TeSys U | 103.3 | 10 | 8 | 120 | 5.5 | 1 | 1 |  |  |  | FR
|  | LUCD1XES | 103.3 | 11 |  | 3389110364866 | K3 | T6 U | T6 U | 8536301000 | UNITE 0,35-1,4A 48-72V | CONTROLE-EENHEID 0,35-1,4A 48-72V | Contrôle evoluée 3P T/M - 0,35..1,4A - cl. 20 - bobine 48..72 Vca/cc - TeSys U | Geav. contr.eenheid 3F T/M - 0,35..1,4A - kl. 20 - spoel 48..72 Vac/dc - TeSys U | 103.3 | 10.5 | 8.5 | 140 | 5.5 | 1 | 1 |  |  |  | FR
|  | LUCD1XFU | 103.3 | 6 |  | 3389110365030 | K3 | T6 U | T6 U | 8537109899 | UNITE 0,35-1,4A 110-240V | CONTROLE-EENHEID 0,35-1,4A 110-240V | Contrôle evoluée 3P T/M - 0,35..1,4A - cl.20 - bobine 110..240 Vca/cc - TeSys U | Geav.contr.eenheid 3F T/M - 0,35..1,4A - kl.20 - spoel 110..240 Vac/dc - TeSys U | 103.3 | 10 | 8 | 124 | 5.5 | 1 | 1 |  |  |  | FR
|  | LUCD32B | 224.82 | 9 |  | 3389110368567 | K3 | T6 U | T6 U | 8537109899 | UNITE 8-32A 24V | CONTROLE-EENHEID 8-32A 24V | Contrôle evoluée 3P T/M - 8...32A - classe 20 - bobine 24 Vca - TeSys U | Geavanc. controle-eenheid 3F T/M - 8...32A - klasse 20 - spoel 24 Vac - TeSys U | 224.82 | 5.3 | 8.7 | 126 | 8.2 | 1 | 1 |  |  |  | FR
|  | LUCD32BL | 224.82 | 6 |  | 3389110364842 | K3 | T6 U | T6 U | 8537109899 | UNITE 8-32A 24V DC | CONTROLE-EENHEID 8-32A 24V DC | Contrôle evoluée 3P T/M - 8...32A - classe 20 - bobine 24 Vcc - TeSys U | Geavanc. controle-eenheid 3F T/M - 8...32A - klasse 20 - spoel 24 Vdc - TeSys U | 224.82 | 10 | 8 | 123 | 5.5 | 1 | 1 |  |  |  | FR
|  | LUCD32ES | 224.82 | 9 |  | 3389110365016 | K3 | T6 U | T6 U | 8536303000 | UNITE 8-32A 48-72V | CONTROLE-EENHEID 8-32A 48-72V | Contrôle evoluée 3P T/M - 8...32A - cl. 20 - bobine 48...72 Vca/cc - TeSys U | Geav. contr.eenheid 3F T/M - 8...32A - kl. 20 - spoel 48...72 Vac/dc - TeSys U | 224.82 | 5.2 | 8.8 | 128 | 8.4 | 1 | 1 |  |  |  | FR
|  | LUCD32FU | 224.82 | 6 |  | 3389110365078 | K3 | T6 U | T6 U | 8537109899 | UNITE 8-32A 110-240V | CONTROLE-EENHEID 8-32A 110-240V | Contrôle evoluée 3P T/M - 8...32A - cl. 20 - bobine 110...240 Vca/cc - TeSys U | Geav. contr.eenheid 3F T/M - 8...32A - kl. 20 - spoel 110...240 Vac/dc - TeSys U | 224.82 | 10.2 | 8 | 127 | 5.5 | 1 | 1 |  |  |  | FR
|  | LUCD38BL | 235.39 | 11 |  | 3389111493749 | K3 | T6 U | T6 U | 8536303000 | CONTROL AV CL20 3PH 9,5-38A 24V CC | ADV CONTROL KL20 3F 9,5-38A 24V DC | Contrôle evoluée 3ph T/M - 9,5 38A -classe 20 - bobine 24 Vcc - TeSys U | Geavanc. controle-eenheid 3F T/M - 9,5 38A - klasse 20 - spoel 24 Vdc -TeSys U | 235.39 | 5.2 | 8.4 | 122 | 8.7 | 1 | 1 |  |  |  | FR
|  | LUCD38FU | 235.39 | 11 |  | 3606481493750 | K3 | T6 U | T6 U | 8536303000 | CONTROL AV CL20 3PH 9,5-38A 110-240VCACC | CONTROLE EENHEID 9,5-38A 110-240V | Contrôle evoluée 3ph T/M - 9,5 38A -classe 20 - bobine 110 240 Vca/cc -TeSys U | Geav. contr.eenheid 3F T/M - 9,5 38A -klasse 20 - spoel 110 240 Vac/dc -TeSys U | 235.39 | 10.2 | 8 | 126 | 5.5 | 1 | 1 |  |  |  | FR
|  | LUCDX6FU | 103.3 | 9 |  | 3389110365023 | K3 | T6 U | T6 U | 8536301000 | UNITE 0,15-0,6A 110-240V | CONTROLE-EENHEID 0,15-0,6A 110-240V | Contrôle evoluée 3P T/M - 0,15..0,6A - cl.20 - bobine 110..240 Vca/cc - TeSys U | Geav.contr.eenheid 3F T/M - 0,15..0,6A - kl.20 - spoel 110..240 Vac/dc - TeSys U | 103.3 | 10.5 | 8.5 | 140 | 5.5 | 1 | 1 |  |  |  | FR
|  | LUCL05B | 104.37 | 6 |  | 3389119407908 | K3 | T6 U | T6 U | 8536301000 | PROTECTION MAGNETIQUE 1,25 -- 5A 24V AC | MAGNETISCHE BEVEILIGING 1,25 -- 5A 24V | Unité de contrôle standard 3P magnétique - 5A - bobine 24 Vca - TeSys U | Standaard controle-eenheid 3F magn. beveiliging - 5A - spoel 24 Vac - TeSys U | 104.37 | 10.5 | 8.5 | 117 | 5.5 | 1 | 1 |  |  |  | FR
|  | LUCL05BL | 104.37 | 6 |  | 3389119407915 | K3 | T6 U | T6 U | 8536301000 | PROTECTION MAGNETIQUE 1,25 -- 5A 24V DC | MAGNETISCHE BEVEILIGING 1,25 -- 5A 24V | Unité de contrôle standard 3P magnétique - 5A - bobine 24 Vcc - TeSys U | Standaard controle-eenheid 3F magn. beveiliging - 5A - spoel 24 Vdc - TeSys U | 104.37 | 5.5 | 10.1 | 116 | 8 | 1 | 1 |  |  |  | FR
|  | LUCL05ES | 104.37 | 11 |  | 3389119407922 | K3 | T6 U | T6 U | 8536301000 | PROTECTION MAGNETIQUE 1,25 -- 5A 48 --72 | MAGNETISCHE BEVEILIGING 1,25 -- 5A 48 - | Unité de contrôle standard 3P magnétique - 5A - bobine 48...72 Vca/cc - TeSys U | Stand.contr.eenheid 3F magn. beveiliging - 5A - spoel 48...72 Vac/dc - TeSys U | 104.37 | 5.3 | 10 | 120 | 8 | 1 | 1 |  |  |  | FR
|  | LUCL05FU | 104.37 | 6 |  | 3389119407939 | K3 | T6 U | T6 U | 8536508000 | PROTECTION MAGNETIQUE 1,25 -- 5A 110-240 | MAGNETISCHE BEVEILIGING 1,25 -- 5A 110- | Unité de contrôle stand. 3P magnétique - 5A - bobine 110...240 Vca/cc - TeSys U | Stand.contr.eenheid 3F magn. beveiliging - 5A - spoel 110...240 Vac/dc - TeSys U | 104.37 | 5.2 | 10.2 | 123 | 8.4 | 1 | 1 |  |  |  | FR
|  | LUCL12B | 125.26 | 6 |  | 3389119407946 | K3 | T6 U | T6 U | 8536303000 | PROTECTION MAGNETIQUE 3 -- 12A 24V AC | MAGNETISCHE BEVEILIGING 3 -- 12A 24V AC | Unité de contrôle standard 3P magnétique - 12A - bobine 24 Vca - TeSys U | Standaard controle-eenheid 3F magn. beveiliging - 12A - spoel 24 Vac - TeSys U | 125.26 | 5.5 | 10.3 | 130 | 8.5 | 1 | 1 |  |  |  | FR
|  | LUCL12BL | 125.26 | 6 |  | 3389119407953 | K3 | T6 U | T6 U | 8536301000 | PROTECTION MAGNETIQUE 3 -- 12A 24V DC | MAGNETISCHE BEVEILIGING 3 -- 12A 24V DC | Unité de contrôle standard 3P magnétique - 12A - bobine 24 Vcc - TeSys U | Standaard controle-eenheid 3F magn. beveiliging - 12A - spoel 24 Vdc - TeSys U | 125.26 | 5.4 | 8 | 128 | 10.2 | 1 | 1 |  |  |  | FR
|  | LUCL12ES | 125.26 | 6 |  | 3389119407960 | K3 | T6 U | T6 U | 8536303000 | PROTECTION MAGNETIQUE 3 -- 12A 48 -- 72V | MAGNETISCHE BEVEILIGING 3 -- 12A 48 --7 | Unité de contrôle standard 3P magnétique - 12A - bobine 48..72 Vca/cc - TeSys U | Stand.contr.eenheid 3F magn. beveiliging - 12A - spoel 48...72 Vac/dc - TeSys U | 125.26 | 5.2 | 10 | 130 | 8 | 1 | 1 |  |  |  | FR
|  | LUCL12FU | 125.26 | 6 |  | 3389119407977 | K3 | T6 U | T6 U | 8536301000 | PROTECTION MAGNETIQUE 3 -- 12A 110-240VA | MAGNETISCHE BEVEILIGING 3 -- 12A 110-24 | Unité de contrôle stand. 3P magnétique - 12A - bobine 110..240 Vca/cc - TeSys U | Stand.contr.eenheid 3F magn. beveiliging - 12A - spoel 110..240 Vac/dc - TeSys U | 125.26 | 5.5 | 10.2 | 132 | 8 | 1 | 1 |  |  |  | FR
|  | LUCL18B | 129.13 | 11 |  | 3389119407984 | K3 | T6 U | T6 U | 8536303000 | PROTECTION MAGNETIQUE 4,5 -- 18A 24V AC | MAGNETISCHE BEVEILIGING 4,5 -- 18A 24V | Unité de contrôle standard 3P magnétique - 18A - bobine 24 Vca - TeSys U | Standaard controle-eenheid 3F magn. beveiliging - 18A - spoel 24 Vac - TeSys U | 129.13 | 5.2 | 10 | 127 | 8 | 1 | 1 |  |  |  | FR
|  | LUCL18BL | 129.13 | 6 |  | 3389119407991 | K3 | T6 U | T6 U | 8536303000 | PROTECTION MAGNETIQUE 4,5 -- 18A 24V DC | MAGNETISCHE BEVEILIGING 4,5 -- 18A 24V | Unité de contrôle standard 3P magnétique - 18A - bobine 24 Vcc - TeSys U | Standaard controle-eenheid 3F magn. beveiliging - 18A - spoel 24 Vdc - TeSys U | 129.13 | 5.6 | 10.2 | 127 | 8.5 | 1 | 1 |  |  |  | FR
|  | LUCL18ES | 129.13 | 11 |  | 3389119408004 | K3 | T6 U | T6 U | 8536303000 | PROTECTION MAGNETIQUE 4,5 -- 18A 48 --72 | MAGNETISCHE BEVEILIGING 4,5 -- 18A 48 - | Unité de contrôle standard 3P magnétique - 18A - bobine 48..72 Vca/cc - TeSys U | Stand.contr.eenheid 3F magn. beveiliging - 18A - spoel 48...72 Vac/dc - TeSys U | 129.13 | 5.2 | 10.1 | 130 | 7.8 | 1 | 1 |  |  |  | FR
|  | LUCL18FU | 129.13 | 6 |  | 3389119408011 | K3 | T6 U | T6 U | 8536303000 | PROTECTION MAGNETIQUE 4,5 -- 18A 110-240 | MAGNETISCHE BEVEILIGING 4,5 -- 18A 110- | Unité de contrôle stand. 3P magnétique - 18A - bobine 110..240 Vca/cc - TeSys U | Stand.contr.eenheid 3F magn. beveiliging - 18A - spoel 110..240 Vac/dc - TeSys U | 129.13 | 5.5 | 10.2 | 131 | 8.5 | 1 | 1 |  |  |  | FR
|  | LUCL1XB | 101.07 | 11 |  | 3389119408028 | K3 | T6 U | T6 U | 8536301000 | PROTECTION MAGNETIQUE 0,35 -- 1,4A 24V A | MAGNETISCHE BEVEILIGING 0,35 -- 1,4A 24 | Unité de contrôle standard 3P magnétique - 1,4A - bobine 24 Vca - TeSys U | Standaard controle-eenheid 3F magn. beveiliging - 1,4A - spoel 24 Vac - TeSys U | 101.07 | 10.3 | 8.5 | 138 | 5.5 | 1 | 1 |  |  |  | FR
|  | LUCL1XBL | 101.07 | 6 |  | 3389119408035 | K3 | T6 U | T6 U | 8536301000 | PROTECTION MAGNETIQUE 0,35 -- 1,4A 24V D | MAGNETISCHE BEVEILIGING 0,35 -- 1,4A 24 | Unité de contrôle standard 3P magnétique - 1,4A - bobine 24 Vcc - TeSys U | Standaard controle-eenheid 3F magn. beveiliging - 1,4A - spoel 24 Vdc - TeSys U | 101.07 | 5.3 | 10.3 | 125 | 8 | 1 | 1 |  |  |  | FR
|  | LUCL1XFU | 101.07 | 9 |  | 3389119408059 | K3 | T6 U | T6 U | 8536301000 | PROTECTION MAGNETIQUE 0,35 -- 1,4A 110-2 | MAGNETISCHE BEVEILIGING 0,35 -- 1,4A 11 | Unité de contrôle stand. 3P magnétique - 1,4A - bobine 110..240 Vca/cc - TeSys U | Stand.contr.eenh. 3F magn. beveiliging - 1,4A - spoel 110..240 Vac/dc - TeSys U | 101.07 | 10.3 | 8.5 | 135 | 5.3 | 1 | 1 |  |  |  | FR
|  | LUCL32B | 220.12 | 6 |  | 3389119408066 | K3 | T6 U | T6 U | 8536303000 | PROTECTION MAGNETIQUE 8 -- 32A 24 V AC | MAGNETISCHE BEVEILIGING 8 -- 32A 24 V A | Unité de contrôle standard 3P magnétique - 32A - bobine 24 Vca - TeSys U | Standaard controle-eenheid 3F magn. beveiliging - 32A - spoel 24 Vac - TeSys U | 220.12 | 5.5 | 10 | 133 | 8 | 1 | 1 |  |  |  | FR
|  | LUCL32BL | 220.12 | 6 |  | 3389119408073 | K3 | T6 U | T6 U | 8536303000 | PROTECTION MAGNETIQUE 8 -- 32A 24 V DC | MAGNETISCHE BEVEILIGING 8 -- 32A 24 V D | Unité de contrôle standard 3P magnétique - 32A - bobine 24 Vcc - TeSys U | Standaard controle-eenheid 3F magn. beveiliging - 32A - spoel 24 Vdc - TeSys U | 220.12 | 5.3 | 10 | 129 | 8 | 1 | 1 |  |  |  | FR
|  | LUCL32FU | 220.12 | 6 |  | 3389119408097 | K3 | T6 U | T6 U | 8536303000 | PROTECTION MAGNETIQUE 8 -- 32A 110-240VA | MAGNETISCHE BEVEILIGING 8 -- 32A 110-24 | Unité de contrôle stand. 3P magnétique - 32A - bobine 110..240 Vca/cc - TeSys U | Stand.contr.eenheid 3F magn. beveiliging - 32A - spoel 110..240 Vac/dc - TeSys U | 220.12 | 10.3 | 8 | 134 | 5.3 | 1 | 1 |  |  |  | FR
|  | LUCL38BL | 230.69 | 11 |  | 3606481493767 | K3 | T6 U | T6 U | 8536303000 | CONTROL MAGNETIQUE 3PH 38A 24V CC | MAGNETISCHE BEVEILIGING 38A 24VDC | Unité de contrôle standard 3P magnétique - 38A - bobine 24 Vcc - TeSys U | Standaard controle-eenheid 3F magn. beveiliging - 38A - spoel 24 Vdc - TeSys U | 230.69 | 10 | 8 | 129 | 5.3 | 1 | 1 |  |  |  | FR
|  | LUCL38FU | 230.69 | 11 |  | 3606481493774 | K3 | T6 U | T6 U | 8536303000 | CONTROL MAGNETIQ. 3PH 38A 110-240V CA/CC | MAGNETISCHE BEVEILIGING 38A 110-240V | Unité de contrôle standard 3P magnétiq. - 38A - bobine 110..240 Vca/cc - TeSys U | Stand.contr.eenheid 3F magn. beveiliging - 38A -spoel 110 240 Vac/dc - TeSys U | 230.69 | 10.3 | 8 | 134 | 5.3 | 1 | 1 |  |  |  | FR
|  | LUCLX6BL | 101.07 | 9 |  | 3389119408110 | K3 | T6 U | T6 U | 8536301000 | PROTECTION MAGNETIQUE 0,15 -- 0,6A 24 V | PROTECTION MAGNETIQUE 0,15 -- 0,6A 24 V | Unité de contrôle standard 3ph magnétique - 0,6A - bobine 24 Vcc - TeSys U | Standaard controle-eenheid 3F magn. beveiliging - 0,6A - spoel 24 Vdc - TeSys U | 101.07 | 10.3 | 8.5 | 138 | 5.3 | 1 | 1 |  |  |  | FR
|  | LUFC00 | 38.04 | 2 |  | 3389110365504 | K3 | T6 U | T6 U | 8536909500 | MODULE LIAISON // | PARALLELE VERBINDINGSMODULE | module de liaison parallèle - pour départ-moteur TeSys U | parallelle-verbindingsmodule - voor motorstarter TeSys U | 38.04 | 3.3 | 9.5 | 45 | 4.8 | 1 | 1 |  |  |  | FR
|  | LUFDA01 | 85.15 | 6 |  | 3389110745313 | K6 | T6 DFGU OLR encl acc | T6 DFGU OLR encl acc | 8536201090 | MODULE SIGN DEFAUT THERM+REARMT AUT TESY | THERM.FOUT SIGN. RESET AUTOM/OP AFST.NC | MODULE SIGNALISATION DEFAUT THERMIQUE+REARMEMENT AUTOMATIQUE 1 CONTACTNC TESYS M | FOUTMELDINGSMODULE THERMISCHE FOUT+AUTOMATISCHE ERWAPENING 1 NC CONTACTTESYS MOD | 85.15 | 3.3 | 10.5 | 74 | 4.7 | 1 | 1 |  |  |  | FR
|  | LUFDA10 | 85.15 | 6 |  | 3389110109849 | K6 | T6 DFGU OLR encl acc | T6 DFGU OLR encl acc | 8536201090 | MODULE SIGN DEFAUT THERM+REARMT AUT TESY | TERM.FOUT SIGN. RESET AUTOM /OP AFST.NO | module fonction - signalisation de surcharge thermique - 1 F - pour TeSys U | functiemodule - alarm thermische overbelasting - 1 NO - voor TeSys U | 85.15 | 3.3 | 10.8 | 71 | 4.8 | 1 | 1 |  |  |  | FR
|  | LUFDH11 | 74.84 | 6 |  | 3389119200356 | K6 | T6 DFGU OLR encl acc | T6 DFGU OLR encl acc | 8536201090 | MOD DIF DEFAUT THERM ET MAGN TESYS U 2OF | THERM.FOUT SIGNALERINGSCONTACT NO+NC | MODULE DIFFERIENCIATION DEFAUT THERMIQUE ET MAGNETIQUE TESYS MODELE U2OF COMMUN | FOUTMELDINGSMODULE THERMISCHE EN MAGNETISCHE FOUT TESYS MODEL U 2 OS | 74.84 | 3.3 | 10.5 | 60 | 4.7 | 1 | 1 |  |  |  | FR
|  | LUFN02 | 13.31 | 2 |  | 3389110365184 | K6 | T6 DFGU OLR encl acc | T6 DFGU OLR encl acc | 8538909999 | CONTACTS AUXILIAIRES 2NC TESYS U | HULPCONTACT 2 NC | Bloc de 2 contacts auxiliaires 2 NC TeSys modèle U | Blok met 2 hulpcontacten 2 NC TeSys model U | 13.31 | 9.5 | 4.8 | 45 | 3.4 | 1 | 1 |  |  |  | FR
|  | LUFN11 | 14.18 | 2 |  | 3389110365177 | K6 | T6 DFGU OLR encl acc | T6 DFGU OLR encl acc | 8538909999 | BLOC DE 2 CONT AUX 1NO+1NC ULTIMA 12 - 3 | BLOK MET 2 HULPCONTACTEN 1NO+1NC | Unite de controle classe 20 4,5 18A 24 VAC TeSys modèle U | Blok met 2 hulpcontacten 1 NO + 1NC TeSys model U | 14.18 | 9.5 | 4.8 | 46 | 3.3 | 1 | 1 |  |  |  | FR
|  | LUFN20 | 14.18 | 2 |  | 3389110365160 | K6 | T6 DFGU OLR encl acc | T6 DFGU OLR encl acc | 8538909999 | CONTACTS AUXILIAIRES TESYS U 2NO | HULPCONTACTEN TESYS U 2 NO | Bloc de 2 contacts auxiliaires 2 NO TeSys modèle U | Blok met 2 hulpcontacten 2 NO TeSys model U | 14.18 | 9.5 | 4.8 | 47 | 3.3 | 1 | 1 |  |  |  | FR
|  | LUFP7 | 915.82 | 6 |  | 3389110109368 | K6 | T6 DFGU OLR encl acc | T6 DFGU OLR encl acc | 8517620000 | PASSER.PROFIBUS DP/MODBUS | GATEWAY PROFIBUS DP/MODBUS | Passerelle de communication profibus / modbus TeSys modèle U | Gateway profibus / modbus TeSys model U | 915.82 | 17.2 | 5.8 | 220 | 13.7 | 1 | 1 |  |  |  | SE
|  | LUFP9 | 915.82 | 6 |  | 3389110109375 | K6 | T6 DFGU OLR encl acc | T6 DFGU OLR encl acc | 8517620000 | PASSER.DEVICENET/MODBUS | GATEWAY DEVICENET/MODBUS | Passerelle de communication devicenet / modbus TeSys modèle U | Gateway devicenet / modbus TeSys model U | 915.82 | 6 | 17.5 | 220 | 13.5 | 1 | 1 |  |  |  | SE
|  | LUFV2 | 103.77 | 2 |  | 3389110365498 | K6 | T6 DFGU OLR encl acc | T6 DFGU OLR encl acc | 8531807000 | MOD VISU CHARGE MOTEUR | MOTORBELASTING VISUALISATIE MODULE | Module indication analogique charge moteur 4 - 20 mA TeSys modèle U | Analoge aanduidingsmodule voor belasting motor 4 - 20 mA TeSys model U | 103.77 | 9.5 | 4.7 | 50 | 3.3 | 1 | 1 |  |  |  | FR
|  | LUFW10 | 85.15 | 6 |  | 3389110365511 | K6 | T6 DFGU OLR encl acc | T6 DFGU OLR encl acc | 8531807000 | MOD PREALARME | VOORALARM MODULE | Module surcharge thermique TeSys modèle U | Thermische overbelastingsmodule TeSys model U | 85.15 | 3 | 5 | 54 | 10.4 | 1 | 1 |  |  |  | FR
|  | LULC033 | 160.48 | 6 |  | 3389119202091 | K3 | T6 U | T6 U | 8517620000 | MODULE COM MODBUS 2 ENTREES ANALOGIQUES | MODULE COM MODBUS 2 LOGISCHE ING TESYS U | MODULE COMMUNICATION MODBUS 2 ENTREES ANALOGIQUES TESYS U | COMMUNICATIEMODULE 2 ANALOGISCHES INGANGEN TESYS U | 160.48 | 4.9 | 4.9 | 80 | 11.3 | 1 | 1 |  |  |  | FR
|  | LULC07 | 165.87 | 6 |  | 3389110744668 | K3 | T6 U | T6 U | 8517620000 | MODULE DE COMMUNICATION PROFIBUS DP | COMMUNICATIEMODULE PROFIBUS DP |  | profibus-communicatiemodule - voor TeSys U - 24 V DC | 165.87 | 5 | 11.3 | 105 | 5 | 1 | 1 |  |  |  | FR
|  | LULC08 | 164.24 | 6 |  | 3389118212909 | K3 | T6 U | T6 U | 8517620000 | MODULE DE COMMUNICATION CANOPEN 2 ENTREE | CAN OPEN COMM. TESYS U | MODULE DE COMMUNICATION CANOPEN 2 ENTREES | COMMUNICATIEMODULE CANOPEN 2 INGANGEN | 164.24 | 4.9 | 11.3 | 104 | 4.9 | 1 | 1 |  |  |  | FR
|  | LULC15 | 162.12 | 6 |  | 3389118212916 | K3 | T6 U | T6 U | 8517620000 | MODULE COMMUNICATION ADVANTYS STB 2 ENTR | COMM. MODULE ADVANTYS STB | MODULE COMMUNICATION ADVANTYS STB 2 ENTREES | COMMUNICATIEMODULE ADVANTYS STB 2 INGANGEN | 162.12 | 4.9 | 11.3 | 106 | 4.9 | 1 | 1 |  |  |  | FR
|  | LV426801 | 181.5 | 7 |  | 3606485412788 | P1 | ComPacT CCB <=630A | ComPacT CCB <=630A | 8536301000 | Bobine à minima de tension MN 24V AC/CC | COIL MN AC | Bobine à minima de tension MN 24Vca-cc | Minimum spanningsspoel MN 24Vac-dc | 181.5 | 3.4 | 8.4 | 61 | 6.2 | 10 | 1 |  |  |  | FR
|  | LV426802 | 181.5 | 18 |  | 3606485412795 | P1 | ComPacT CCB <=630A | ComPacT CCB <=630A | 8536301000 | Bobine à minima de tension MN 48V AC/CC | COIL MN AC DC 48V 50 60 HZ | Bobine à minima de tension MN 48Vca-cc | Minimum spanningsspoel MN 48Vac-dc | 181.5 | 3.5 | 8.5 | 62 | 6 | 10 | 1 |  |  |  | FR
|  | LV426803 | 181.5 | 7 |  | 3606485412801 | P1 | ComPacT CCB <=630A | ComPacT CCB <=630A | 8536301000 | Bobine à minima de tension MN 110-130V A | COIL MN AC 110 | Bobine à minima de tension MN 110Vca-cc | Minimum spanningsspoel MN 110Vac-dc | 181.5 | 3.5 | 8.5 | 64 | 6 | 10 | 1 |  |  |  | FR
|  | LV426804 | 181.5 | 7 |  | 3606485412818 | P1 | ComPacT CCB <=630A | ComPacT CCB <=630A | 8536301000 | Bobine à minima de tension MN 208-240V A | COIL MN AC 208 240V 50 60 HZ | Bobine à minima de tension MN 240Vca | Minimum spanningsspoel MN 240Vac | 181.5 | 3.5 | 8.5 | 61 | 6 | 10 | 1 |  |  |  | FR
|  | LV426806 | 181.5 | 18 |  | 3606485412832 | P1 | ComPacT CCB <=630A | ComPacT CCB <=630A | 8536301000 | Bobine à minima de tension MN 380-415V A | COIL MN AC 380 | Bobine à minima de tension MN 415Vca | Minimum spanningsspoel MN 415Vac | 181.5 | 3.5 | 8.3 | 62 | 6 | 20 | 1 |  |  |  | FR
|  | LV426807 | 181.5 | 7 |  | 3606485412849 | P1 | ComPacT CCB <=630A | ComPacT CCB <=630A | 8536301000 | Bobine à minima de tension MN 440-480V A | COIL MN AC 440 | Bobine à minima de tension MN 440Vca | Minimum spanningsspoel MN 440Vac | 181.5 | 3.5 | 8.5 | 61 | 6 | 10 | 1 |  |  |  | FR
|  | LV426815 | 181.5 | 7 |  | 3606485412900 | P1 | ComPacT CCB <=630A | ComPacT CCB <=630A | 8536301000 | Bobine à minima de tension MN 250V CC Co | COIL MN 250V DC | Bobine à minima de tension MN 250Vcc | Minimumuischakelspoel MN 250Vdc | 181.5 | 1.5 | 6.3 | 92 | 5.7 | 10 | 1 |  |  |  | FR
|  | LV426821 | 199 | 7 |  | 3606485412917 | P1 | ComPacT CCB <=630A | ComPacT CCB <=630A | 8536301000 | Bobine MN câblée 24V CA/CC Compact NSXm | MIN. SPAN. SPOEL MN 24 VAC-24 VDC BEDR. | Bobine à minima de tension câblée MN 24Vca-cc | Bekabelde minimumspanninsspoel MN 24Vac-dc | 199 | 3.4 | 8.3 | 80 | 6.1 | 10 | 1 |  |  |  | FR
|  | LV426841 | 110 | 7 |  | 3606485413044 | P1 | ComPacT CCB <=630A | ComPacT CCB <=630A | 8536301000 | Bobine à émission de courant MX 24VAC/CC | COIL MX AC 24 V 50/60 HZ | Bobine à émission de courant MX 24Vca-cc | Stroomuitschakelspoel MX 24Vac-dc | 110 | 1.5 | 6.3 | 60.4 | 5.7 | 1 | 1 |  |  |  | FR
|  | LV426842 | 110 | 7 |  | 3606485413051 | P1 | ComPacT CCB <=630A | ComPacT CCB <=630A | 8536301000 | Bobine à émission de courant MX 48VCA/CC | COIL MX AC 48 V 50/60 HZ | Bobine à émission de courant MX 48Vca-cc | Stroomuitschakelspoel MX 48Vac-dc | 110 | 3.5 | 8 | 64 | 6 | 10 | 1 |  |  |  | FR
|  | LV426843 | 110 | 7 |  | 3606485413068 | P1 | ComPacT CCB <=630A | ComPacT CCB <=630A | 8536301000 | Bobine à émission de courant MX 110-130V | COIL MX AC 110-130 V 50/60 HZ | Bobine à émission de courant MX 110Vca-cc | Stroomuitschakelspoel MX 110Vac-dc | 110 | 1.5 | 6.3 | 36 | 5.7 | 1 | 1 |  |  |  | FR
|  | LV426844 | 110 | 7 |  | 3606485413075 | P1 | ComPacT CCB <=630A | ComPacT CCB <=630A | 8536301000 | Bobine à émission de courant MX 208-277V | COIL MX AC 208-240 V 50/60 HZ | Bobine à émission de courant MX 240Vca-cc | Stroomuitschakelspoel MX 240Vac-dc | 110 | 3.5 | 8.5 | 59 | 6 | 10 | 1 |  |  |  | FR
|  | LV426846 | 110 | 7 |  | 3606485413099 | P1 | ComPacT CCB <=630A | ComPacT CCB <=630A | 8536301000 | Bobine à émission de courant MX 380-480V | COIL MX AC 380-415 V 50 HZ | Bobine à émission de courant MX 415Vca | Stroomuitschakelspoel MX 415Vac | 110 | 3.5 | 8.3 | 61 | 6.1 | 10 | 1 |  |  |  | FR
|  | LV426850 | 110 | 7 |  | 3606485413112 | P1 | ComPacT CCB <=630A | ComPacT CCB <=630A | 8536301000 | Bobine MX 12Vcc ComPact NSXm | MX spoel 12Vdc ComPact NSXm | Bobine à émission MX 12Vcc | Stroomuitschakelspoel MX 12Vcc | 110 | 1.5 | 6.3 | 36 | 5.7 | 10 | 1 |  |  |  | FR
|  | LV426861 | 120.4 | 18 |  | 3606485413174 | P1 | ComPacT CCB <=630A | ComPacT CCB <=630A | 8536301000 | Bobine câblée MX spoel 24VCA/CC Compact | COIL MX PRE-WIRED AC 24 V 50/60 HZ | Bobine à émission câblée MX 24Vca-cc | Bekabelde uischakelspoel MX 24Vac-dc | 120.4 | 3.5 | 8.3 | 80 | 6.1 | 1 | 1 |  |  |  | FR
|  | LV426863 | 120.4 | 7 |  | 3606485413198 | P1 | ComPacT CCB <=630A | ComPacT CCB <=630A | 8536301000 | Bobine câblée MX spoel 110-130VCA/CC Com | COIL MX PRE-WIRED AC 110-130 V 50/60 HZ | Bobine à émission câblée MX 110Vca-cc | Bekabelde uischakelspoel MX 110Vac-dc | 120.4 | 3.5 | 8.5 | 82.5 | 6 | 10 | 1 |  |  |  | FR
|  | LV426864 | 120.4 | 7 |  | 3606485413204 | P1 | ComPacT CCB <=630A | ComPacT CCB <=630A | 8536301000 | Bobine câblée MX spoel 208-277VCA Compac | COIL MX PRE-WIRED AC 208-240 V 50/60 HZ | Bobine à émission câblée MX 240Vca-cc | Bekabelde uischakelspoel MX 240Vac-dc | 120.4 | 3.35 | 8.2 | 80 | 6 | 1 | 1 |  |  |  | FR
|  | LV426900 | 194.5 | 7 |  | 3606481166692 | P1 | ComPacT CCB <=630A | ComPacT CCB <=630A | 8536508000 | Module de signalisation SDX Compact NSXm | UITGANGSMODULE VOOR NSXM VIGI |  |  | 194.5 | 3 | 16.6 | 150 | 9 | 1 | 1 |  |  |  | FR
|  | LV426905 | 38.5 | 7 |  | 3606481154378 | P2 | PowerPacT CCB <=630A | PowerPacT CCB <=630A | 7326909890 | Set de verrouillage position ON/OFF Comp | CB FIXED HANDLE PADLOCK ON/OFF UNIT MT |  |  | 38.5 | 1.8 | 16.5 | 54.431 | 15.2 | 1 | 1 |  |  |  | MX
|  | LV426906 | 38.5 | 7 |  | 3606481154385 | P2 | PowerPacT CCB <=630A | PowerPacT CCB <=630A | 7326909890 | Set de verrouillage position OFF Compact | CB FIXED HANDLE PADLOCK OFF ONLY UNIT MT |  |  | 38.5 | 2.5 | 16.5 | 58.967 | 15.2 | 1 | 1 |  |  |  | MX
|  | LV426912 | 30.9 | 2 |  | 3606485444260 | P1 | ComPacT CCB <=630A | ComPacT CCB <=630A | 8547200000 | 1 cache borne long 3p pour Compact NSXm | 2 LANGE KLEMMENAFDEKKAP 3P NSXM |  |  | 30.9 | 7.4 | 9.1 | 74 | 8.8 | 1 | 1 |  |  |  | CN
|  | LV426913 | 30.9 | 2 |  | 3606485444277 | P1 | ComPacT CCB <=630A | ComPacT CCB <=630A | 8547200000 | 1 cache borne long 4p pour Compact NSXm | 3 LANGE KLEMMENAFDEKKAP 4P NSXM |  |  | 30.9 | 7 | 11.5 | 94 | 8.5 | 1 | 1 |  |  |  | CN
|  | LV426920 | 20.2 | 7 |  | 3606485444284 | P1 | ComPacT CCB <=630A | ComPacT CCB <=630A | 8547200000 | 6st séparateur de phase pour Compact NSX | 6 FASESCHEIDER NSXM | Séparateur de phases - accessoire d'isolation - jeu de 6 | Fasescheider - isolatietoebehoren - set van 6 | 20.2 | 1.5 | 18 | 90 | 15 | 1 | 1 |  |  |  | CN
|  | LV426922 | 24.3 | 7 |  | 3606485444321 | P1 | ComPacT CCB <=630A | ComPacT CCB <=630A | 8547200000 | 2st écrans d'isolement 3p pour Compact N | 3 ISOLATIEPLATEN 3P NSXM |  |  | 24.3 | 2 | 8.4 | 40 | 11 | 1 | 1 |  |  |  | CN
|  | LV426923 | 24.3 | 7 |  | 3606485444338 | P1 | ComPacT CCB <=630A | ComPacT CCB <=630A | 8547200000 | 2st écrans d'isolement 4p pour Compact N | 4 ISOLATIEPLATEN 4P NSXM |  |  | 24.3 | 0.8 | 16.5 | 54.3 | 10.2 | 1 | 1 |  |  |  | CN
|  | LV426930T | 88.7 | 7 |  | 3606482004177 | P1 | ComPacT CCB <=630A | ComPacT CCB <=630A | 8538909999 | Cde rotat. dir. poignée noire NSXm IP40 | DIRECTE DRAAIBEDIENING ZWART NSXM | Commande rotative directe avec poignée noire pour NSXm IP40 | Directe draaibediening met zwarte hendel voor NSXm IP40 | 88.7 | 7.5 | 8.8 | 182 | 8.2 | 1 | 1 |  |  |  | HU
|  | LV426931T | 102.2 | 7 |  | 3606482004184 | P1 | ComPacT CCB <=630A | ComPacT CCB <=630A | 8538909999 | Cde rotat. dir. poignée rouge NSXm IP40 | DIRECTE DRAAIBEDIENING ROOD/ GEEL NSXM | Commande rotative directe avec poignée rouge pour NSXm IP40 | Directe draaibediening met rode hendel voor NSXm IP40 | 102.2 | 7.5 | 9 | 190 | 8.4 | 1 | 1 |  |  |  | HU
|  | LV426932T | 157.5 | 6 |  | 3606482004191 | P1 | ComPacT CCB <=630A | ComPacT CCB <=630A | 8538909999 | Cde rotat. prol. poignée noire NSXm IP54 | EXTENDED ROTARY HANDLE BLACK NSXM & PP-B | Commande rotative prolongée avec poignée noire pour NSXm IP54 | Verlengde draaibediening met zwarte hendel voor NSXm IP54 | 157.5 | 9 | 46 | 681 | 9.5 | 1 | 1 |  |  |  | CZ
|  | LV426933T | 160 | 6 |  | 3606482004207 | P1 | ComPacT CCB <=630A | ComPacT CCB <=630A | 8538909999 | Cde rotat. prol. poignée rouge NSXm IP54 | EXTENDED ROTARY HANDLE RED NSXM & PP-B | Commande rotative prolongée avec poignée rouge pour NSXm IP54 | Verlengde draaibediening met rode hendel voor NSXm IP54 | 160 | 9 | 45.5 | 682 | 9 | 1 | 1 |  |  |  | CZ
|  | LV426934T | 173.5 | 6 |  | 3606481995247 | P1 | ComPacT CCB <=630A | ComPacT CCB <=630A | 8538909999 | Cde rotat. prol. poignée rouge NSXm IP65 | EXTENDED ROT HANDLE RED IP 65 NSXM PP-B | Commande rotative prolongée avec poignée rouge pour NSXm IP65 | Verlengde draaibediening met rode hendel voor NSXm IP65 | 173.5 | 9 | 45.5 | 685 | 9 | 1 | 1 |  |  |  | CZ
|  | LV426935T | 114.5 | 6 |  | 3606481995254 | P1 | ComPacT CCB <=630A | ComPacT CCB <=630A | 8538909999 | Cde rotat.latér. poignée noire NSXm IP54 | ZIJDEL. DRAAIBED. ZWART NSXM PP-B GV4 | Commande rotative latérale avec poignée noire pour NSXm IP54 | Zijdelingse draaibediening met zwarte hendel voor NSXm IP54 | 114.5 | 9 | 45.8 | 734 | 9.2 | 1 | 1 |  |  |  | CZ
|  | LV426936T | 123.7 | 6 |  | 3606481995261 | P1 | ComPacT CCB <=630A | ComPacT CCB <=630A | 8538909999 | Cde rotat.latér. poignée rouge NSXm IP54 | ZIJDEL. DRAAIBED. ROOD NSXM PP-B GV4 | Commande rotative latérale avec poignée rouge pour NSXm IP54 | Zijdelingse draaibediening met rode hendel voor NSXm IP54 | 123.7 | 9 | 45.8 | 737 | 9 | 1 | 1 |  |  |  | CZ
|  | LV426937 | 33.3 | 7 |  | 3606485444383 | P1 | ComPacT CCB <=630A | ComPacT CCB <=630A | 8538909999 | Accessoire de cde porte ouverte Compact | BEDIENING ASVERLENGING NSXm PP B GV4 | Poignée d'axe porte ouverte - pour disjoncteur / interrupteur | Bediening voor asverlenging bij open deur - voor vermogensschak. /lastscheider | 33.3 | 2.9 | 9.5 | 51 | 5.7 | 1 | 1 |  |  |  | HU
|  | LV426940 | 35.7 | 7 |  | 3606485444291 | P1 | ComPacT CCB <=630A | ComPacT CCB <=630A | 8536909500 | 3 épannouisseur 27-35mm 3p Compact NSXm | AANSLUITVERBREDERS 27/35 MM 3P NSXM | Jeu d'épannouisseurs - entraxe 35 mm - 3 pôles | Set aansluitverbreders - 35 mm hartafstand - 3 polen | 35.7 | 1.5 | 9 | 145 | 7 | 1 | 1 |  |  |  | CN
|  | LV426941 | 56.1 | 7 |  | 3606485444307 | P1 | ComPacT CCB <=630A | ComPacT CCB <=630A | 8536909500 | 4 épannouisseur 27-35mm 4p Compact NSXm | AANSLUITVERBREDERS 27/35 MM 4P NSXM |  |  | 56.1 | 2.4 | 8.7 | 231 | 7.3 | 1 | 1 |  |  |  | CN
|  | LV426946T | 17 | 14 |  | 3606481070845 | P1 | ComPacT CCB <=630A | ComPacT CCB <=630A | 8538909999 | Cache avant NSXm 3 pôles | COVER VOORZIJDE 3P NSXM |  |  | 17 | 2 | 10 | 140 | 1 | 1 | 1 |  |  |  | PL
|  | LV426947T | 43.7 | 18 |  | 3606481070852 | P1 | ComPacT CCB <=630A | ComPacT CCB <=630A | 8538909999 | Cache avant NSXm 4 pôles | COVER VOORZIJDE 4P NSXM |  |  | 43.7 | 2 | 13 | 42 | 11 | 1 | 1 |  |  |  | PL
|  | LV426948T | 17 | 18 |  | 3606481070869 | P1 | ComPacT CCB <=630A | ComPacT CCB <=630A | 8538909999 | Capot avant pour NSXm ELCB 4P | Frontpaneel voor NSXm ELCB 4P | Capot avant pour ComPacT NSXm ELCB 4 pôles | Frontpaneel voor ComPacT NSXm ELCB 4 polen | 17 | 2 | 14 | 4 | 12 | 1 | 1 |  |  |  | PL
|  | LV426950 | 64.3 | 2 |  | 3606485444215 | P1 | ComPacT CCB <=630A | ComPacT CCB <=630A | 8536508000 | CONTACT AUXILIAIRE OF-SD COMPACT NSXm | AUXILIARY CONTACT OF OR SD NSXM & PP-B |  |  | 64.3 | 1.2 | 10.5 | 25 | 7.5 | 10 | 1 |  |  |  | CN
|  | LV426960 | 81.2 | 14 |  | 3606481156280 | P1 | ComPacT CCB <=630A | ComPacT CCB <=630A | 8536901000 | 3 bornes de raccordement <160A Compact N | 3 BOUTAANSLUITINGEN NSXM |  |  | 81.2 | 3 | 23 | 64.9 | 15 | 1 | 1 |  |  |  | PL
|  | LV426961 | 112.8 | 7 |  | 3606481156297 | P1 | ComPacT CCB <=630A | ComPacT CCB <=630A | 8536901000 | 4 bornes de raccordement <160A Compact N | 4 BOUTAANSLUITINGEN NSXM |  |  | 112.8 | 2 | 24 | 80 | 14.5 | 1 | 1 |  |  |  | PL
|  | LV426966 | 17.3 | 8 |  | 3606481154453 | P2 | PowerPacT CCB <=630A | PowerPacT CCB <=630A | 8536901000 | CONNECTEUR ALU NSXm 125A 70MM² - 2 PCS | CONNECTOR ALU NSXm 125A 70MM² - 2 STUKS | Connecteur alu câble nu - ComPacT NSXm - 1 câble 70mm² - 125A - jeu de 2pièces | Aluminium connector naakte kabel ComPacT NSXm - 1 kabel 70mm² - 125A - 2stuks | 17.3 | 2.5 | 18 | 58.9 | 15 | 1 | 1 |  |  |  | MX
|  | LV426967 | 25.3 | 7 |  | 3606481154460 | P2 | PowerPacT CCB <=630A | PowerPacT CCB <=630A | 8536901000 | Kit raccordement 3 bornes | Aansluitingskit 3 klemmen |  |  | 25.3 | 2.5 | 15 | 75.9 | 18 | 1 | 1 |  |  |  | MX
|  | LV426970 | 81.2 | 7 |  | 3606481156303 | P1 | ComPacT CCB <=630A | ComPacT CCB <=630A | 8536901000 | 3 bornes de raccordement Elink Compact N | 3 EVERLINK CONNECTOREN MET BEDRADING |  |  | 81.2 | 2 | 15 | 133 | 13 | 1 | 1 |  |  |  | PL
|  | LV426971 | 112.8 | 7 |  | 3606481156310 | P1 | ComPacT CCB <=630A | ComPacT CCB <=630A | 8536901000 | 4 bornes de raccordement Elink Compact N | 4 EVERLINK CONNECTOREN MET BEDRADING |  |  | 112.8 | 2.5 | 22.5 | 171 | 14 | 1 | 1 |  |  |  | PL
|  | LV426977 | 58.3 | 7 |  | 3606481166746 | P1 | ComPacT CCB <=630A | ComPacT CCB <=630A | 8536901000 | 4 COSSES CABLE ALU 120MM² + SEPAR. PHASE | 4 RINGOOG ALU KABEL 120MM² + FASESCHEID. | Cosse câble alu 120mm² âme pleine - ComPacT NSXm - avec sép. de phase -4 pièces | Ringoog alu kabel 120mm² volle kern - ComPacT NSXm - met fasescheiders -4 stuks | 58.3 | 3 | 9 | 202 | 9 | 1 | 1 |  |  |  | PL
|  | LV426978 | 58.5 | 14 |  | 3606481166715 | P1 | ComPacT CCB <=630A | ComPacT CCB <=630A | 8536901000 | 3 COSSES CABLE CU 70MM² RIG./50MM² FLEX. | 3 RINGOOG CU KABEL 70MM² VOL/50MM² FLEX | Cosses à sertir câble CU - NSXm - câble rigide 70mm² / flexible 50mm² -lot de 3 | Kabelschoenen voor CU kabel - NSXm - kable stijf 70mm²/ flexibel 50mm² -3 stuks | 58.5 | 2.4 | 15.1 | 88 | 11.1 | 1 | 1 |  |  |  | PL
|  | LV426979 | 75.6 | 14 |  | 3606481166722 | P1 | ComPacT CCB <=630A | ComPacT CCB <=630A | 8536901000 | Cosses Cu 50mm² NSXm (lot de 4) | Kabelschoenen koper 70mm2 set van 4 |  |  | 75.6 | 2.2 | 10 | 119 | 8.5 | 1 | 1 |  |  |  | PL
|  | LV426980 | 32.8 | 14 |  | 3606481156327 | P1 | ComPacT CCB <=630A | ComPacT CCB <=630A | 8536901000 | 3 Cu cosses 70mm² + séparateurs de phase | 3 CU KABELSCHOENEN EN FASESCHEIDER 70MM² |  |  | 32.8 | 1.5 | 24 | 114 | 15 | 1 | 1 |  |  |  | PL
|  | LV426981 | 32.8 | 7 |  | 3606481156334 | P1 | ComPacT CCB <=630A | ComPacT CCB <=630A | 8536901000 | 4 Cu cosses 70mm² + séparateurs de phase | 4 CU KABELSCHOENEN EN FASESCHEIDER 70MM² |  |  | 32.8 | 1.4 | 11 | 150 | 8.5 | 1 | 1 |  |  |  | PL
|  | LV426982 | 32.8 | 18 |  | 3606481156341 | P1 | ComPacT CCB <=630A | ComPacT CCB <=630A | 8536901000 | 3 Cu cosses 95mm² + séparateurs de phase | 3 CU KABELSCHOENEN EN FASESCHEIDER 95MM² |  |  | 32.8 | 1.7 | 12.5 | 160 | 11 | 1 | 1 |  |  |  | PL
|  | LV426983 | 32.8 | 7 |  | 3606481156358 | P1 | ComPacT CCB <=630A | ComPacT CCB <=630A | 8536901000 | 4 Cu cosses 95mm² + séparateurs de phase | 4 CU KABELSCHOENEN EN FASESCHEIDER 95MM² |  |  | 32.8 | 1.7 | 24.5 | 218 | 14.6 | 1 | 1 |  |  |  | PL
|  | LV426984 | 32.8 | 14 |  | 3606481156365 | P1 | ComPacT CCB <=630A | ComPacT CCB <=630A | 8536901000 | 3 Al cosses 70mm² + séparateurs de phase | 3 ALU KABELSCHOENEN EN FASESCHEIDER 70MM |  |  | 32.8 | 2.2 | 12.5 | 157 | 10.5 | 1 | 1 |  |  |  | PL
|  | LV426985 | 32.8 | 7 |  | 3606481156372 | P1 | ComPacT CCB <=630A | ComPacT CCB <=630A | 8536901000 | 4 Al cosses 70mm² + séparateurs de phase | 4 ALU KABELSCHOENEN EN FASESCHEIDER 70MM |  |  | 32.8 | 3 | 15 | 207 | 15 | 1 | 1 |  |  |  | PL
|  | LV426987 | 32.8 | 47 |  | 3606481154521 | P2 | PowerPacT CCB <=630A | PowerPacT CCB <=630A | 8536209090 | 4 Cu cosses AWG1/0 + séparateurs de phas | 4 CU AWG 1/0 EN FASESCHEIDERS NSXm |  |  | 32.8 | 9.906 | 52.07 | 140.614 | 35.052 | 20 | 1 |  |  |  | MX
|  | LV426988 | 32.8 | 35 |  | 3606481154538 | P2 | PowerPacT CCB <=630A | PowerPacT CCB <=630A | 8536209090 | 3 Al cosses 70mm² + séparateurs de phase | 3 ALU KABELSCHOENEN EN FASESCHEIDERS NSX |  |  | 32.8 | 2.54 | 11.43 | 43.998 | 15.24 | 20 | 1 |  |  |  | MX
|  | LV426989 | 32.8 | 35 |  | 3606481154545 | P2 | PowerPacT CCB <=630A | PowerPacT CCB <=630A | 8536209090 | 4 Al cosses 70mm² + séparateurs de phase | 4 ALU KABELSCHOENEN EN FASESCHEIDERS NSX |  |  | 32.8 | 9.906 | 52.07 | 63.503 | 35.052 | 50 | 1 |  |  |  | MX
|  | LV426990 | 13.1 | 7 |  | 3606480881343 | P1 | ComPacT CCB <=630A | ComPacT CCB <=630A | 7318159589 | 6 visses avec couple 9 Nm voor Compact N | 6 BREEKBOUTEN 9 NM NSXM | Bit limiteur de couple sécable - accessoires d'installation - 9 N.m -jeu de 6 | Aandraaimomentbegrenzende afbreekbit - installatietoebehoren - 9 N.m -set van 6 | 13.1 | 1.5 | 7 | 69 | 5.5 | 1 | 1 |  |  |  | FR
|  | LV426991 | 20.8 | 7 |  | 3606480881350 | P1 | ComPacT CCB <=630A | ComPacT CCB <=630A | 7318159589 | 8 visses avec couple 9 Nm voor Compact N | 8 BREEKBOUTEN 9 NM NSXM |  |  | 20.8 | 1.7 | 7 | 89 | 5.6 | 1 | 1 |  |  |  | FR
|  | LV426992 | 13.1 | 7 |  | 3606480881367 | P1 | ComPacT CCB <=630A | ComPacT CCB <=630A | 7318159589 | 6 visses avec couple 5 Nm voor Compact N | 6 BREEKBOUTEN 5 NM NSXM | Bit limiteur de couple sécable - accessoires d'installation - 5 N.m -jeu de 6 | Aandraaimomentbegrenzende afbreekbit - installatietoebehoren - 5 N.m -set van 6 | 13.1 | 1.6 | 7 | 70 | 5.5 | 1 | 1 |  |  |  | FR
|  | LV426993 | 20.8 | 13 |  | 3606480881374 | P1 | ComPacT CCB <=630A | ComPacT CCB <=630A | 7318159589 | 8 visses avec couple 5 Nm voor Compact N | 8 BREEKBOUTEN 5 NM NSXM |  |  | 20.8 | 1.6 | 15 | 89 | 14.5 | 1 | 1 |  |  |  | FR
|  | LV426997T | 35.5 | 14 |  | 3606481995278 | P1 | ComPacT CCB <=630A | ComPacT CCB <=630A | 8538909999 | Cde rotat. univ. poignée noire NSXm IP54 | DRAAIBEDIENING ZWART IP54 NSXM | Commande rotative universelle avec poignée noire pour NSXm IP54 | Universele draaibediening met zwarte hendel voor NSXm IP54 | 35.5 | 6.8 | 13.5 | 172 | 9.1 | 1 | 1 |  |  |  | CZ
|  | LV426998T | 37.8 | 14 |  | 3606482004214 | P1 | ComPacT CCB <=630A | ComPacT CCB <=630A | 8538909999 | Cde rotat. univ. poignée rouge NSXm IP54 | DRAAIBEDIENING ROOD/GEEL IP54 NSXM | Commande rotative universelle avec poignée rouge pour NSXm IP54 | Universele draaibediening met rode hendel voor NSXm IP54 | 37.8 | 6.6 | 13.5 | 172 | 9.2 | 1 | 1 |  |  |  | CZ
|  | LV426999T | 43.7 | 14 |  | 3606482004221 | P1 | ComPacT CCB <=630A | ComPacT CCB <=630A | 8538909999 | Cde rotat. univ. poignée rouge NSXm IP65 | DRAAIBEDIENING ROOD/GEEL IP65 NSXM | Commande rotative universelle avec poignée rouge pour NSXm IP65 | Universele draaibediening met rode hendel voor NSXm IP65 | 43.7 | 4.597 | 9.093 | 744.8 | 8.992 | 1 | 1 |  |  |  | CZ
|  | LV428941 | 47.3 | 2 |  | 3606480572173 | P1 | ComPacT CCB <=630A | ComPacT CCB <=630A | 8538909999 | Cde rot. prol. poignée noire Compact INS | EXT FRONT ROT. HANDLE BLACK INS40 TO 160 | Cde rotative prolongée avec poignée noire pour Compact INS40-160 | Verlengde draaibediening met zwarte hendel voor Compact INS40-INS160 | 47.3 | 9.7 | 48.7 | 430 | 10.7 | 1 | 1 |  |  |  | CN
|  | LV428942 | 47.1 | 2 |  | 3606480572180 | P1 | ComPacT CCB <=630A | ComPacT CCB <=630A | 8538909999 | Cde rot. prol. poignée rouge/plaque jaun | EXT FRONT ROT. HANDLE RED/YW INS40-160 | Cde rotative prolongée avec poignée rouge/plaque jaune pour Compact INS40-160 | Verlengde draaibed. met rode hendel/gele frontplaat voor Compact INS40-INS160 | 47.1 | 9.7 | 48.6 | 440 | 10.5 | 1 | 1 |  |  |  | CN
|  | LV429000 | 177 | 14 |  | 3606480006449 | P1 | ComPacT CCB <=630A | ComPacT CCB <=630A | 8536209090 | Boitier NSX100F 2P(3P) fixe PAV | COMPACT NSX100F 2P (3P) BASIS VAST VA | NSX100F 2P(3P) sans déclencheur; disjoncteur Compact | stroomonderbreker Compact NSX100F - 100 A - 2-polig - zonder uitschakelspoel | 177 | 13.8 | 17.4 | 1301 | 11.2 | 1 | 1 |  |  |  | PL
|  | LV429214 | 43.2 | 7 |  | 3606480018862 | P1 | ComPacT CCB <=630A | ComPacT CCB <=630A | 8538909999 | Connection 4P Vigi sur un 3P disjoncteur | Verbinding 4P Vigi op 3P breaker | Connection 4P Vigi sur un 3P disjoncteur pour ComPacT NSX100/160/250 | Verbinding 4P Vigi op 3P breaker voor ComPacT NSX100/160/250 | 43.2 | 2.5 | 19 | 29 | 8 | 1 | 1 |  |  |  | IT
|  | LV429218 | 81 | 2 |  | 785901062585 | P1 | ComPacT CCB <=630A | ComPacT CCB <=630A | 8536901000 | 3 bornes (Al) 2 câbles 50-120mm² | KLEMMEN (AL)- 2 KABELS 50-120MM2 (1ST=3) | 3 bornes (Al) pour 2 câbles 50-120mm² +séparateur de phases pour Compact NSX100- | 3 Klemmen (Al) voor 2 kabels 50-120mm² + fasescheiders voor Compact NSX100-250F/ | 81 | 2.9 | 10.8 | 281.8 | 7.1 | 1 | 1 |  |  |  | US
|  | LV429219 | 109.9 | 8 |  | 3606480019289 | P1 | ComPacT CCB <=630A | ComPacT CCB <=630A | 8536901000 | 4 bornes (Al) 2 câbles 50-120mm² | KLEMMEN (AL)- 2 KABELS 50-120MM2 (1ST=4) | 4 bornes (Al) pour 2 câbles 50-120mm² +séparateur de phases pour Compact NSX100- | 4 Klemmen (Al) voor 2 kabels 50-120mm² + fasescheiders voor Compact NSX100-250F/ | 109.9 | 2.7 | 10 | 376 | 10 | 1 | 1 |  |  |  | US
|  | LV429221 | 33.8 | 7 |  | 3606480019593 | P1 | ComPacT CCB <=630A | ComPacT CCB <=630A | 8538909999 | 3 plages double-L | AANSLUITVLAKKEN DUBBELE L (1 ST=3) | 3 plages double-L + séparateur de phases pour Compact NSX100-250F/N/H/S/L - Inte | 3 aansluitvlakken dubbele L + fasescheiders voor Compact NSX100-250F/N/H/S/L - I | 33.8 | 3 | 11 | 282 | 15 | 1 | 1 |  |  |  | FR
|  | LV429222 | 42.1 | 7 |  | 3606480019609 | P1 | ComPacT CCB <=630A | ComPacT CCB <=630A | 8538909999 | 4 plages double-L | AANSLUITVLAKKEN DUBBELE L (1 ST=4) | 4 plages double-L + séparateur de phases pour Compact NSX100-250F/N/H/S/L - Inte | 4 aansluitvlakken dubbele L + fasescheiders voor Compact NSX100-250F/N/H/S/L - I | 42.1 | 3 | 11.5 | 357.5 | 11.2 | 1 | 1 |  |  |  | FR
|  | LV429223 | 21.8 | 7 |  | 3606480019739 | P1 | ComPacT CCB <=630A | ComPacT CCB <=630A | 8536909500 | 3 plages prolongateur 45° | VERLENGAANSLUITVLAKKEN 45 GRADEN (1 ST=3 | 3 Plages prolongateur 45° + séparateur de phases pour Compact NSX100-250F/N/H/S | 3 verlengaansluitvlakken 45° + fasescheiders voor Compact NSX100-250F/N/H/S/L - | 21.8 | 2.5 | 11.4 | 235 | 11.2 | 1 | 1 |  |  |  | FR
|  | LV429224 | 39.8 | 7 |  | 3606480019746 | P1 | ComPacT CCB <=630A | ComPacT CCB <=630A | 8536909500 | 4 plages prolongateur 45° | VERLENGAANSLUITVLAKKEN 45 GRADEN (1 ST=4 | 4 Plages prolongateur 45° + séparateur de phases pour Compact NSX100-250F/N/H/S | 4 verlengaansluitvlakken 45° + fasescheiders voor Compact NSX100-250F/N/H/S/L - | 39.8 | 2 | 27 | 67 | 11 | 1 | 1 |  |  |  | FR
|  | LV429226 | 17.6 | 28 |  | 3606480026133 | P1 | ComPacT CCB <=630A | ComPacT CCB <=630A | 4821109000 | 1 lot de 10 étiquettes NSX100_250 | ETIKETTEN COMPACTNSX (1 ST=10) | 1 lot de 10 étiquettes de repèrage pour Compact NSX100-630F/N/H/S/L | 1 set van 10 etiketten voor Compact NSX100-630F/N/H/S/L | 17.6 | 0.5 | 15 | 12 | 11 | 1 | 1 |  |  |  | FR
|  | LV429227 | 53.8 | 2 |  | 3606480019296 | P1 | ComPacT CCB <=630A | ComPacT CCB <=630A | 8536901000 | 3 bornes (Al) pour 1 câble 25-95mm² | KLEMMEN (AL) - 1 KABEL 25-95MM2 (1 ST=3) | 3 bornes (Al) pour 1 câble 25-95mm² pour Compact NSX100-250F/N/H/S/L - INS/INV10 | 3 Klemmen (Al) voor 1 kabel 25-95mm² Compact NSX100-250F/N/H/S/L - INS/INV100-25 | 53.8 | 3 | 15 | 188.6 | 13 | 1 | 1 |  |  |  | FR
|  | LV429228 | 72.5 | 2 |  | 3606480019302 | P1 | ComPacT CCB <=630A | ComPacT CCB <=630A | 8536901000 | 4 bornes (Al) pour 1 câble 25-95mm² | KLEMMEN (AL) - 1 KABEL 25-95MM2 (1 ST=4) | 4 bornes (Al) pour 1 câble 25-95mm² pour Compact NSX100-250F/N/H/S/L - INS/INV10 | 4 Klemmen (Al) voor 1 kabel 25-95mm² Compact NSX100-250F/N/H/S/L - INS/INV100-25 | 72.5 | 2.5 | 16.5 | 253.4 | 11.5 | 1 | 1 |  |  |  | FR
|  | LV429234 | 66.1 | 7 |  | 3606480021527 | P1 | ComPacT CCB <=630A | ComPacT CCB <=630A | 7318169290 | 12 écrous M6 clipsables prise avant | INKLIKBARE MOEREN M6 COMPACTNSX (1ST=12) | 12 écrous M6 clipsables prise avant pour Compact NSX100F/N/H/S/L | 12 inklikbare moeren M6 voor vooraansluiting voor Compact NSX100F/N/H/S/L | 66.1 | 2 | 31 | 217 | 13 | 1 | 1 |  |  |  | FR
|  | LV429235 | 46.7 | 2 |  | 3606480019692 | P1 | ComPacT CCB <=630A | ComPacT CCB <=630A | 8536909500 | 2 PAR courtes Compact NSX- INS/INV | KORTE ACHTERAANSLUITPENNEN (1 ST=2) | 2 prises arrières courtes pour Compact NSX100-250F/N/H/S/L - INS/INV100-250 | 2 korte achteraansluitpennen voor Compact NSX100-250F/N/H/S/L - INS/INV100-250 | 46.7 | 2.5 | 15 | 165.8 | 10 | 12 | 1 |  |  |  | FR
|  | LV429236 | 54.6 | 7 |  | 3606480019708 | P1 | ComPacT CCB <=630A | ComPacT CCB <=630A | 8536909500 | 2 PAR longues Compact NSX- INS/INV | LANGE ACHTERAANSLUITPENNEN (1 ST=2) | 2 prises arrières longues pour Compact NSX100-250F/N/H/S/L - INS/INV100-250 | 2 lange achteraansluitpennen voor Compact NSX100-250F/N/H/S/L - INS/INV100-250 | 54.6 | 3.4 | 13.2 | 275.2 | 11.2 | 12 | 1 |  |  |  | FR
|  | LV429241 | 92.6 | 7 |  | 3606480021534 | P1 | ComPacT CCB <=630A | ComPacT CCB <=630A | 8536909500 | 10 agrafes bornes Compact NSX- INV/INS | CLIPSEN VOOR AANSLUITKLEMMEN (1 ST=10) | 10 agrafes pour bornes pour Compact NSX100-250F/N/H/S/L - INV/INS100-250 | 10 clipsen voor aansluitklemmen Compact NSX100-250F/N/H/S/L - INS/INV100-250 | 92.6 | 3 | 10 | 32 | 5.5 | 1 | 1 |  |  |  | FR
|  | LV429242 | 19.6 | 2 |  | 3606480019319 | P1 | ComPacT CCB <=630A | ComPacT CCB <=630A | 8536901000 | 3 bornes (acier) 1 câble 1,5-95mm² Compa | KLEMMEN (FE) 1 KABEL 1,5-95MM2 (1 ST=3) | 3 bornes (acier) 1 câble 1,5-95mm² pour Compact NSX100-160F/N/H/S/L - INS/INV100 | 3 klemmen (staal) kabel 1,5-95mm ² Compact NSX100-250F/N/H/S/L - INS/INV100-250 | 19.6 | 3 | 13.2 | 176 | 12.2 | 12 | 1 |  |  |  | FR
|  | LV429243 | 26.9 | 2 |  | 3606480019326 | P1 | ComPacT CCB <=630A | ComPacT CCB <=630A | 8536909500 | 4 bornes (acier) 1 câble 1,5-95mm² Compa | KLEMMEN (FE) 1 KABEL 1,5-95MM2 (1 ST=4) | 4 bornes (acier) 1 câble 1,5-95mm² pour Compact NSX100-160F/N/H/S/L - INS/INV100 | 4 Klemmen (staal) kabel 1,5-95mm² Compact NSX100-250F/N/H/S/L - INS/INV100-250 | 26.9 | 4.4 | 14.4 | 232.6 | 13.2 | 1 | 1 |  |  |  | FR
|  | LV429244 | 92.6 | 7 |  | 3606481274359 | P1 | ComPacT CCB <=630A | ComPacT CCB <=630A | 8536309000 | 3 CONNECTORS 240MM?NSX100-250 INS/INV | 3 aansluitklemmen voor kabel 120-240mm² |  |  | 92.6 | 2.7 | 14.5 | 332.9 | 32 | 1 | 1 |  |  |  | PL
|  | LV429245 | 125.4 | 7 |  | 3606481274366 | P1 | ComPacT CCB <=630A | ComPacT CCB <=630A | 8536309000 | 4 CONNECTORS 240MM?NSX100-250 INS/INV | 4 aansluitklemmen voor kabel 120-240mm² |  |  | 125.4 | 3.3 | 15 | 455.2 | 16.4 | 1 | 1 |  |  |  | PL
|  | LV429246 | 12.1 | 7 |  | 3606480386916 | P1 | ComPacT CCB <=630A | ComPacT CCB <=630A | 8536909500 | 2 BORNES CLIP 160A (1,5/95MM2) (NSX100 A | 2 SHROUDED CABLE CONNECTORS 160A | 2 connecteurs pour câble non dénudé 160 A - pour NSX100-250 CC | 2 ommantelde kabelconnectoren 160 A - voor NSX100 250 DC | 12.1 | 2 | 30 | 130 | 13 | 1 | 1 |  |  |  | FR
|  | LV429247 | 39.1 | 13 |  | 3606480386923 | P1 | ComPacT CCB <=630A | ComPacT CCB <=630A | 8536909500 | 2 BORNES ALU POUR CABLES 120 A 185 MM2 | 2 BARE CABLE CONNECTORS 120 TO 185 MM2 | 2 connecteurs pour câbles nus 120-185 mm2 - pour NSX100-250 CC | 2 onbeschermde kabelconnectoren 120...185 mm2 - voor NSX100...250 DC | 39.1 | 3 | 33 | 129 | 15.5 | 1 | 1 |  |  |  | FR
|  | LV429248 | 138 | 2 |  | 3606480019333 | P1 | ComPacT CCB <=630A | ComPacT CCB <=630A | 8536909500 | 3 bornes (Al) 6 câbles 1,5-35mm² + sép. | KLEMMEN (AL) 6 KABELS 1,5-35mm2 (1 ST=3) | 3 bornes (Al) 6 câbles 1,5-35mm² + sép. de phases pour Compact NSX100-250F/N/H/S | 3 Klemmen (Al) 6 kabels 1,5-35mm² + fasesch. Compact NSX100-250F/N/H/S/L-INS/INV | 138 | 3.3 | 15.5 | 349.5 | 9.5 | 1 | 1 |  |  |  | FR
|  | LV429249 | 181 | 2 |  | 3606480019340 | P1 | ComPacT CCB <=630A | ComPacT CCB <=630A | 8536909500 | 4 bornes (Al) 6 câbles 1,5-35mm² + sép. | KLEMMEN (AL) 6 KABELS 1,5-35MM2 (1 ST=4) | 4 bornes (Al) 6 câbles 1,5-35mm² + sép. de phases pour Compact NSX100-250F/N/H/S | 4 Klemmen (Al) 6 kabels 1,5-35mm² + fasesch. Compact NSX100-250F/N/H/S/L-INS/INV | 181 | 4.5 | 16.2 | 459 | 11.5 | 1 | 1 |  |  |  | FR
|  | LV429252 | 32.8 | 7 |  | 3606480019418 | P1 | ComPacT CCB <=630A | ComPacT CCB <=630A | 8536901000 | 3 cosses (câble 120 mm²) + sép. phases N | CU KABELSCHOENEN 120MM2 (1 ST=3) | 3 cosses (câble 120 mm²) + sép. de phases pour NSX100 -250F/N/H/S/L-INS/INV100-2 | 3 kabelschoenen (kabel 120 mm²) + fasesch. Compact NSX100-250F/N/H/S/L - INS/INV | 32.8 | 3.5 | 12.5 | 221.2 | 11 | 12 | 1 |  |  |  | FR
|  | LV429253 | 39.4 | 2 |  | 3606480019425 | P1 | ComPacT CCB <=630A | ComPacT CCB <=630A | 8536901000 | 3 cosses (câble 150 mm²) + sép. phases N | CU KABELSCHOENEN 150MM2 (1 ST=3) | 3 cosses (câble 150 mm²) + sép. de phases pour NSX100 -250F/N/H/S/L-INS/INV100-2 | 3 kabelschoenen (kabel 150 mm²) + fasesch. Compact NSX100-250F/N/H/S/L - INS/INV | 39.4 | 3 | 18.5 | 262 | 13 | 12 | 1 |  |  |  | FR
|  | LV429254 | 45.9 | 7 |  | 3606480019432 | P1 | ComPacT CCB <=630A | ComPacT CCB <=630A | 8536901000 | 3 cosses (câble 185 mm²) + sép. phases N | CU KABELSCHOENEN 185MM2 (1 ST=3) | 3 cosses (câble 185 mm²) + sép. de phases pour NSX100 -250F/N/H/S/L-INS/INV100-2 | 3 kabelschoenen (kabel 185 mm²) + fasesch. Compact NSX100-250F/N/H/S/L - INS/INV | 45.9 | 3 | 19 | 316 | 13 | 12 | 1 |  |  |  | FR
|  | LV429255 | 31.9 | 7 |  | 3606480386954 | P1 | ComPacT CCB <=630A | ComPacT CCB <=630A | 8536909500 | 4 cosses (câble 120 mm²) + sép. phases N | 4 kabelsch (kabel 120 mm²) + fasesch. Co | 4 cosses (câble 120 mm²) + sép. de phases pour NSX100 -250F/N/H/S/L-INS/INV100-2 | 4 kabelschoenen (kabel 120 mm²) + fasesch. Compact NSX100-250F/N/H/S/L - INS/INV | 31.9 | 2 | 31 | 141 | 13 | 1 | 1 |  |  |  | FR
|  | LV429256 | 42.6 | 2 |  | 3606480019449 | P1 | ComPacT CCB <=630A | ComPacT CCB <=630A | 8536901000 | 4 COSSES CU 120MM*2 SEP PHASES ACCESSOI | CU KABELSCHOENEN 120MM2 (1 ST=4) | 4 cosses (câble 150 mm²) + sép. de phases pour NSX100 -250F/N/H/S/L-INS/INV100-2 | 4 kabelschoenen (kabel 150 mm²) + fasesch. Compact NSX100-250F/N/H/S/L - INS/INV | 42.6 | 3 | 16 | 298.2 | 12 | 12 | 1 |  |  |  | FR
|  | LV429257 | 62.3 | 2 |  | 3606480019456 | P1 | ComPacT CCB <=630A | ComPacT CCB <=630A | 8536901000 | 4 COSSES CU 150MM*2 SEP PHASES ACCESSOI | CU KABELSCHOENEN 150MM2 (1 ST=4) | 4 cosses (câble 185 mm²) + sép. de phases pour NSX100 -250F/N/H/S/L-INS/INV100-2 | 4 kabelschoenen (kabel 185 mm²) + fasesch. Compact NSX100-250F/N/H/S/L - INS/INV | 62.3 | 3 | 18 | 344.8 | 12 | 12 | 1 |  |  |  | FR
|  | LV429258 | 62.3 | 2 |  | 3606480019463 | P1 | ComPacT CCB <=630A | ComPacT CCB <=630A | 8536901000 | 4 COSSES CU 185MM*2 SEP PHASES ACCESSOI | CU KABELSCHOENEN 185MM2 (1 ST=4) | 4 cosses CU 185mm² + séparateur de phases pour Compact NSX100-250F/N/H/S/L - In | 4 CU kabelschoenen 185mm² + fasescheiders voor Compact NSX100-250F/N/H/S/L - Int | 62.3 | 4 | 11.5 | 434 | 11 | 12 | 1 |  |  |  | FR
|  | LV429259 | 55.6 | 2 |  | 3606480019357 | P1 | ComPacT CCB <=630A | ComPacT CCB <=630A | 8536909500 | 3 bornes (Al) 1 câble 120-185mm² Compact | KLEMMEN (AL) 1 KABEL 120-185MM2 (1 ST=3) | 3 bornes (Al) pour 1 câble 120-185mm² pour Compact NSX100-250F/N/H/S/L -INS/INV1 | 3 Klemmen (Al) voor kabel 120-185mm² Compact NSX100-250F/N/H/S/L - INS/INV100-25 | 55.6 | 12 | 15 | 162.4 | 3.5 | 6 | 1 |  |  |  | FR
|  | LV429260 | 74.1 | 2 |  | 3606480019364 | P1 | ComPacT CCB <=630A | ComPacT CCB <=630A | 8536901000 | 4 bornes (Al) 1 câble 120-185mm² Compact | KLEMMEN (AL) 1 KABEL 120-185MM2 (1 ST=4) | 4 bornes (Al) pour 1 câble 120-185mm² pour Compact NSX100-250F/N/H/S/L - INS/INV | 4 Klemmen (Al) voor kabel 120-185mm² Compact NSX100-250F/N/H/S/L - INS/INV100-25 | 74.1 | 4 | 16.2 | 222.1 | 13.5 | 1 | 1 |  |  |  | FR
|  | LV429261 | 37 | 7 |  | 3606480019753 | P1 | ComPacT CCB <=630A | ComPacT CCB <=630A | 8536901000 | 3 plages équerre + sép. phases Compact N | HAAKSE AANSLUITVLAKKEN (1 ST=3) | 3 plages équerre + sép. de phases pour Compact NSX100-250F/N/H/S/L - INS/INV100- | 3 haakse aansluitvlakken + fasesch. voor Compact NSX100-250F/N/H/S/L - INS/INV10 | 37 | 3 | 11 | 194 | 13.5 | 12 | 1 |  |  |  | FR
|  | LV429262 | 51.4 | 7 |  | 3606480019760 | P1 | ComPacT CCB <=630A | ComPacT CCB <=630A | 8536901000 | 4 plages équerre + sép. phases Compact N | HAAKSE AANSLUITVLAKKEN (1 ST=4) | 4 plages équerre + sép. de phases pour Compact NSX100-250F/N/H/S/L - INS/INV100- | 4 haakse aansluitvlakken + fasesch. voor Compact NSX100-250F/N/H/S/L - INS/INV10 | 51.4 | 3 | 14 | 267.9 | 9 | 12 | 1 |  |  |  | FR
|  | LV429263 | 37 | 7 |  | 3606480019777 | P1 | ComPacT CCB <=630A | ComPacT CCB <=630A | 8536901000 | 3 plages prolong + sép. phases Compact N | VERLENGAANSLUITVLAKKEN (1 ST=3) | 3 plages prolongateurs + sép. de phases pour Compact NSX100-250F/N/H/S/L -INS/IN | 3 verlengaansluitvlakken + fasesch. voor Compact NSX100-250F/N/H/S/L - INS/INV10 | 37 | 1.5 | 11.5 | 216 | 11.2 | 12 | 1 |  |  |  | FR
|  | LV429264 | 51.4 | 2 |  | 3606480019784 | P1 | ComPacT CCB <=630A | ComPacT CCB <=630A | 8536901000 | 4 plages prolong + sép. phases Compact N | VERLENGAANSLUITVLAKKEN (1 ST=4) | 4 plages prolongateurs + sép. de phases pour Compact NSX100-250F/N/H/S/L -INS/IN | 4 verlengaansluitvlakken + fasesch. voor Compact NSX100-250F/N/H/S/L - INS/INV10 | 51.4 | 2.5 | 16 | 291.9 | 10 | 12 | 1 |  |  |  | FR
|  | LV429265 | 112.1 | 7 |  | 3606480019203 | P1 | ComPacT CCB <=630A | ComPacT CCB <=630A | 8538909999 | Socle débrochable 2P | SOKKEL 2P VOOR UITTREKBARE VERSIE | Socle débrochable 2P pour Compact NSX100-250F/N/H/S/L | Sokkel 2p voor uittrekbare versie voor Compact NSX100-250F/N/H/S/L | 112.1 | 9 | 22.5 | 725.6 | 14.6 | 1 | 1 |  |  |  | FR
|  | LV429266 | 170 | 2 |  | 3606480019210 | P1 | ComPacT CCB <=630A | ComPacT CCB <=630A | 8536699099 | Socle débrochable 3P | SOKKEL 3P VOOR UITTREKBARE VERSIE | Socle débrochable 3P pour Compact NSX100-250F/N/H/S/L | Sokkel 3p voor uittrekbare versie voor Compact NSX100-250F/N/H/S/L | 170 | 9 | 22.4 | 873.4 | 14.7 | 1 | 1 |  |  |  | FR
|  | LV429267 | 228 | 2 |  | 3606480019227 | P1 | ComPacT CCB <=630A | ComPacT CCB <=630A | 8538909999 | Socle débrochable 4P | SOKKEL 4P VOOR UITTREKBARE VERSIE | Socle 4P pour ComPacT NSX100-250 débrochable | Sokkel 4P voor uittrekbare ComPacT NSX100-250 | 228 | 9.4 | 22.4 | 1050 | 14.8 | 1 | 1 |  |  |  | FR
|  | LV429268 | 23.2 | 2 |  | 3606480021374 | P1 | ComPacT CCB <=630A | ComPacT CCB <=630A | 8538909999 | 2 broches pour socle | INSTEEKPENNEN VOOR SOKKEL (1 ST=2) | Broches pour socle ComPacT NSX100-250 débrochable (2 pièces) | Insteekpennen voor sokkel uittrekbare ComPacT NSX100-250 (2 stuks) | 23.2 | 3 | 11.6 | 122 | 11.1 | 10 | 1 |  |  |  | FR
|  | LV429269 | 71.7 | 2 |  | 3606480021381 | P1 | ComPacT CCB <=630A | ComPacT CCB <=630A | 8538909999 | 2 broches pour socle VIGI | VIGI INSTEEKPENNEN VOOR SOKKEL (1 ST=2) | Broches pour socle VigiPacT NSX100-250 débrochable (2 pièces) | Insteekpennen voor sokkel uittrekbare VigiPacT NSX100-250 (2stuks) | 71.7 | 3.5 | 10.5 | 181.8 | 9.6 | 1 | 1 |  |  |  | FR
|  | LV429270 | 9.7 | 2 |  | 3606480021541 | P1 | ComPacT CCB <=630A | ComPacT CCB <=630A | 7326909890 | 1 percuteur de pré-déclenchement | 1 UITSCHAKELPEN VOOR COMPACT NSX | Percuteur de pré déclenchement pour ComPacT NSX100-250 (1pièce) | Uitschakelpin voor ComPacT NSX100-250 (1stuk) | 9.7 | 7 | 10.5 | 57 | 3.2 | 1 | 1 |  |  |  | PL
|  | LV429271 | 23.7 | 7 |  | 3606480021558 | P1 | ComPacT CCB <=630A | ComPacT CCB <=630A | 8538909999 | 2 volets IP40 pour socle | SCHERMEN IP40 VOOR SOKKEL (1 ST=2) | Volets IP40 pour socle ComPacT NSX100-250 (2pièces) | Shutters IP40 afscherming voor sokkel ComPacT NSX100-250 (2stuks) | 23.7 | 2.5 | 15 | 35.6 | 10 | 10 | 1 |  |  |  | FR
|  | LV429272 | 86.7 | 7 |  | 3606480021565 | P1 | ComPacT CCB <=630A | ComPacT CCB <=630A | 8536909500 | 1 prise déconnectable 9 fils | 1 UITTREKBAAR CONTACT MET 9 DRADEN | Prise déconnectable avec 9 fils pour ComPacT NSX100-630 (1pièce) | Uittrekbaar contactblok met 9 draden voor ComPacT NSX100-630 (1stuk) | 86.7 | 3.5 | 26 | 152.4 | 25 | 1 | 1 |  |  |  | FR
|  | LV429273 | 24.2 | 2 |  | 3606480021572 | P1 | ComPacT CCB <=630A | ComPacT CCB <=630A | 8536909500 | 1 prise fixe 9 fils pour socle | 1 VAST CONTACT MET 9 DRADEN | Prise fixe avec 9 fils pour ComPacT NSX100-630 (1pièce) | Vaste contactblok met 9 draden voor ComPacT NSX100-630 (1stuk) | 24.2 | 4 | 8 | 88 | 6.5 | 1 | 1 |  |  |  | CN
|  | LV429274 | 16.2 | 2 |  | 3606480021589 | P1 | ComPacT CCB <=630A | ComPacT CCB <=630A | 8544429090 | 1 prise mobile 9 fils pour disjoncteur | 1 UITTREKBAAR CONTACT MET 9 DRADEN | Prise mobile pour 9 fils pour ComPacT NSX100-250 (1pièce) | Uittrekbaar contactblok voor 9 draden voor ComPacT NSX100-250 (1stuk) | 16.2 | 4 | 7.6 | 55.9 | 6 | 1 | 1 |  |  |  | CN
|  | LV429275 | 10.2 | 2 |  | 3606480021596 | P1 | ComPacT CCB <=630A | ComPacT CCB <=630A | 3926909790 | 1 embase pour 2 prises mobiles | 1 BASIS VOOR 2 UITTREKBARE CONTACTEN | Embase pour 2 prises mobiles ComPacT NSX100-250 (1 pièce) | Basis voor 2 uittrekbare contacten ComPacT NSX100-250 (1stuk) | 10.2 | 3 | 9.2 | 28 | 7 | 1 | 1 |  |  |  | MA
|  | LV429276 | 52.9 | 7 |  | 3606480019791 | P1 | ComPacT CCB <=630A | ComPacT CCB <=630A | 8538909999 | 2 plages longues isolées pour socle | GEISOLEERDE LANGE AANSLUITVLAKKEN(1ST=2) | Plages longues isolées pour socle pour ComPacT NSX100-250 (2pièces) | Geïsoleerde lange aansluitvlakken voor sokkel ComPacT NSX100-250 (2stuks) | 52.9 | 3.2 | 16 | 202.6 | 10.5 | 1 | 1 |  |  |  | FR
|  | LV429282 | 252 | 7 |  | 3606480021411 | P1 | ComPacT CCB <=630A | ComPacT CCB <=630A | 8538909999 | 1 paire de flasques châssis socle | 1 PAAR CHASSISPLATEN VR 3P/4P SOKKEL | 1 paire de flasques châssis pour socle 3P/4P pour Compact NSX100-250F/N/H/S/L | 1 paar chassisplaten voor 3p/4p sokkel voor uitrijdbare versie Compact NSX100-25 | 252 | 7.5 | 30.5 | 1998 | 21.5 | 1 | 1 |  |  |  | PL
|  | LV429283 | 82.6 | 7 |  | 3606480021428 | P1 | ComPacT CCB <=630A | ComPacT CCB <=630A | 8538909999 | 1 paire de flasques châssis | 1 PAAR CHASSISPLATEN VR 3P/4P | 1 paire de flasques châssis pour disjoncteur 3P/4P pour Compact NSX100-250F/N/H/ | 1 paar chassisplaten voor 3p/4p vermogenschakelaar voor uitrijdbare versie Compa | 82.6 | 3 | 16 | 508 | 12.5 | 1 | 1 |  |  |  | PL
|  | LV429284 | 26.3 | 7 |  | 3606480021459 | P1 | ComPacT CCB <=630A | ComPacT CCB <=630A | 8538909999 | 1 sas de porte pour cde maneton | 1 DEURAS VOOR HENDELBEDIENING | 1 sas de porte pour cde maneton (châssis) pour Compact NSX100-250F/N/H/S/L | 1 deursas voor hendelbediening (chassis) voor Compact NSX100-250F/N/H/S/L | 26.3 | 4 | 31 | 217 | 13 | 1 | 1 |  |  |  | FR
|  | LV429285 | 26.3 | 7 |  | 3606480021466 | P1 | ComPacT CCB <=630A | ComPacT CCB <=630A | 8538909999 | 1 sas de porte pour bloc Vigi | 1 DEURSAS VOOR VIGIBLOK (CHASSIS) | 1 sas de porte pour bloc Vigi (châssis) pour Compact NSX100-630F/N/H/S/L | 1 deursas voor Vigiblok (chassis) voor Compact NSX100-630F/N/H/S/L | 26.3 | 3.7 | 11.5 | 85 | 16.2 | 1 | 1 |  |  |  | FR
|  | LV429286 | 69 | 7 |  | 3606480021343 | P1 | ComPacT CCB <=630A | ComPacT CCB <=630A | 8301600090 | 1 verrouillage pour châssis | 1 VERGRENDELING VOOR HET CHASSIS | 1 verrouillage pour châssis (sans serrure) pour Compact NSX100-630F/N/H/S/L | 1 vergrendeling voor het chassis (zonder slot) voor Compact NSX100-630F/N/H/S/L | 69 | 4.9 | 12.5 | 178 | 12 | 1 | 1 |  |  |  | PL
|  | LV429287 | 84.8 | 7 |  | 3606480021602 | P1 | ComPacT CCB <=630A | ComPacT CCB <=630A | 8536508000 | 2 contacts de position (embro/débro) | CONTACTEN VOOR INDICATIE POSITIE(1SET=2) | 2 contacts de position (embro/débro) pour le chassis pour Compact NSX100-630F/N/ | 2 contacten voor indicatie positie in- en uitrijden voor Compact NSX100-630F/N/H | 84.8 | 3.9 | 8 | 53 | 6.1 | 1 | 1 |  |  |  | FR
|  | LV429289 | 288 | 9 |  | 3606480020940 | P1 | ComPacT CCB <=630A | ComPacT CCB <=630A | 8538909999 | Kit NSX100/160/250 débrochable 3P | Kit uittrekbare NSX100/160/250 3P | Kit pour ComPacT NSX100/160/250 débrochable 3P | Kit voor uittrekbare ComPacT NSX100/160/250 3P | 288 | 15 | 40 | 1722 | 30 | 1 | 1 |  |  |  | NL
|  | LV429290 | 368 | 20 |  | 3606480020957 | P1 | ComPacT CCB <=630A | ComPacT CCB <=630A | 8538909999 | Kit NSX100/160/250 débrochable 4P | Kit uittrekbare NSX100/160/250 4P | Kit pour ComPacT NSX100/160/250 débrochable 4P | Kit voor uittrekbare ComPacT NSX100/160/250 4P | 368 | 15.1 | 39.3 | 1920 | 30 | 1 | 1 |  |  |  | NL
|  | LV429291 | 434 | 8 |  | 3606480020964 | P1 | ComPacT CCB <=630A | ComPacT CCB <=630A | 8538909999 | KIT DEBROCHABLE NSX100/160/250 + VIGI 3P | KIT UITTREKBAAR NSX100/160/250 + VIGI 3P | Kit débrochable sur soccle ComPacT NSX100/160/250 + bloc différent.VigiPacT 3P | Kit uittrekbaar op sokkel ComPacT NSX100/160/250 + VigiPacTdifferentieelblok 3P | 434 | 20 | 12 | 1668 | 11 | 1 | 1 |  |  |  | NL
|  | LV429292 | 564 | 2 |  | 3606480020971 | P1 | ComPacT CCB <=630A | ComPacT CCB <=630A | 8538909999 | KIT DEBROCHABLE NSX100/160/250 + VIGI 4P | KIT UITTREKBAAR NSX100/160/250 + VIGI 4P | Kit débrochable sur soccle ComPacT NSX100/160/250 + bloc différent.VigiPacT 4P | Kit uittrekbaar op sokkel ComPacT NSX100/160/250 + VigiPacTdifferentieelblok 4P | 564 | 15 | 40 | 2525 | 30 | 1 | 1 |  |  |  | NL
|  | LV429305 | 70.7 | 7 |  | 3606480021619 | P1 | ComPacT CCB <=630A | ComPacT CCB <=630A | 8302490099 | RAIL DIN ADAPTEUR POUR NSX100-250 ACCESS | RAIL DIN ADAPTOR VOOR NSX100-250 TOEBEHO | Rail DIN adaptation pour Compact NSX100-250F/N/H/S/L | Rail DIN adapter voor Compact NSX100-250F/N/H/S/L | 70.7 | 3 | 16.5 | 250.2 | 15 | 1 | 1 |  |  |  | PL
|  | LV429306 | 12.1 | 2 |  | 3606480021480 | P1 | ComPacT CCB <=630A | ComPacT CCB <=630A | 8538909999 | 1 adaptateur 3p connection socle | 1 ADAPTER VR SOKKEL 3P COMPACT NSX | 1 adaptateur pour connection pour socle 3P pour Compact NSX100-250F/N/H/S/L | 1 adapter voor sokkel 3p voor Compact NSX100-250F/N/H/S/L | 12.1 | 3.5 | 22 | 87 | 15 | 1 | 1 |  |  |  | FR
|  | LV429307 | 16.2 | 2 |  | 3606480021497 | P1 | ComPacT CCB <=630A | ComPacT CCB <=630A | 8538909999 | 1 adaptateur 4p connection socle | 1 ADAPTER VR SOKKEL 4P COMPACT NSX | 1 adaptateur pour connection pour socle 4P pour Compact NSX100-250F/N/H/S/L | 1 adapter voor sokkel 4p voor Compact NSX100-250F/N/H/S/L | 16.2 | 3.5 | 20 | 105.4 | 14 | 1 | 1 |  |  |  | FR
|  | LV429308 | 36.6 | 7 |  | 3606480019807 | P1 | ComPacT CCB <=630A | ComPacT CCB <=630A | 8536901000 | 3 plages sur chant | GEDRAAIDE AANSLUITVLAKKEN (1 ST=3) | 3 plages sur chant + séparateur de phases pour Compact NSX100-250F/N/H/S/L - Int | 3 gedraaide aansluitvlakken + fasescheiders voor Compact NSX100-250F/N/H/S/L - I | 36.6 | 4 | 33 | 355 | 16.5 | 1 | 1 |  |  |  | FR
|  | LV429309 | 47.2 | 7 |  | 3606480019814 | P1 | ComPacT CCB <=630A | ComPacT CCB <=630A | 8536909500 | 4 plages sur chant | GEDRAAIDE AANSLUITVLAKKEN (1 ST=4) | 4 plages sur chant + séparateur de phases pour Compact NSX100-250F/N/H/S/L - Int | 4 gedraaide aansluitvlakken + fasescheiders voor Compact NSX100-250F/N/H/S/L - I | 47.2 | 4 | 33 | 115 | 16.5 | 1 | 1 |  |  |  | FR
|  | LV429312 | 62.5 | 8 |  | 3606480021626 | P1 | ComPacT CCB <=630A | ComPacT CCB <=630A | 7318159589 | 1 sachet de visserie Compact NSX- INV/IN | VIJZEN VOOR COMPACT NSX (1ST=10) | 1 sachet de visserie pour Compact NSX100-250F/N/H/S/L - INV/INS100-250 | 1 zakje met vijzen voor Compact NSX 100-250F/N/H/S/L - INS/INV 100-250 | 62.5 | 0.6 | 11.5 | 42 | 11.2 | 1 | 1 |  |  |  | FR
|  | LV429313T | 20.2 | 7 |  | 3606482135420 | P1 | ComPacT CCB <=630A | ComPacT CCB <=630A | 8538909999 | PROLONGATEUR MANETON NSX100-250 (5 x) | HENDELVERLENGING NSX100-250 (5 ST) | Prolongateur de maneton pour ComPacT NSX100/160/250 - lot de 5 pièces | Verlengstuk voor hendel van ComPacT NSX100/160/250 - set van 5 stuks | 20.2 | 3.5 | 10 | 64 | 8 | 1 | 1 |  |  |  | CN
|  | LV429316 | 24.2 | 7 |  | 3606480021145 | P1 | ComPacT CCB <=630A | ComPacT CCB <=630A | 8538909999 | 1 cadre de porte IP40 pour Vigi | 1 DEURKADER IP40 VOOR VIGIBLOK | 1 cadre de porte IP40 pour bloc Vigi pour Compact NSX100-630F/N/H/S/L | 1 deurkader IP40 voor Vigiblok voor Compact NSX100-630F/N/H/S/L | 24.2 | 1 | 8 | 46 | 7 | 1 | 1 |  |  |  | PL
|  | LV429317 | 24.2 | 7 |  | 3606480021152 | P1 | ComPacT CCB <=630A | ComPacT CCB <=630A | 8538909999 | 1 cadre de porte IP40 pour commandes | 1 DEURKADER IP40 VR ALLE BEDIENINGEN | 1 cadre de porte IP40 pour toutes commandes pour Compact NSX100-250F/N/H/S/L | 1 deurkader IP40 voor alle bedieningen voor Compact NSX100-250F/N/H/S/L | 24.2 | 16 | 16.5 | 102.8 | 1 | 1 | 1 |  |  |  | PL
|  | LV429318 | 19.9 | 19 |  | 3606480021169 | P1 | ComPacT CCB <=630A | ComPacT CCB <=630A | 8538909999 | 1 cadre IP40 pour ampèremètre, Vigi | 1 KADER IP40 VR VIGIBLOK, AMETER | 1 cadre IP40 pour bloc Vigi, Ampèremètre Compact NSX100-630F/N/H/S/L - INS/INV10 | 1 kader IP40 voor Vigiblok, Amp.meter Compact NSX100-630F/N/H/S/L - INS/INV100-2 | 19.9 | 1 | 16 | 99 | 10 | 1 | 1 |  |  |  | PL
|  | LV429319 | 58.1 | 7 |  | 3606480021213 | P1 | ComPacT CCB <=630A | ComPacT CCB <=630A | 4016999790 | 1 soufflet d'étancheité cde maneton | 1 AFDICHTINGSBALG VR HENDELBEDIENING | 1 soufflet d'étancheité pour cde maneton IP43 pour Compact NSX100-250F/N/H/S/L | 1 afdichtingsbalg voor hendelbediening IP43 voor Compact NSX100-250F/N/H/S/L | 58.1 | 3 | 11.5 | 64 | 10.5 | 1 | 1 |  |  |  | FR
|  | LV429325 | 82.2 | 7 |  | 3606480020636 | P1 | ComPacT CCB <=630A | ComPacT CCB <=630A | 8531807000 | Ind de tension 250A Compact NSX-INS/INV | 1 SPANNINGSINDICATOR 220-550V WS | Indicateur de tension 250A pour Compact NSX100-250F/N/H/S/L-INS/INV100-250 | Spanningsaanduider 250A voor Compact NSX100-250F/N/H/S/L-INS/INV100-250 | 82.2 | 8 | 12.5 | 87 | 9 | 1 | 1 |  |  |  | FR
|  | LV429329 | 22.2 | 2 |  | 3606480021305 | P1 | ComPacT CCB <=630A | ComPacT CCB <=630A | 8547200000 | 6 sép. phases pour Compact NSX-INS/INV | FASESCHEIDERS VOOR COMPACT NSX (1 ST=6) | 6 séparateurs de phases pour Compact NSX100-250F/N/H/S/L-INS/INV100-250 | 6 fasescheiders voor Compact NSX100-250F/N/H/S/L - INS/INV100-250 | 22.2 | 3 | 11 | 101 | 8 | 1 | 1 |  |  |  | FR
|  | LV429330 | 24.2 | 7 |  | 3606480025204 | P1 | ComPacT CCB <=630A | ComPacT CCB <=630A | 8547200000 | 2 écrans isolants 3P (pas de 45mm) | ISOL.SCHERMEN 3P POOLSTEEK 45MM (1ST=2) | 2 écrans isolants 3P (pas de 45 mm) pour Compact NSX100-250F/N/H/S/L | 2 isolerende schermen 3p voor poolsteek 45mm voor Compact NSX100-250F/N/H/S/L | 24.2 | 11.8 | 15.3 | 49.8 | 1.1 | 1 | 1 |  |  |  | FR
|  | LV429331 | 24.2 | 7 |  | 3606480025211 | P1 | ComPacT CCB <=630A | ComPacT CCB <=630A | 8538909999 | 2 écrans isolants 4P (pas de 45mm) | ISOL.SCHERMEN 4P POOLSTEEK 45MM (1ST=2) | 2 écrans isolants 4P (pas de 45 mm) pour Compact NSX100-250F/N/H/S/L | 2 isolerende schermen 4p voor poolsteek 45mm voor Compact NSX100-250F/N/H/S/L | 24.2 | 0.4 | 20 | 59.7 | 12 | 1 | 1 |  |  |  | FR
|  | LV429337T | 90.1 | 7 |  | 3606482003866 | P1 | ComPacT CCB <=630A | ComPacT CCB <=630A | 8538909999 | Cde rotat. dir. poignée noire NSX100-250 | STANDAARD DIRECTE DRAAIBEDIENING ZWART | Commande rotative directe avec poignée noire pour NSX100/160/250 | Standaard directe draaibediening met zwarte hendel voor NSX100/160/250 | 90.1 | 9.4 | 11.3 | 259.3 | 9.5 | 1 | 1 |  |  |  | IN
|  | LV429338T | 136.3 | 2 |  | 3606482003903 | P1 | ComPacT CCB <=630A | ComPacT CCB <=630A | 8538909999 | Cde rotat.prol. poignée noire NSX100-250 | STANDAARD VERLENGDE DRAAIBEDIENING ZWART | Commande rotative prolongée avec poignée noire pour NSX100/160/250 | Standaard verlengde draaibediening met zwarte hendel voor NSX100/160/250 | 136.3 | 9.8 | 48.5 | 658 | 10.3 | 1 | 1 |  |  |  | IN
|  | LV429339 | 96.8 | 25 |  | 3606480020308 | P1 | ComPacT CCB <=630A | ComPacT CCB <=630A | 8538909999 | Cde rotative directe poig. rouge | STANDAARD DIRECTE DRAAIBEDIENING RD/GL | Commande rotative directe avec poignée rouge - plaque jaune pour Compact NSX100- | Standaard directe draaibediening met rode hendel - gele plaat voor Compact NSX10 | 96.8 | 10 | 10 | 260 | 10 | 1 | 1 |  |  |  | CN
|  | LV429339T | 101.3 | 7 |  | 3606482003873 | P1 | ComPacT CCB <=630A | ComPacT CCB <=630A | 8538909999 | Cde rotat. dir. poignée rouge NSX100-250 | STANDAARD DIRECTE DRAAIBEDIENING RD/GL | Commande rotative directe avec poignée rouge pour NSX100/160/250 | Standaard directe draaibediening met rode hendel voor NSX100/160/250 | 101.3 | 9.8 | 11.4 | 260 | 9.9 | 1 | 1 |  |  |  | CN
|  | LV429340T | 169.5 | 2 |  | 3606482003910 | P1 | ComPacT CCB <=630A | ComPacT CCB <=630A | 8538909999 | Cde rotat.prol. poignée rouge NSX100-250 | STANDAARD VERLENGDE DRAAIBEDIENING RD/GL | Commande rotative prolongée avec poignée rouge pour NSX100/160/250 | Standaard verlengde draaibediening met rode hendel voor NSX100/160/250 | 169.5 | 10 | 48.5 | 666 | 10.5 | 1 | 1 |  |  |  | CN
|  | LV429341T | 39.2 | 7 |  | 3606482003880 | P1 | ComPacT CCB <=630A | ComPacT CCB <=630A | 8538909999 | Access. conversion MCC pour NSX100-250 | 1 CONVERSIE TOEBEHOREN CCM DRAAIBED. | Accessoire de conversion MCC pour NSX100/160/250 | Conversie accessoire MCC voor NSX100/160/250 | 39.2 | 12.8 | 14 | 356 | 11 | 1 | 1 |  |  |  | FR
|  | LV429342T | 53.8 | 7 |  | 3606482003897 | P1 | ComPacT CCB <=630A | ComPacT CCB <=630A | 8538909999 | Access. conversion CNOMO pour NSX100-250 | 1 CONVERSIE TOEBEHOREN CNOMO DRAAIBED. | Accessoire de conversion CNOMO pour NSX100/160/250 | Conversie accessoire CNOMO voor NSX100/160/250 | 53.8 | 12.5 | 11 | 244 | 14 | 1 | 1 |  |  |  | FR
|  | LV429343T | 209 | 2 |  | 3606482003927 | P1 | ComPacT CCB <=630A | ComPacT CCB <=630A | 8538909999 | Cde rotat. télesc. NSX100-250 | TELESCOPISCHE DRAAIBEDIENING | Commande rotative télescopique pour NSX100/160/250 | Telescopische draaibediening voor NSX100/160/250 | 209 | 10 | 48.5 | 704.2 | 10.3 | 1 | 1 |  |  |  | CN
|  | LV429344 | 32.3 | 8 |  | 3606480021329 | P1 | ComPacT CCB <=630A | ComPacT CCB <=630A | 8301600090 | 1 verrouillage pour cde rotative | 1 VERGRENDELING VOOR DRAAIBEDIENING | 1 verrouillage pour cde rotative (sans serrure) pour Compact NSX100-250F/N/H/S/L | 1 vergrendeling voor draaibediening (zonder slot) voor Compact NSX100-250F/N/H/S | 32.3 | 1 | 16 | 15 | 10 | 1 | 1 |  |  |  | FR
|  | LV429345 | 107.2 | 7 |  | 3606480020438 | P1 | ComPacT CCB <=630A | ComPacT CCB <=630A | 8536508000 | 1 contact avancé à l'ouverture | 1 CONTACT VOORIJLEND OP HET OPENEN | 1 contact avancé à l'ouverture pour Compact NSX100-250F/N/H/S/L | 1 contact voorijlend op het openen voor Compact NSX100-250F/N/H/SL | 107.2 | 4 | 8 | 49 | 6.2 | 1 | 1 |  |  |  | FR
|  | LV429346 | 95.2 | 7 |  | 3606480020445 | P1 | ComPacT CCB <=630A | ComPacT CCB <=630A | 8538909999 | 2 contacts avancés à la fermet | CONTACTEN VOORIJLEND OPHET SLUITEN(1ST=2 | 2 contacts avancés à la fermeture pour Compact NSX100-250F/N/H/S/L | 2 contacten voorijlend op het sluiten voor Compact NSX100-250F/N/H/S/L | 95.2 | 4 | 8.2 | 68 | 6.5 | 1 | 1 |  |  |  | FR
|  | LV429348 | 11.1 | 2 |  | 3606480021657 | P1 | ComPacT CCB <=630A | ComPacT CCB <=630A | 8536909500 | 10 bornes prise de tension 185 mm² Compa | KLEMMEN VOOR SPANNINGSAFTAKKING (1ST=10) | 10 bornes prise de tension 185 mm² pour Compact NSX100-250F/N/H/S/L-INS/INV100-2 | 10 spanningsklemmen 185 mm² voor Compact NSX100-630N/H/L-INS/INV100-630 | 11.1 | 0.5 | 16 | 33.9 | 10 | 1 | 1 |  |  |  | FR
|  | LV429354T | 190 | 7 |  | 3606482003934 | P1 | ComPacT CCB <=630A | ComPacT CCB <=630A | 8301409000 | Interver. mécan. cde maneton NSX100-250 | 1 ONDERLINGE MECH. VERGRENDELING | Interverrouillage mécanique avec commande maneton pour NSX100/160/250 | Onderlinge mechanische vergrendeling met hendel voor NSX100/160/250 | 190 | 5.3 | 15.5 | 220 | 10.7 | 1 | 1 |  |  |  | FR
|  | LV429358 | 325 | 7 |  | 3606480465123 | M8 | TransferPacT ATS | TransferPacT ATS | 8536901000 | ACCESSOIRE DE COUPLAGE AVAL 250A 3P POUR | KOPPELTOEBEH. STROOMAFW. 250 A - 3P COMP | Couplage aval 3P 250A | Stroomafwaartse koppelconnector 3P 250A | 325 | 9 | 35.9 | 1994 | 18.5 | 1 | 1 |  |  |  | FR
|  | LV429359 | 414 | 2 |  | 3606480465130 | M8 | TransferPacT ATS | TransferPacT ATS | 8536909500 | Access. de coupl aval 250A 4P NSX-INS/IN | KOPPEL TOEBEHOREN 250A 4P NSX100-250 | Couplage aval 4P 250A | Stroomafwaartse koppelconnector 4P 250A | 414 | 9 | 36 | 2371 | 18.4 | 1 | 1 |  |  |  | FR
|  | LV429369ET | 255 | 8 |  | 3606481085535 | P1 | ComPacT CCB <=630A | ComPacT CCB <=630A | 8301409000 | VERROUILLAGE NSX100-250 CMD. ROT. PROL. | VERGRENDELING NSX100-250 VERL. DRAAIBED. | Interverrouillage mécanique - NSX100/160/250 avec commande rotativeprolongée | Mechanische vergredeling - ComPacT NSX100/160/250 met verlengdedraaibediening | 255 | 2.8 | 34.5 | 564 | 18.5 | 1 | 1 |  |  |  | FR
|  | LV429369T | 212 | 7 |  | 3606482003941 | P1 | ComPacT CCB <=630A | ComPacT CCB <=630A | 8301409000 | Interver. mécan. cde rotative NSX100-250 | 1 ONDERLINGE MECH VERGRENDELING | Interverrouillage mécanique avec commande rotative pour NSX100/160/250 | Onderlinge mechanische vergrendeling met draaibediening voor NSX100/160/250 | 212 | 2.8 | 34.5 | 540 | 18.5 | 1 | 1 |  |  |  | FR
|  | LV429370T | 38.5 | 7 |  | 3606481094544 | P1 | ComPacT CCB <=630A | ComPacT CCB <=630A | 8301600090 | VERROUILLAGE CADENAS FIXE NSX100/250 OFF | HANGSLOTVERGREND. VAST NSX100/250 OFF | Verrouillage par cadenas fixe - ComPacT NSX100/160/250 - en posit. OFFseulement | Vaste hangslotvergrendeling - ComPacT NSX100/160/250 - enkel in OFFpositie | 38.5 | 3 | 11 | 67 | 11 | 1 | 1 |  |  |  | FR
|  | LV429371T | 38.5 | 8 |  | 3606481094537 | P1 | ComPacT CCB <=630A | ComPacT CCB <=630A | 8301600090 | VERROUIL. CADENAS FIXE NSX100/250 ON/OFF | HANGSLOTVERGREND. VAST NSX100/250 ON/OFF | Verrouillage par cadenas fixe - ComPacT NSX100/160/250 - en position OFFet ON | Vaste hangslotvergrendeling - ComPacT NSX100/160/250 - in OFF en ONpositie | 38.5 | 3 | 16 | 57 | 10 | 1 | 1 |  |  |  | FR
|  | LV429372 | 301.82 | 2 |  | 3606480022463 | O4 | Linergy >= 630A Syst | Linergy >= 630A Syst | 8536909500 | ADAPTATEUR TRIPOLAIRE (NSX100/250) | BUSBAR ADAPTOR 3P (NSX100/250) | "plaque de montage, Linergy BZ, GV5/NSX 100-250 3P 106x192 IEC/UL pour JDB entre | Montageplaat, Linergy BZ, plaat GV5/NSX 100-250 3P 106x192 IEC/UL voor 60 railve | 301.82 | 9.2 | 20.8 | 876 | 11.3 | 1 | 1 |  |  |  | DE
|  | LV429373 | 402.4 | 2 |  | 3606480022470 | O4 | Linergy >= 630A Syst | Linergy >= 630A Syst | 8536909500 | ADAPTATEUR 4P (NSX100/250) | RAIL ADAPTOR 60MM 4P (NSX100/250) | PLATINE COMPACT NSX 100-250 4P IEC/UL POUR INTERFACE 60 BARRES | PLATINE COMPACT NSX 100-250 4P IEC/UL VOOR 60 RAILS INTERAXIS | 402.4 | 7 | 31.5 | 1275 | 14.5 | 1 | 1 |  |  |  | DE
|  | LV429375 | 26.3 | 7 |  | 3606480021664 | P1 | ComPacT CCB <=630A | ComPacT CCB <=630A | 8538909999 | 1 acc de plombage Compact NSX- INS/INV | 1 VERZEGELINGSTOEBEHOREN VR COMPACT NSX | 1 accessoire de plombage pour Compact NSX100-630F/N/H/S/L - INS/INV100-630 | 1 verzegelingstoebehoren voor Compact NSX 100-630F/N/H/S/L - INS/INV100-250 | 26.3 | 2.5 | 15 | 27 | 10 | 1 | 1 |  |  |  | FR
|  | LV429382 | 109.8 | 7 |  | 3606480019043 | P1 | ComPacT CCB <=630A | ComPacT CCB <=630A | 8536301000 | Bobine a émission MX 12VCC | STROOMUITSCHAKELSPOEL MX 12VGS | Bobine a émission MX 12Vcc | Stroomuitschakelspoel MX 12Vdc | 109.8 | 6.4 | 8.5 | 123 | 4 | 10 | 1 |  |  |  | PL
|  | LV429383 | 102.4 | 7 |  | 3606480019050 | P1 | ComPacT CCB <=630A | ComPacT CCB <=630A | 8536301000 | Bobine a émission MX 60VCC | STROOMUITSCHAKELSPOEL MX 60VGS | Bobine a émission MX 60Vcc | Stroomuitschakelspoel MX 60Vdc | 102.4 | 6.3 | 8 | 123 | 4 | 10 | 1 |  |  |  | PL
|  | LV429384 | 109.8 | 8 |  | 3606480019067 | P1 | ComPacT CCB <=630A | ComPacT CCB <=630A | 8536301000 | Bobine a émission MX 24VCA | STROOMUITSCHAKELSPOEL MX 24VWS | Bobine a émission MX 24Vca | Stroomuitschakelspoel MX 24Vac | 109.8 | 4.5 | 6.2 | 118 | 4.5 | 10 | 1 |  |  |  | PL
|  | LV429385 | 101.4 | 7 |  | 3606480019074 | P1 | ComPacT CCB <=630A | ComPacT CCB <=630A | 8536301000 | Bobine a émission MX 48VCA | STROOMUITSCHAKELSPOEL MX 48VWS | Bobine a émission MX 48Vca | Stroomuitschakelspoel MX 48Vac | 101.4 | 4.4 | 6.2 | 114 | 4.6 | 10 | 10 |  |  |  | PL
|  | LV429386 | 109.8 | 7 |  | 3606480019081 | P1 | ComPacT CCB <=630A | ComPacT CCB <=630A | 8536301000 | Bobine a émission MX 110-130VCA | STROOMUITSCHAKELSPOEL MX 110-130VWS | Bobine a émission MX 110Vca | Stroomuitschakelspoel MX 110Vac | 109.8 | 4.5 | 6 | 120 | 4.7 | 10 | 1 |  |  |  | PL
|  | LV429387 | 109.8 | 2 |  | 3606480019098 | P1 | ComPacT CCB <=630A | ComPacT CCB <=630A | 8505902999 | Bobine a émission MX 220-240VCA | STROOMUITSCHAKELSPOEL MX 220-240 50/60HZ | Bobine a émission MX 240Vca | Stroomuitschakelspoel MX 240Vac | 109.8 | 4.5 | 6.3 | 118 | 4.9 | 10 | 1 |  |  |  | PL
|  | LV429388 | 109.8 | 7 |  | 3606480019104 | P1 | ComPacT CCB <=630A | ComPacT CCB <=630A | 8536301000 | Bobine a émission MX 380-415VCA | STROOMUITSCHAKELSPOEL MX 380-415VWS | Bobine a émission MX 415Vca | Stroomuitschakelspoel MX 415Vac | 109.8 | 4.5 | 6 | 114 | 4.6 | 10 | 1 |  |  |  | PL
|  | LV429389 | 109.8 | 7 |  | 3606480019111 | P1 | ComPacT CCB <=630A | ComPacT CCB <=630A | 8536301000 | Bobine a émission MX 525VCA | STROOMUITSCHAKELSPOEL MX 525VVWS | Bobine a émission MX 525Vca | Stroomuitschakelspoel MX 525Vac | 109.8 | 4.4 | 6.2 | 111 | 4.6 | 10 | 1 |  |  |  | PL
|  | LV429390 | 109.8 | 2 |  | 3606480019128 | P1 | ComPacT CCB <=630A | ComPacT CCB <=630A | 8536301000 | Bobine a émission MX 24VCC | STROOMUITSCHAKELSPOEL MX 24VDC | Bobine a émission MX 24Vcc | Stroomuitschakelspoel MX 24Vdc | 109.8 | 4.5 | 6.3 | 115.9 | 4.7 | 10 | 1 |  |  |  | PL
|  | LV429391 | 109.8 | 7 |  | 3606480019135 | P1 | ComPacT CCB <=630A | ComPacT CCB <=630A | 8536301000 | Bobine a émission MX 30VCC | STROOMUITSCHAKELSPOEL MX 30VGS | Bobine a émission MX 30Vcc | Stroomuitschakelspoel MX 30Vdc | 109.8 | 4.3 | 6.2 | 133 | 4.6 | 10 | 1 |  |  |  | PL
|  | LV429392 | 109.8 | 7 |  | 3606480019142 | P1 | ComPacT CCB <=630A | ComPacT CCB <=630A | 8536301000 | Bobine a émission MX 48VCC | STROOMUITSCHAKELSPOEL MX 48VGS | Bobine a émission MX 48Vcc | Stroomuitschakelspoel MX 48Vdc | 109.8 | 4.5 | 6.2 | 122.4 | 4.6 | 10 | 1 |  |  |  | PL
|  | LV429393 | 109.8 | 7 |  | 3606480019159 | P1 | ComPacT CCB <=630A | ComPacT CCB <=630A | 8536301000 | Bobine a émission MX 125VCC | STROOMUITSCHAKELSPOEL MX 125VG | Bobine a émission MX 125Vcc | Stroomuitschakelspoel MX 125Vdc | 109.8 | 4.5 | 6.2 | 117.6 | 4.7 | 10 | 1 |  |  |  | PL
|  | LV429394 | 103.4 | 7 |  | 3606480019166 | P1 | ComPacT CCB <=630A | ComPacT CCB <=630A | 8536301000 | Bobine a émission MX250VCC | STROOMUITSCHAKELSPOEL MX 250VG | Bobine a émission MX 250Vcc | Stroomuitschakelspoel MX 250Vdc | 103.4 | 4.5 | 6.2 | 116 | 4.7 | 10 | 1 |  |  |  | PL
|  | LV429402 | 181 | 7 |  | 3606480018916 | P1 | ComPacT CCB <=630A | ComPacT CCB <=630A | 8536301000 | Bobine a minima MN 12VCC | MINIMUMSPANNINGSSPOEL MN 12VGS | Bobine à minima de tension MN 12Vcc | Minimumspanningsspoel MN 12Vdc | 181 | 6.4 | 8.5 | 123 | 4 | 10 | 1 |  |  |  | PL
|  | LV429403 | 181 | 15 |  | 3606480018923 | P1 | ComPacT CCB <=630A | ComPacT CCB <=630A | 8536301000 | Bobine a minima MN 60VCC | MINIMUMSPANNINGSSPOEL MN 60VGS | Bobine à minima de tension MN 60Vcc | Minimumspanningsspoel MN 60Vdc | 181 | 4 | 8.5 | 124 | 6.3 | 10 | 1 |  |  |  | PL
|  | LV429404 | 181 | 2 |  | 3606480018930 | P1 | ComPacT CCB <=630A | ComPacT CCB <=630A | 8536301000 | Bobine a minima MN 24VCA | MINIMUMSPANNINGSSPOEL MN 24VWS | Bobine à minima de tension MN 24Vca | Minimumspanningsspoel MN 24Vac | 181 | 4.5 | 6 | 120 | 4.5 | 10 | 1 |  |  |  | PL
|  | LV429405 | 181 | 7 |  | 3606480018947 | P1 | ComPacT CCB <=630A | ComPacT CCB <=630A | 8536301000 | Bobine a minima MN 48CA | MINIMUMSPANNINGSSPOEL MN 48VWS | Bobine à minima de tension MN 48Vca | Minimumspanningsspoel MN 48Vac | 181 | 6.4 | 8.5 | 122 | 4 | 10 | 1 |  |  |  | PL
|  | LV429406 | 181 | 2 |  | 3606480018954 | P1 | ComPacT CCB <=630A | ComPacT CCB <=630A | 8536301000 | Bobine a minima MN 110-130VCA | MINIMUMSPANNINGSSPOEL MN 110-130VWS | Bobine à minima de tension MN 110Vca | Minimumspanningsspoel MN 110Vac | 181 | 4 | 8 | 130 | 6.3 | 10 | 1 |  |  |  | PL
|  | LV429407 | 181 | 2 |  | 3606480018961 | P1 | ComPacT CCB <=630A | ComPacT CCB <=630A | 8536301000 | Bobine a minima MN 220-240VCA | MINIMUMSPANNINGSSPOEL MN 220-240VWS | Bobine à minima de tension MN 240Vca | Minimumspanningsspoel MN 240Vac | 181 | 4.5 | 6 | 118.7 | 4.6 | 10 | 1 |  |  |  | PL
|  | LV429408 | 181 | 2 |  | 3606480018978 | P1 | ComPacT CCB <=630A | ComPacT CCB <=630A | 8536301000 | Bobine a minima MN 380-415VCA | MINIMUMSPANNINGSSPOEL MN 380-415VWS | Bobine à minima de tension MN 415Vca | Minimumspanningsspoel MN 415Vac | 181 | 4.4 | 6.2 | 112 | 4.7 | 10 | 1 |  |  |  | PL
|  | LV429409 | 181 | 7 |  | 3606480018985 | P1 | ComPacT CCB <=630A | ComPacT CCB <=630A | 8536301000 | Bobine a minima MN 525VCA | MINIMUMSPANNINGSSPOEL MN 525VWS | Bobine à minima de tension MN 525Vca | Minimumspanningsspoel MN 525Vac | 181 | 6.4 | 8.3 | 121 | 4 | 10 | 1 |  |  |  | PL
|  | LV429410 | 181 | 2 |  | 3606480018992 | P1 | ComPacT CCB <=630A | ComPacT CCB <=630A | 8536301000 | Bobine a minima MN 24VCC | MINIMUMSPANNINGSSPOEL MN 24VGS | Bobine à minima de tension MN 24Vcc | Minimumspanningsspoel MN 24Vdc | 181 | 6.3 | 8 | 124 | 4 | 10 | 1 |  |  |  | PL
|  | LV429411 | 181 | 8 |  | 3606480019005 | P1 | ComPacT CCB <=630A | ComPacT CCB <=630A | 8536301000 | Bobine a minima MN 30VCC | MINIMUMSPANNINGSSPOEL MN 30VGS | Bobine à minima de tension MN 30Vcc | Minimumspanningsspoel MN 30Vdc | 181 | 3.8 | 8.2 | 135 | 6.3 | 10 | 1 |  |  |  | PL
|  | LV429412 | 181 | 8 |  | 3606480019012 | P1 | ComPacT CCB <=630A | ComPacT CCB <=630A | 8536301000 | Bobine a minima MN 48VCC | MINIMUMSPANNINGSSPOEL MN 48VGS | Bobine à minima de tension MN 48Vcc | Minimumspanningsspoel MN 48Vdc | 181 | 4.5 | 6.3 | 123.2 | 4.8 | 10 | 1 |  |  |  | PL
|  | LV429413 | 181 | 7 |  | 3606480019029 | P1 | ComPacT CCB <=630A | ComPacT CCB <=630A | 8536301000 | Bobine a minima MN 125VCC | MINIMUMSPANNINGSSPOEL MN 125VGS | Bobine à minima de tension MN 125Vcc | Minimumspanningsspoel MN 125Vdc | 181 | 4.5 | 6.2 | 118 | 4.5 | 10 | 1 |  |  |  | PL
|  | LV429414 | 181 | 2 |  | 3606480019036 | P1 | ComPacT CCB <=630A | ComPacT CCB <=630A | 8536301000 | Bobine a minima MN 250VCC | MINIMUMSPANNINGSSPOEL MN 250Vdc | Bobine à minima de tension MN 250Vcc | Minimumspanningsspoel MN 250Vdc | 181 | 6.4 | 8.1 | 125 | 4 | 10 | 1 |  |  |  | PL
|  | LV429424 | 253 | 7 |  | 3606480020469 | P1 | ComPacT CCB <=630A | ComPacT CCB <=630A | 8536309000 | 1 contact signal défaut avancé SDTAM | 1 CONTACT VOORIJLEND FOUTSIGNAAL | 1 contact signal défaut avancé SDTAM 24/415V CA/CC pour Compact NSX100-630F/N/H/ | 1 contact voorijlend foutsignaal SDTAM 24/415V WS/GS voor Compact NSX100-630F/N/ | 253 | 4 | 10.5 | 58 | 5 | 1 | 1 |  |  |  | FR
|  | LV429427 | 258 | 2 |  | 3606480019197 | P1 | ComPacT CCB <=630A | ComPacT CCB <=630A | 8538909999 | Bloc retardeur MN 220-240V 50/60Hz | TIJDSVERTRAGINGSBLOK 220-240VWS | Bloc temporisé MN 240Vca | Vertragingsblok MN 240Vac | 258 | 8.5 | 9 | 154 | 8.1 | 1 | 1 |  |  |  | FR
|  | LV429433 | 470 | 7 |  | 3606480019999 | P1 | ComPacT CCB <=630A | ComPacT CCB <=630A | 8501200090 | Commande électrique 110-130V CA | ELEKTRISCHE BEDIENING 110-130VWS | Commande motorisée 110Vca NSX100-160 | Motor bediening 110Vac NSX100-160 | 470 | 12 | 17.3 | 1386 | 10.5 | 1 | 1 |  |  |  | IT
|  | LV429434 | 470 | 2 |  | 3606480020001 | P1 | ComPacT CCB <=630A | ComPacT CCB <=630A | 8501200090 | Commande électrique 220-240V CA | ELEKTRISCHE BEDIENING 220-240VWS | Commande motorisée 240Vca NSX100-160 | Motor bediening 240Vac NSX100-160 | 470 | 11.7 | 17 | 1380 | 10.5 | 1 | 1 |  |  |  | IT
|  | LV429435 | 470 | 7 |  | 3606480020018 | P1 | ComPacT CCB <=630A | ComPacT CCB <=630A | 8501200090 | Commande électrique 380-415V CA | ELEKTRISCHE BEDIENING 380-415VWS | Commande motorisée 415Vca NSX100-160 | Motor bediening 415Vac NSX100-160 | 470 | 11.7 | 17 | 1383 | 10.5 | 1 | 1 |  |  |  | IT
|  | LV429436 | 581 | 7 |  | 3606480020025 | P1 | ComPacT CCB <=630A | ComPacT CCB <=630A | 8501200090 | Commande électrique 24-30V CC | ELEKTRISCHE BEDIENING 24-30V GS | Commande motorisée 24Vcc NSX100-160 | Motor bediening 24Vdc NSX100-160 | 581 | 12 | 17 | 1402 | 10.7 | 1 | 1 |  |  |  | IT
|  | LV429437 | 581 | 7 |  | 3606480020032 | P1 | ComPacT CCB <=630A | ComPacT CCB <=630A | 8501200090 | Commande électrique 48-60V CC | ELEKTRISCHE BEDIENING 48-60V GS | Commande motorisée 48Vcc NSX100-160 | Motor bediening 48Vdc NSX100-160 | 581 | 12 | 17.5 | 1414 | 10.5 | 1 | 1 |  |  |  | IT
|  | LV429438 | 581 | 7 |  | 3606480020049 | P1 | ComPacT CCB <=630A | ComPacT CCB <=630A | 8501200090 | Commande électrique 110-130V CC | ELEKTRISCHE BEDIENING 110-130VGS | Commande motorisée 110Vcc NSX100-160 | Motor bediening 110Vdc NSX100-160 | 581 | 12 | 17.2 | 1400 | 10.5 | 1 | 1 |  |  |  | IT
|  | LV429439 | 581 | 14 |  | 3606480020056 | P1 | ComPacT CCB <=630A | ComPacT CCB <=630A | 8501200090 | Commande électrique 250V CC | ELEKTRISCHE BEDIENING 250V GS | Commande motorisée 250Vcc NSX100-160 | Motor bediening 250Vdc NSX100-160 | 581 | 11 | 17 | 1400 | 12 | 1 | 1 |  |  |  | IT
|  | LV429440 | 470 | 14 |  | 3606480020063 | P1 | ComPacT CCB <=630A | ComPacT CCB <=630A | 8501200090 | Commande électrique 48-60V CA | ELEKTRISCHE BEDIENING 48-60VWS | Commande motorisée 48Vca NSX100-160 | Motor bediening 48Vac NSX100-160 | 470 | 12 | 17 | 1394 | 10.5 | 1 | 1 |  |  |  | IT
|  | LV429441 | 642 | 14 |  | 3606480020247 | P1 | ComPacT CCB <=630A | ComPacT CCB <=630A | 8501200090 | Commande électrique comm. 230-40VCA | ELEKTRISCHE BEDIENING COM. 220-240VWS | Commande motorisée communicant 240Vca NSX100-160 | Motor bediening communicerend 240Vac NSX100-160 | 642 | 12 | 17.2 | 1387 | 10.5 | 1 | 1 |  |  |  | IT
|  | LV429442 | 642 | 14 |  | 3606487088523 | P1 | ComPacT CCB <=630A | ComPacT CCB <=630A | 8501200090 | COMMANDE MOTEUR COMM 24#30VCC NSX100-160 | MOTORBEDIENING COMM. 24#30VDC NSX100-160 | Commande motorisée communicante MTc 100/160 - 24…30 Vcc - ComPacTNSX100/160 | Communicerend motormechanisme MTc 100/160 - 24…30 Vdc - voor ComPacTNSX100/160 | 642 | 12 | 17 | 1408 | 10.5 | 1 | 1 |  |  |  | IT
|  | LV429449 | 87.2 | 7 |  | 3606480020407 | P1 | ComPacT CCB <=630A | ComPacT CCB <=630A | 8301409000 | Verrouillage télécommande | VERGRENDELING ELEKTRISCHE BEDIENING | Verrouillage télécommande (avec serrure) pour Compact NSX100-250F/N/H/S/L | Vergrendeling voor elektrische bediening (met slot) voor Compact NSX100-250F/N/H | 87.2 | 4 | 8.1 | 80 | 6.2 | 1 | 1 |  |  |  | FR
|  | LV429451 | 18.3 | 2 |  | 3606480021824 | P1 | ComPacT CCB <=630A | ComPacT CCB <=630A | 8536303000 | 1 adaptateur SDE déclencheur | 1 ADAPTOR SDE VOOR MICROLOGIC | 1 adaptateur SDE pour déclencheur pour Compact NSX100-250F/N/H/S/L | 1 adaptor SDE voor controle eenheid Micrologic voor NSX100-250F/N/H/S/L | 18.3 | 4 | 8.5 | 25.9 | 6 | 1 | 1 |  |  |  | IT
|  | LV429453 | 166 | 7 |  | 3606481053602 | P1 | ComPacT CCB <=630A | ComPacT CCB <=630A | 8536508000 | Auxilaire Zigbee pour NSXm | Zigbee hulpelement voor NSXm | Auxilaire Zigbee pour Compact NSXm | Zigbee hulpelement voor Compact NSXm | 166 | 3.7 | 8 | 37 | 6 | 1 | 1 |  |  |  | ID
|  | LV429454 | 166 | 7 |  | 3606481053619 | P1 | ComPacT CCB <=630A | ComPacT CCB <=630A | 8517699000 | Auxilaire Zigbee pour NSX | Zigbee hulpelement voor NSX | Auxilaire Zigbee pour Compact NSX | Zigbee hulpelement voor Compact NSX | 166 | 4 | 8 | 36 | 6 | 1 | 1 |  |  |  | ID
|  | LV429461 | 472 | 7 |  | 3606480020711 | P1 | ComPacT CCB <=630A | ComPacT CCB <=630A | 8504312190 | 1 bloc transformateur courant 125/5A 3p | 1 STROOMTRANSFORMATORBLOK 125/5A 3P | 1 bloc transformateur courant 125/5A + prises de tension 3p pour Compact NSX100- | 1 Stroomtransformatorblok 125/5A met spanningsklem 3p voor Compact NSX100-250F/N | 472 | 13.5 | 17.3 | 968 | 14.3 | 1 | 1 |  |  |  | FR
|  | LV429462 | 576 | 7 |  | 3606480020728 | P1 | ComPacT CCB <=630A | ComPacT CCB <=630A | 8504312190 | Bloc TC 100A 4P sortie tension Compact N | 1 STROOMTRANSFORMATORBLOK 125/5A 4P | Bloc TC 100A 4P avec sortie tension pour Compact NSX100F/N/H/S/L - INS/INV100-25 | Stroommetingsblok 100A 4P spanningsuitgang voor Compact NSX100F/N/H/S/L - INS/IN | 576 | 13.5 | 17.5 | 1108 | 14.5 | 1 | 1 |  |  |  | FR
|  | LV429478 | 19.9 | 27 |  | 3606480021237 | P1 | ComPacT CCB <=630A | ComPacT CCB <=630A | 8538909999 | 1 capot transparent Micrologic 5 | 1 TRANSP. AFDEKKAP MICROLOGIC 5/5 | 1 capot transparent pour unité de contrôle Micrologic 5/6 pour Compact NSX100-25 | 1 transparante afdekkap voor controle eenheid Micrologic 5/6 voor Compact NSX100 | 19.9 | 1 | 17 | 80 | 13 | 1 | 1 |  |  |  | FR
|  | LV429481 | 19.9 | 7 |  | 3606480021268 | P1 | ComPacT CCB <=630A | ComPacT CCB <=630A | 3926909790 | 1 capot transparent pour Micrologic | 1 TRANSP. AFDEKKAP MICROLOGIC 2.2 | 1 capot transparent pour unité de contrôle Micrologic 2 et déclencheur TM pour C | 1 transparante afdekkap voor controle eenheid Micrologic 2 en beveiliging TM voo | 19.9 | 0.49 | 20 | 23 | 12 | 1 | 1 |  |  |  | FR
|  | LV429483 | 139.7 | 7 |  | 3606480021060 | P1 | ComPacT CCB <=630A | ComPacT CCB <=630A | 8538909999 | 1 écran LCD pour micrologic 5 | 1 LCD SCHERM VOOR MICROLOGIC 5 | 1 écran LCD pour unité de contrôle Micrologic 5 pour Compact NSX100-630F/N/H/S/L | 1 LCD scherm voor controle eenheid Micrologic 5 voor Compact NSX100-630F/N/H/S/L | 139.7 | 3.5 | 8.5 | 31 | 6.2 | 1 | 1 |  |  |  | FR
|  | LV429484 | 139.7 | 55 |  | 3606480021077 | P1 | ComPacT CCB <=630A | ComPacT CCB <=630A | 8538909999 | 1 écran LCD pour micrologic 6 | 2 LCD SCHERM VOOR MICROLOGIC 6 | 1 écran LCD pour unité de contrôle Micrologic 6 pour Compact NSX100-630F/N/H/S/L | 1 LCD scherm voor controle eenheid Micrologic 6 voor Compact NSX100-630F/N/H/S/L | 139.7 | 7 | 20 | 92.5 | 13 | 1 | 1 |  |  |  | FR
|  | LV429486 | 139.7 | 55 |  | 3606480021091 | P1 | ComPacT CCB <=630A | ComPacT CCB <=630A | 8538909999 | 1 écran LCD pour Micrologic 6 EM | 4 LCD SCHERM VOOR MICROLOGIC 6EM | 1 écran LCD pour unité de contrôle Micrologic 6 E-M pour Compact NSX100-630F/N/H | 1 LCD scherm voor controle eenheid Micrologic 6 E-M voor Compact NSX100-630F/N/H | 139.7 | 3.5 | 8.5 | 30 | 6 | 1 | 1 |  |  |  | FR
|  | LV429487 | 9.7 | 14 |  | 3606486952634 | P1 | ComPacT CCB <=630A | ComPacT CCB <=630A | 8538909999 | CLIP DE MONTAGE BOBINE MN-MX COMPACT NSX | BEVESTIGINGSCLIP MN-MX SPOEL COMPACT NSX | Dispositif de fixation pour les bobines MX et MN des disjoncteursComPacT NSX | Bevestigingsbeugel voor MX en MN spoelen van ComPacT NSXvermogensschakelaars | 9.7 | 4 | 8 | 32 | 6 | 100 | 100 |  |  |  | IT
|  | LV429488 | 897 | 2 |  | 3606481298546 | P1 | ComPacT CCB <=630A | ComPacT CCB <=630A | 8536309000 | VigiPacT Add-on 3P NSX100/160 200-440Vca | VigiPacT 3P NSX100/160 200 - 440Vac | VigiPacT Add-on 3P NSX100/160 200 - 440Vca | VigiPacT Add-on 3P NSX100/160 200 - 440Vac | 897 | 13 | 17 | 1093 | 14.5 | 1 | 1 |  |  |  | IT
|  | LV429489 | 910 | 2 |  | 3606481298553 | P1 | ComPacT CCB <=630A | ComPacT CCB <=630A | 8536303000 | VigiPacT Add-on 4P NSX100/160 200-440Vca | VigiPacT 4P NSX100/160 200 - 440Vac | VigiPacT Add-on 4P NSX100/160 200 - 440Vca | VigiPacT Add-on 4P NSX100/160 200 - 440Vac | 910 | 13.4 | 17.2 | 1299 | 14.5 | 1 | 1 |  |  |  | IT
|  | LV429490 | 967 | 8 |  | 3606481298560 | P1 | ComPacT CCB <=630A | ComPacT CCB <=630A | 8536309000 | VigiPacT Add-on 3P NSX100/160 440-550Vca | VigiPacT 3P NSX100/160 440 - 550Vac | VigiPacT Add-on 3P NSX100/160 440 - 550Vca | VigiPacT Add-on 3P NSX100/160 440 - 550Vac | 967 | 13.4 | 17 | 1078 | 14 | 1 | 1 |  |  |  | IT
|  | LV429491 | 1038 | 7 |  | 3606481298577 | P1 | ComPacT CCB <=630A | ComPacT CCB <=630A | 8536309000 | VigiPacT Add-on 4P NSX100/160 440-550Vca | VigiPacT 4P NSX100/160 440 - 550Vac | VigiPacT Add-on 4P NSX100/160 440 - 550Vca | VigiPacT Add-on 4P NSX100/160 440 - 550Vac | 1038 | 13.5 | 17.3 | 1324 | 14.3 | 1 | 1 |  |  |  | IT
|  | LV429492 | 1213 | 8 |  | 3606481298584 | P1 | ComPacT CCB <=630A | ComPacT CCB <=630A | 8536309000 | VigiPacT Add-on 3P NSX250 200-440Vca | VigiPacT 3P NSX250 200 - 440Vac | VigiPacT Add-on 3P NSX250 200 - 440Vca | VigiPacT Add-on 3P NSX250 200 - 440Vac | 1213 | 13.5 | 17.5 | 1098 | 14 | 1 | 1 |  |  |  | IT
|  | LV429493 | 1284 | 2 |  | 3606481298591 | P1 | ComPacT CCB <=630A | ComPacT CCB <=630A | 8536309000 | VigiPacT Add-on 4P NSX250 200-440Vca | VigiPacT 4P NSX250 200 - 440Vac | VigiPacT Add-on 4P NSX250 200 - 440Vca | VigiPacT Add-on 4P NSX250 200 - 440Vac | 1284 | 13.5 | 17.2 | 1300 | 14.2 | 1 | 1 |  |  |  | IT
|  | LV429494 | 1353 | 7 |  | 3606481298607 | P1 | ComPacT CCB <=630A | ComPacT CCB <=630A | 8536309000 | VigiPacT Add-on 3P NSX250 440-500Vca | VigiPacT 3P NSX250 440 - 500Vac | VigiPacT Add-on 3P NSX250 440 - 500Vca | VigiPacT Add-on 3P NSX250 440 - 500Vac | 1353 | 13.4 | 17.2 | 1102 | 14.3 | 1 | 1 |  |  |  | IT
|  | LV429495 | 1597 | 7 |  | 3606481298614 | P1 | ComPacT CCB <=630A | ComPacT CCB <=630A | 8536309000 | VigiPacT Add-on 4P NSX250 440-500Vca | VigiPacT 4P NSX250 440 - 500Vac | VigiPacT Add-on 4P NSX250 440 - 500Vca | VigiPacT Add-on 4P NSX250 440 - 500Vac | 1597 | 13.5 | 17.2 | 1316 | 14.2 | 1 | 1 |  |  |  | IT
|  | LV429498 | 1304 | 15 |  | 3606481298638 | P1 | ComPacT CCB <=630A | ComPacT CCB <=630A | 8536309000 | VigiPacT Add-on Alarm 3P 200-440Vca | VigiPacT Alarm 3P 200 - 440Vac | VigiPacT Add-on Alarm 3P 200 - 440Vca pour ComPacT NSX100/160/250 | VigiPacT Add-on Alarm 3P 200 - 440Vac voor ComPacT NSX100/160/250 | 1304 | 13.6 | 17.2 | 1090 | 14.4 | 8 | 8 |  |  |  | IT
|  | LV429499 | 1487 | 7 |  | 3606481298645 | P1 | ComPacT CCB <=630A | ComPacT CCB <=630A | 8536309000 | VigiPacT Add-on Alarm 4P 200-440Vca | VigiPacT Alarm 4P 200 - 440Vac | VigiPacT Add-on Alarm 4P 200 - 440Vca pour ComPacT NSX100/160/250 | VigiPacT Add-on Alarm 4P 200 - 440Vac voor ComPacT NSX100/160/250 | 1487 | 13.6 | 17.2 | 1290 | 14.4 | 1 | 1 |  |  |  | IT
|  | LV429502T | 81.4 | 7 |  | 3606482167407 | P1 | ComPacT CCB <=630A | ComPacT CCB <=630A | 8538909999 | BASE CDE ROTATIVE PROLONGEE NSX100-250 | BASIS VERLENGDE DRAAIBEDIEN. NSX100-250 | Base pour commande rotative prolongée - ComPacT NSX100/160/250 - piècede rech. | Basis voor verlengde draaibediening - ComPacT NSX100/160/250 -vervangonderdeel | 81.4 | 10 | 11.5 | 300 | 9 | 1 | 1 |  |  |  | CN
|  | LV429504 | 57.6 | 7 |  | 3606480019517 | P1 | ComPacT CCB <=630A | ComPacT CCB <=630A | 8536901000 | 3 cosses (Al câble 150 mm²) + sép. phase | AL KABELSCHOENEN 150MM2 (1 ST=3) | 3 cosses (Al câble 150 mm²) + sép. de phases pour NSX100 -250F/N/H/S/L-INS/INV10 | 3 kabelschoenen (AL kabel 150 mm²) + fasesch. voor Compact NSX100-250F/N/H/S/L - | 57.6 | 5 | 20 | 372 | 13 | 1 | 1 |  |  |  | FR
|  | LV429505 | 80.7 | 7 |  | 3606480019524 | P1 | ComPacT CCB <=630A | ComPacT CCB <=630A | 8536901000 | 4 cosses (Al câble 150 mm²) + sép. phase | AL KABELSCHOENEN 150MM2 (1 ST=4) | 4 cosses (Al câble 150 mm²) + sép. de phases pour NSX100 -250F/N/H/S/L-INS/INV10 | 4 kabelschoenen (AL kabel 150 mm²) + fasesch voor Compact NSX100-250F/N/H/S/L - | 80.7 | 4.5 | 19 | 470 | 12 | 1 | 1 |  |  |  | FR
|  | LV429506 | 57.6 | 7 |  | 3606480019531 | P1 | ComPacT CCB <=630A | ComPacT CCB <=630A | 8536901000 | 3 cosses (Al câble 185 mm²) + sép. phase | AL KABELSCHOENEN 185MM2 (1 ST=3) | 3 cosses (Al câble 185 mm²) + sép. de phases pour NSX100 -250F/N/H/S/L-INS/INV10 | 3 kabelschoenen (AL kabel 185 mm²) + fasesch. voor Compact NSX100-250F/N/H/S/L - | 57.6 | 4 | 18 | 355 | 13 | 1 | 1 |  |  |  | FR
|  | LV429507 | 60.2 | 7 |  | 3606480019548 | P1 | ComPacT CCB <=630A | ComPacT CCB <=630A | 8536901000 | 4 cosses (Al câble 120 mm²) + sép. phase | AL KABELSCHOENEN 185MM2 (1 ST=4) | 4 cosses (Al câble 120 mm²) + sép. de phases pour NSX100 -250F/N/H/S/L-INS/INV10 | 4 kabelschoenen (AL kabel 185 mm²) + fasesch. voor Compact NSX100-250F/N/H/S/L - | 60.2 | 3.3 | 11.2 | 475 | 13.2 | 1 | 1 |  |  |  | FR
|  | LV429513 | 20.7 | 7 |  | 3606480025518 | P1 | ComPacT CCB <=630A | ComPacT CCB <=630A | 7318159589 | 12 vis à limitation de couple | VIJZENMETMOMENTKOPPEL NSX100-250(1ST=12) | 12 vis à limitation de couple pour Compact NSX100-250F/N/H/S/L | 12 vijzen met momentkoppel voor Compact NSX100-250F/N/H/S/L | 20.7 | 1 | 15 | 152.4 | 10 | 1 | 1 |  |  |  | FR
|  | LV429515 | 19.3 | 2 |  | 3606480019890 | P1 | ComPacT CCB <=630A | ComPacT CCB <=630A | 8547200000 | 1 cache bornes court 3P | 1 KORTE KLEMMENAFDEKKAP 3P NSX/INS/INV | 1 cache bornes court 3P pour Compact NSX100-250F/N/H/S/L | 1 korte klemmenafdekkap 3p voor Compact NSX100-250F/N/H/S/L | 19.3 | 2.5 | 17 | 54 | 16.5 | 1 | 1 |  |  |  | FR
|  | LV429516 | 19.3 | 2 |  | 3606480019906 | P1 | ComPacT CCB <=630A | ComPacT CCB <=630A | 8538909999 | 1 cache bornes court 4p COMPACT NSX-INS | 1 KORTE KLEMMENAFDEKKAP 4P NSX/INS/INV | 1 cache bornes court 4P pour Compact NSX100-250F/N/H/S/L-INS/INV100-250 | 1 korte klemmenafdekkap 4p voor Compact NSX100-250F/N/H/S/L -INS/INV100-250 | 19.3 | 3.5 | 15 | 67 | 8 | 1 | 1 |  |  |  | FR
|  | LV429517 | 30.9 | 2 |  | 3606480019913 | P1 | ComPacT CCB <=630A | ComPacT CCB <=630A | 8547200000 | 1 cache bornes long 3P | 1 LANGE KLEMMENAFDEKKAP 3P NSX/INS/INV | 1 cache bornes long 3P pour Compact NSX100-250F/N/H/S/L | 1 lange klemmenafdekkap 3p voor Compact NSX100-250F/N/H/S/L | 30.9 | 8 | 13 | 151.2 | 9 | 1 | 1 |  |  |  | FR
|  | LV429518 | 30.9 | 2 |  | 3606480019920 | P1 | ComPacT CCB <=630A | ComPacT CCB <=630A | 8547200000 | 1 CACHE BORNES LONG 4P | 1 LANGE KLEMMENAFDEKKAP 4P NSX/INS/INV | Cache borne long 4P NSX/INS/INV NSX100-160-250 | Lange klemmenafdekkap 4P NSX/INS/INV NSX100-160-250 | 30.9 | 8 | 16.3 | 194.9 | 9.3 | 1 | 1 |  |  |  | FR
|  | LV429521 | 273 | 7 |  | 785901961475 | P1 | ComPacT CCB <=630A | ComPacT CCB <=630A | 8504318090 | TC neutre externe 25/100A NSx100-250 | EXTERNE TI NULLEIDEIDER 25-100A | TC neutre externe 25/100A pour Compact NSX100-250F/N/H/S/L - 3p avec Micorlogic | Toebehoren externe TI nulleider 25/100A voor Compact NSX100-250F/N/H/S/L - 3p me | 273 | 11 | 24 | 400 | 11 | 1 | 1 |  |  |  | US
|  | LV429525 | 24.2 | 7 |  | 3606480021176 | P1 | ComPacT CCB <=630A | ComPacT CCB <=630A | 3926909790 | 1 cadre de poete IP30 tputes commande | 1 DEURKADER IP30 ALLE BEDIENINGEN | 1 cadre de porte IP30 pour toutes commandes pour Compact NSX100-250F/N/H/S/L | 1 deurkader IP30 voor alle bedieningen voor Compact NSX100-250F/N/H/S/L | 24.2 | 1 | 18 | 35.2 | 15 | 1 | 1 |  |  |  | FR
|  | LV429526 | 23.4 | 7 |  | 3606480021350 | P1 | ComPacT CCB <=630A | ComPacT CCB <=630A | 3926909790 | 1 cadre IP30 pour accès déclencheur | 1 KADER IP30 TOEGANG BEVEILIGING | 1 cadre IP30 pour accès déclencheur pour Compact NSX100-250F/N/H/S/L | 1 kader IP30 voor toegang beveiliging voor Compact NSX100-250F/N/H/S/L | 23.4 | 0.3 | 34 | 58 | 16 | 1 | 1 |  |  |  | FR
|  | LV429527 | 23.4 | 7 |  | 3606480021183 | P1 | ComPacT CCB <=630A | ComPacT CCB <=630A | 3926909790 | 1 cadre de porte IP30 déclencheur | 1 DEURKADER IP30 VOOR VIGIBLOK | 1 cadre de porte IP30 pour bloc Vigi pour NSX100-630F/N/H/S/L | 1 deurkader IP30 voor Vigiblok voor Compact NSX100-630F/N/H/S/L | 23.4 | 0.5 | 26.5 | 34 | 10.5 | 1 | 1 |  |  |  | FR
|  | LV429528 | 10.2 | 7 |  | 3606480021794 | P1 | ComPacT CCB <=630A | ComPacT CCB <=630A | 3926909790 | 1 plastron NS petite découpe | 1 RETROFIT AFDEKPLAAT NS | 1 plastron NS petite découpe pour retrofit pour Compact NSX100-250F/N/H/S/L | 1 retrofit afdekplaat NS voor kleine uitsnijding voor Compact NSX100-250F/N/H/S/ | 10.2 | 2 | 16 | 53.6 | 12 | 1 | 1 |  |  |  | FR
|  | LV429532 | 194 | 7 |  | 3606480020476 | P1 | ComPacT CCB <=630A | ComPacT CCB <=630A | 8538909999 | 1 module de sorties SDX 24/415V CA/CC | 1 UITGANGSMODULE SDX 24/415V WS/GS | 1 module de sorties SDX 24/415V AC/DC pour Compact NSX100-630F/N/H/S/L avec Micr | 1 uitgangsmodule SDX 24/415V WS/GS voor Compact NSX100-630F/N/H/S/L | 194 | 3.4 | 11.7 | 61 | 5.5 | 1 | 1 |  |  |  | FR
|  | LV430554 | 65.5 | 2 |  | 3606480021688 | P1 | ComPacT CCB <=630A | ComPacT CCB <=630A | 7318169290 | 12 écrous clipsables Compact NSX-INS/INV | INKLIKBARE MOEREN M8 (1 ST=12) | 12 écrous clipsables pour compact NSX160F/N/H/S/L-INS/INV100-250 | 12 moeren inklikbaar VVA-M8 voor Compact NSX160-250N/H/L - INS/INV100-250 | 65.5 | 2.5 | 18 | 298 | 11 | 1 | 1 |  |  |  | FR
|  | LV430561 | 472 | 7 |  | 3606480020759 | P1 | ComPacT CCB <=630A | ComPacT CCB <=630A | 8504312190 | 1 bloc transform. courant 150/5A 3p | 1 STROOMTRANSFORMATORBLOK 150/5A 3P | 1 bloc transformateur courant 150/5A + prises de tension 3p pour Compact NSX160- | 1 Stroomtransformatorblok 150/5A met spanningsklem 3p voor Compact NSX160-250F/N | 472 | 13.5 | 17.5 | 977 | 14.5 | 1 | 1 |  |  |  | FR
|  | LV430562 | 576 | 7 |  | 3606480020766 | P1 | ComPacT CCB <=630A | ComPacT CCB <=630A | 8504312190 | Bloc TC 160A 4P sortie tension Compact N | 1 STROOMTRANSFORMATORBLOK 150/5A 4P | Bloc TC 160A 4P avec sortie tension pour Compact NSX160F/N/H/S/L - INS/INV100-25 | Stroommetingsblok 160A 4P spanningsuitgang voor Compact NSX160F/N/H/S/L - INS/IN | 576 | 13.5 | 17.5 | 1116 | 14.5 | 1 | 1 |  |  |  | FR
|  | LV430563 | 289 | 7 |  | 785901321903 | P1 | ComPacT CCB <=630A | ComPacT CCB <=630A | 8504312190 | TC neutre externe 150/250A | EXTERNE TI NULLEIDEIDER 150-250A | TC neutre externe 150/250A pour Compact NSX160/250F/N/H/S/L - 3p avec Micrologic | Toebehoren externe TI nulleider 150/250A voor Compact NSX100-250F/N/H/S/L - 3p m | 289 | 10.5 | 24 | 554.8 | 10.5 | 1 | 1 |  |  |  | US
|  | LV431050 | 54.1 | 2 |  | 3606480572197 | P1 | ComPacT CCB <=630A | ComPacT CCB <=630A | 8538909999 | Cde rot frontale prol poign noire INS250 | VERLENGDE DRAAIBEDIENING INS250 ZWART | Commande rotative frontale prolongée poignée noire pour Compact INS250 | Frontale verlengde draaibediening met zwarte hendel voor Compact INS250 | 54.1 | 10 | 48.4 | 882 | 10 | 1 | 1 |  |  |  | CN
|  | LV431051 | 54.1 | 2 |  | 3606480572203 | P1 | ComPacT CCB <=630A | ComPacT CCB <=630A | 8538909999 | Cde rot frontale prol poig rouge/jaune I | VERLENGDE DRAAIBEDIENING INS250 ROOD/GL | Commande rotative frontale prolongée poignée rouge/plaque jaune pour Compact INS | Frontale verlengde draaibed. met rode hendel/gele frontplaat voor Compact INS250 | 54.1 | 9.5 | 48.5 | 874 | 10 | 1 | 1 |  |  |  | CN
|  | LV431060 | 110 | 2 |  | 3606480019616 | P1 | ComPacT CCB <=630A | ComPacT CCB <=630A | 8538909999 | 1 Epanouisseur monobloc 3P | 1 MONOBLOCVERBREDER 3P | 1 Epanouisseur monobloc 3P pour Compact NSX100-250F/N/H/S/L - Interpact INS/INV | 1 Monoblocverbreder 3p voor Compact NSX100-250F/N/H/S/L - Interpact INS/INV | 110 | 7 | 27.4 | 852 | 20.5 | 1 | 1 |  |  |  | FR
|  | LV431061 | 142.5 | 2 |  | 3606480019623 | P1 | ComPacT CCB <=630A | ComPacT CCB <=630A | 8538909999 | 1 épan monobloc 3P/4P Compact NSX- INS/I | 1 MONOBLOCVERBREDER 4P | 1 épanouisseur monobloc 3P/4P pour Compact NSX100-250F/N/H/S/L - INS/INV100-250 | 1 Monoblocverbreder 3P/4P voor Compact NSX100-250F/N/H/S/L - INS/INV100-250 | 142.5 | 8 | 26 | 1048 | 24 | 1 | 1 |  |  |  | FR
|  | LV431064 | 30.3 | 7 |  | 3606480021695 | P1 | ComPacT CCB <=630A | ComPacT CCB <=630A | 8538909999 | 1 réh align face avant Compact INV-NSX25 | 1 VERHOGING ALIGNERING VOORZIJDE | 1 réhausse pour alignement face avant pour Compact INV320-630 avec NSX250 F/N/H/ | 1 verhoging voor alignering voorzijde voor Compact INV320-630 en NSX250F/N/H/S/L | 30.3 | 3 | 30 | 300.2 | 25 | 1 | 1 |  |  |  | FR
|  | LV431285 | 65 | 8 |  | 3606480596001 | P1 | ComPacT CCB <=630A | ComPacT CCB <=630A | 7907000090 | PIÈCE DE RECH. COMM. ROTAT. INS/INV2500 | ZAMACK RESERVESTUK DRAAIBED. INS/INV2500 | Pièce de rechange en Zamack pour poignée rotative noire INS/INV2000...2500 | Zamack reserveonderdeel voor zwarte draaigreep INS/INV 2000...2500 | 65 | 9 | 9.7 | 602 | 9.2 | 1 | 1 |  |  |  | PL
|  | LV431496 | 869 | 52 |  | 3606480017056 | P1 | ComPacT CCB <=630A | ComPacT CCB <=630A | 8536309000 | Protection Micrologic 5.2E 250A 4p+N | BEVEILIGING MICROLOGIC 5.2E 250A 4P | Unité de contrôle Micrologic 5.2 E 250A 4P+N réglable pour Compact NSX250F/N/H/S | Elektronische beveiliging Micrologic 5.2E 250A 4P+N regelbaar voor Compact NSX25 | 869 | 9.6 | 15.1 | 700 | 11.7 | 1 | 1 |  |  |  | FR
|  | LV431540 | 619 | 7 |  | 3606480020070 | P1 | ComPacT CCB <=630A | ComPacT CCB <=630A | 8501200090 | Commande électrique 110-130V CA | ELEKTRISCHE BEDIENING 110-130V WS | Commande motorisée 110Vca NSX250 | Motor bediening 110Vac NSX250 | 619 | 10.5 | 17 | 1390 | 12 | 1 | 1 |  |  |  | IT
|  | LV431541 | 619 | 2 |  | 3606480020087 | P1 | ComPacT CCB <=630A | ComPacT CCB <=630A | 8501200090 | Commande électrique 220-240V CA | ELEKTRISCHE BEDIENING 220-240V 50/60HZ | Commande motorisée 240Vca NSX250 | Motor bediening 240Vac NSX250 | 619 | 10.8 | 17 | 1383 | 12.4 | 1 | 1 |  |  |  | IT
|  | LV431542 | 619 | 7 |  | 3606480020094 | P1 | ComPacT CCB <=630A | ComPacT CCB <=630A | 8501200090 | Commande électrique 380-415V CA | ELEKTRISCHE BEDIENING 380-415V WS | Commande motorisée 415Vca NSX250 | Motor bediening 415Vac NSX250 | 619 | 12.1 | 17.3 | 1385 | 10.5 | 1 | 1 |  |  |  | IT
|  | LV431543 | 625 | 8 |  | 3606480020100 | P1 | ComPacT CCB <=630A | ComPacT CCB <=630A | 8501200090 | Commande électrique 24-30V CC | ELEKTRISCHE BEDIENING 24-30V GS | Commande motorisée 24Vcc NSX250 | Motor bediening 24Vdc NSX250 | 625 | 12 | 17.4 | 1386 | 10.5 | 1 | 1 |  |  |  | IT
|  | LV431544 | 625 | 7 |  | 3606480020117 | P1 | ComPacT CCB <=630A | ComPacT CCB <=630A | 8501200090 | Commande électrique 48-60V CC | ELEKTRISCHE BEDIENING 48-60V GS | Commande motorisée 48Vcc NSX250 | Motor bediening 48Vdc NSX250 | 625 | 12 | 17 | 1413 | 10.5 | 1 | 1 |  |  |  | IT
|  | LV431545 | 625 | 7 |  | 3606480020124 | P1 | ComPacT CCB <=630A | ComPacT CCB <=630A | 8501200090 | Commande électrique 110-130V CC | ELEKTRISCHE BEDIENING 110-130V GS | Commande motorisée 110Vcc NSX250 | Motor bediening 110Vdc NSX250 | 625 | 10.5 | 17 | 1412 | 12 | 1 | 1 |  |  |  | IT
|  | LV431546 | 625 | 7 |  | 3606480020131 | P1 | ComPacT CCB <=630A | ComPacT CCB <=630A | 8501200090 | Commande électrique 250V CC po | ELEKTRISCHE BEDIENING 250V GS | Commande motorisée 250Vcc NSX250 | Motor bediening 250Vdc NSX250 | 625 | 12.1 | 17.4 | 1410 | 10.4 | 1 | 1 |  |  |  | IT
|  | LV431548 | 619 | 35 |  | 3606480020148 | P1 | ComPacT CCB <=630A | ComPacT CCB <=630A | 8501200090 | Commande électrique 48-60V CA | ELEKTRISCHE BEDIENING 48-60V WS | Commande motorisée 48Vca NSX250 | Motor bediening 48Vac NSX250 | 619 | 12.5 | 17 | 1387 | 10.5 | 1 | 1 |  |  |  | IT
|  | LV431549 | 623 | 7 |  | 3606480020254 | P1 | ComPacT CCB <=630A | ComPacT CCB <=630A | 8501200090 | Commande électrique comm. 220-40VCA | ELEKTRISCHE BEDIENING COMM. 220-240V WS | Commande motorisée communicant 240Vca NSX250 | Motor bediening communicerend 240Vac NSX250 | 623 | 12 | 17.1 | 1386 | 10.6 | 1 | 1 |  |  |  | IT
|  | LV431550 | 661 | 7 |  | 3606487004028 | P1 | ComPacT CCB <=630A | ComPacT CCB <=630A | 8501200090 | COMMANDE MOTEUR COMM. 24#30VCC NSX250 | MOTORBEDIENING COMM. 24#30VDC NSX250 | Commande motorisée communicante MTc 250 - 24…30 Vcc - pour ComPacTNSX250 | Communicerend motormechanisme MTc 250 - 24…30 Vdc - voor ComPacT NSX250 | 661 | 12 | 17 | 1404 | 10.5 | 1 | 1 |  |  |  | IT
|  | LV431563 | 40.9 | 2 |  | 3606480019630 | P1 | ComPacT CCB <=630A | ComPacT CCB <=630A | 8536699099 | 3 épanouisseurs Compact NSX-INS/INV | 3 AANSLUITVERBREDERS COMPACT NSX-INS/INV | 3 épanouisseurs pour Compact NSX100-250F/N/H/S/L-INS/INV100-250 | 3 aansluitverbreders voor Compact NSX100-250F/N/H/S/L - INS/INV100-250 | 40.9 | 2 | 15 | 207.2 | 10 | 4 | 1 |  |  |  | FR
|  | LV431564 | 56 | 2 |  | 3606480019647 | P1 | ComPacT CCB <=630A | ComPacT CCB <=630A | 8536699099 | 4 épanouisseurs Compact NSX-INS/INV | 4 AANSLUITVERBREDERS COMPACT NSX-INS/INV | 4 épanouisseurs pour Compact NSX100-250F/N/H/S/L-INS/INV100-250 | 4 aansluitverbreders voor Compact NSX100-250F/N/H/S/L - INS/INV100-250 | 56 | 2.5 | 16 | 285.4 | 10 | 4 | 1 |  |  |  | FR
|  | LV431569 | 500 | 7 |  | 3606480020797 | P1 | ComPacT CCB <=630A | ComPacT CCB <=630A | 8504312990 | 1 bloc transformateur courant 250/5A 3p | 1 STROOMTRANSFORMATORBLOK 250/5A 3P | 1 bloc transformateur courant 250/5A + prises de tension 3p pour Compact NSX250F | 1 Stroomtransformatorblok 250/5A met spanningsklem 3p voor Compact NSX250F/N/H/S | 500 | 13.5 | 17.5 | 991 | 14 | 1 | 1 |  |  |  | FR
|  | LV431570 | 609 | 7 |  | 3606480020803 | P1 | ComPacT CCB <=630A | ComPacT CCB <=630A | 8504312190 | Bloc TC 250A 4P sortie tension Compact N | 1 STROOMTRANSFORMATORBLOK 250/5A 4P | Bloc TC 250A 4P avec sortie tension pour Compact NSX250F/N/H/S/L - INS/INV100-25 | Amp-blok 250A spanningsuitgang 4p voor Compact NSX250F/N/H/S/L - INS/INV100-250 | 609 | 13.5 | 17.5 | 1115 | 14.5 | 1 | 1 |  |  |  | FR
|  | LV432457 | 48 | 15 |  | 3606480018879 | P1 | ComPacT CCB <=630A | ComPacT CCB <=630A | 8538909999 | Accessoire de raccordement Vigi | AANSLUITTOEBEHOREN VIGIBLOK 4P | Accessoire de raccordement Vigi 4P pour Compact NSX400-630N/H/SL - 3p | Aansluittoebehoren Vigiblok 4p voor Compact NSX400-630N/H/S/L - 3p | 48 | 3 | 19 | 54 | 11 | 12 | 12 |  |  |  | IT
|  | LV432459 | 20.1 | 7 |  | 3606480021275 | P1 | ComPacT CCB <=630A | ComPacT CCB <=630A | 3926909790 | 1 capot transparent Micrologic 2 | 1 TRANSPARANTE AFDEKKAP MICROLOGIC | 1 capot transparent pour unité de contrôle Micrologic 2 pour Compact NSX400-630N | 1 transparante afdekkap voor controle eenheid Micrologic 5/6 voor Compact NSX400 | 20.1 | 1 | 17 | 30 | 13 | 1 | 1 |  |  |  | FR
|  | LV432461 | 20.1 | 27 |  | 3606480021299 | P1 | ComPacT CCB <=630A | ComPacT CCB <=630A | 8538909999 | 1 capot transparent Micrologic 5/6 | 1 TRANSPARANTE KAP VOOR MICROLOGIC | 1 capot transparent pour unité de contrôle Micrologic 5/6 pour Compact NSX400-63 | 1 transparante kap voor controle eenheid Micrologic 2 voor Compact NSX400-630N/H | 20.1 | 0.5 | 20 | 32 | 12 | 1 | 1 |  |  |  | FR
|  | LV432464 | 1396 | 7 |  | 3606481298652 | P1 | ComPacT CCB <=630A | ComPacT CCB <=630A | 8536309000 | VigiPacT NSX400/630 3P 200-440Vac | NSX400/630 VigiPacT Prot, 3P 200-440VAC |  |  | 1396 | 14 | 19.5 | 2662 | 17 | 1 | 1 |  |  |  | IT
|  | LV432465 | 1512 | 2 |  | 3606481298669 | P1 | ComPacT CCB <=630A | ComPacT CCB <=630A | 8536309000 | VigiPacT NSX 400/630 4P 200-440Vac | NSX 400/630 VigiPacT Prot, 4P 200-440VAC |  |  | 1512 | 14 | 19.7 | 3306 | 17.2 | 1 | 1 |  |  |  | IT
|  | LV432466 | 1628 | 7 |  | 3606481298676 | P1 | ComPacT CCB <=630A | ComPacT CCB <=630A | 8536309000 | VigiPacT NSX400/630 3P 440-550Vac | NSX400/630 VigiPacT Prot, 3P 440-550VAC |  |  | 1628 | 14 | 19.5 | 2696 | 17 | 1 | 1 |  |  |  | IT
|  | LV432467 | 1753 | 7 |  | 3606481298683 | P1 | ComPacT CCB <=630A | ComPacT CCB <=630A | 8536309000 | VigiPacT NSX400/630 4P 440-550Vac | NSX400/630 VigiPacT Prot, 4P 440-550VAC |  |  | 1753 | 14 | 20 | 3356 | 17 | 1 | 1 |  |  |  | IT
|  | LV432469 | 1478 | 15 |  | 3606481298690 | P1 | ComPacT CCB <=630A | ComPacT CCB <=630A | 8536309000 | VigiPacT NSX400/630 AL 3P 200-440Vac | NSX400/630 VigiPacT Alarm 3P 200-440VAC |  |  | 1478 | 14.2 | 19.7 | 2664 | 17.3 | 3 | 3 |  |  |  | IT
|  | LV432470 | 1579 | 15 |  | 3606481298706 | P1 | ComPacT CCB <=630A | ComPacT CCB <=630A | 8536309000 | VigiPacT NSX400/630 AL 4P 200-440Vac | NSX400/630 VigiPacT Alarm 4P 200-440VAC |  |  | 1579 | 14 | 19.8 | 3320 | 17 | 1 | 1 |  |  |  | IT
|  | LV432475 | 85.5 | 2 |  | 3606480019715 | P1 | ComPacT CCB <=630A | ComPacT CCB <=630A | 8536909500 | 2 PAR courtes pour Compact NSX- INS/INV | KORTE ACHTERAANSLUITPENNNEN (1 ST=2) | 2 prises arrière courtes pour Compact NSX400-630N/H/S/L - INS/INV320-630 | 2 korte achteraansluitpennnen voor Compact NSX400-630N/H/S/L - INS/INV320-630 | 85.5 | 3.4 | 16.4 | 381.6 | 10 | 1 | 1 |  |  |  | FR
|  | LV432476 | 138.4 | 2 |  | 3606480019722 | P1 | ComPacT CCB <=630A | ComPacT CCB <=630A | 8536909500 | 2 PAR longues pour Compact NSX- INS/INV | LANGE ACHTERAANSLUITPENNNEN (1 ST=2) | 2 prises arrière longues pour Compact NSX400-630N/H/S/L - INS/INV320-630 | 2 lange achteraansluitpennnen voor Compact NSX400-630N/H/S/L - INS/INV320-630 | 138.4 | 3.9 | 16.7 | 785.4 | 9.7 | 1 | 1 |  |  |  | FR
|  | LV432479 | 106.9 | 2 |  | 3606480019371 | P1 | ComPacT CCB <=630A | ComPacT CCB <=630A | 8536909500 | 3 bornes (Al) 1 câble 35-300mm² Compact | KLEMMEN (AL) 1 KABEL 35-300MM2 (1 ST=3) | 3 bornes (Al) pour 1 câble 35-300mm² pour Compact NSX400-630N/H/S/L-INS/INV320-6 | 3 Klemmen (Al) voor 1 kabel 35-300mm² voor Compact NSX400-630N/H/S/L - INS/INV32 | 106.9 | 4 | 21 | 359.2 | 15 | 1 | 1 |  |  |  | FR
|  | LV432480 | 141.8 | 2 |  | 3606480019388 | P1 | ComPacT CCB <=630A | ComPacT CCB <=630A | 8536909500 | 4 bornes (Al) 1 câble 35-300mm² Compact | KLEMMEN (AL) 1 KABEL 35-300MM2 (1 ST=4) | 4 bornes (Al) pour 1 câble 35-300mm² pour Compact NSX400-630N/H/S/L-INS/INV320-6 | 4 Klemmen (Al) voor 1 kabel 35-300mm² voor Compact NSX400-630N/H/S/L - INS/INV32 | 141.8 | 4 | 24 | 490 | 20 | 1 | 1 |  |  |  | FR
|  | LV432481 | 196 | 2 |  | 3606480019395 | P1 | ComPacT CCB <=630A | ComPacT CCB <=630A | 8536909500 | 3 bornes (Al) 2 câbles 35-240mm² Compact | KLEMMEN (AL) 2 KABELS 35-240MM2 (1 ST=3) | 3 bornes (Al) 2 câbles 35-240mm² pour Compact NSX400-630N/H/S/L - INS/INV320-630 | 3 Klemmen (Al) voor 2 kabels 35-240mm³ voor Compact NSX400-630N/H/S/L -INS/INV32 | 196 | 3.5 | 26 | 865.2 | 24 | 1 | 1 |  |  |  | FR
|  | LV432482 | 257 | 2 |  | 3606480019401 | P1 | ComPacT CCB <=630A | ComPacT CCB <=630A | 8536909500 | 4 bornes (Al) 2 câbles 35-240mm² Compact | KLEMMEN (AL) 2 KABELS 35-240MM2 (1 ST=4) | 4 bornes (Al) 2 câbles 35-240mm² pour Compact NSX400-630N/H/S/L - INS/INV320-630 | 4 Klemmen (Al) voor 2 kabels 35-240mm³ voor Compact NSX400-630N/H/S/L -INS/INV32 | 257 | 3.7 | 25.5 | 1158 | 22 | 1 | 1 |  |  |  | FR
|  | LV432484 | 72 | 7 |  | 3606480019821 | P1 | ComPacT CCB <=630A | ComPacT CCB <=630A | 8536909500 | 3 pl équerre + sép. de phases Compact NS | HAAKSE AANSLUITVLAKKEN (1 ST=3) | 3 plages équerre + sép. de phases pour Compact NSX400-630N/H/S/L - INS/INV320-63 | 3 haakse aansluitvlakken + fasescheiders voor Compact NSX400-630N/H/S/L - INS/IN | 72 | 3.7 | 16.3 | 665 | 13 | 6 | 1 |  |  |  | FR
|  | LV432485 | 98.6 | 7 |  | 3606480019838 | P1 | ComPacT CCB <=630A | ComPacT CCB <=630A | 8536909500 | 4 pl équerre + sép. de phases Compact NS | HAAKSE AANSLUITVLAKKEN (1 ST=4) | 4 plages équerre + sép. de phases pour Compact NSX400-630N/H/S/L - INS/INV320-63 | 4 haakse aansluitvlakken + fasescheiders voor Compact NSX400-630N/H/S/L - INS/IN | 98.6 | 5 | 20 | 893.6 | 14 | 6 | 1 |  |  |  | FR
|  | LV432486 | 177 | 7 |  | 3606480019845 | P1 | ComPacT CCB <=630A | ComPacT CCB <=630A | 8536909500 | 3 pl sur chant + sép. de phases Compact | GEDRAAIDE AANSLUITVLAKKEN (1 ST=3) | 3 plages sur chant + sép. de phases pour Compact NSX400-630N/H/S/L - INS/INV320- | 3 gedraaide aansluitvlakken + fasescheiders voor Compact NSX400-630N/H/S/L - INS | 177 | 4 | 17 | 716.5 | 15 | 6 | 1 |  |  |  | FR
|  | LV432487 | 236.5 | 7 |  | 3606480019852 | P1 | ComPacT CCB <=630A | ComPacT CCB <=630A | 8536909500 | 4 pl sur chant + sép. de phases Compact | GEDRAAIDE AANSLUITVLAKKEN (1 ST=4) | 4 plages sur chant + sép. de phases pour Compact NSX400-630N/H/S/L - INS/INV320- | 4 gedraaide aansluitvlakken + fasescheiders voor Compact NSX400-630N/H/S/L - INS | 236.5 | 3.5 | 16 | 956.2 | 13.2 | 6 | 1 |  |  |  | FR
|  | LV432490 | 81.8 | 2 |  | 3606480019654 | P1 | ComPacT CCB <=630A | ComPacT CCB <=630A | 8536909500 | 3 épanouisseurs (52,5mm) Compact NSX-IN | AANSLUITVERBREDER (52,5M) 3P (1 ST=3) | 3 épanouisseurs (52,5mm) pour Compact NSX400-630N/H/S/L-INS/INV320-630 | 1 set aansluitverbreders (52,5mm) 3p voor Compact NSX400-630N/H/S/L - INS/INV320 | 81.8 | 4 | 24 | 936.8 | 20 | 1 | 1 |  |  |  | FR
|  | LV432491 | 112.2 | 2 |  | 3606480019661 | P1 | ComPacT CCB <=630A | ComPacT CCB <=630A | 8536909500 | 4 épanouisseurs (52,5mm) Compact NSX-IN | AANSLUITVERBREDER (52,5M) 4P (1 ST=4) | Epanouisseurs NSX/INS 4P (4p) NSX400-630 | Aansluitverbreders NSX/INS 4P (4st) NSX400-630 | 112.2 | 5 | 22 | 1257 | 20 | 1 | 1 |  |  |  | FR
|  | LV432492 | 125.4 | 2 |  | 3606480019678 | P1 | ComPacT CCB <=630A | ComPacT CCB <=630A | 8536909500 | 3 épanouisseurs (70mm) Compact NSX-INS/I | AANSLUITVERBREDER (70MM) 3P (1 ST=3) | 3 épanouisseurs (70mm) pour Compact NSX400-630N/H/S/L-INS/INV320-630 | 1 set aansluitverbreders (70mm) 3p voor Compact NSX400-630N/H/S/L - INS/INV320-6 | 125.4 | 4 | 22 | 1043 | 20 | 1 | 1 |  |  |  | FR
|  | LV432493 | 161 | 2 |  | 3606480019685 | P1 | ComPacT CCB <=630A | ComPacT CCB <=630A | 8536909500 | 4 épanouisseurs (70mm) Compact NSX-INS/I | AANSLUITVERBREDER (70MM) 4P (1 ST=4) | 4 épanouisseurs (70mm) pour Compact NSX400-630N/H/S/L-INS/INV320-630 | 1 set aansluitverbreders (70mm) 4p voor Compact NSX400-630N/H/S/L - INS/INV320-6 | 161 | 5 | 23 | 1390 | 19 | 1 | 1 |  |  |  | FR
|  | LV432498T | 99.8 | 7 |  | 3606482167414 | P1 | ComPacT CCB <=630A | ComPacT CCB <=630A | 8538909999 | BASE CDE ROTATIVE PROLONGEE NSX400-630 | BASIS VERLENGDE DRAAIBEDIEN. NSX400-630 |  |  | 99.8 | 9.8 | 14.5 | 516 | 15.1 | 1 | 1 |  |  |  | CN
|  | LV432500 | 61.7 | 7 |  | 3606480019470 | P1 | ComPacT CCB <=630A | ComPacT CCB <=630A | 8536901000 | 3 cosses (câble 240 mm²) Compact NSX-INS | CU KABELSCHOENEN 240MM2 (1 ST=3) | 3 cosses (câble 240 mm²) pour Compact NSX400-630N/H/S/L - INS/INV320-630 | 3 kabelschoenen (kabel 240 mm²) + fasesch. voor Compact NSX400-630N/H/S/L - INS/ | 61.7 | 3 | 13.2 | 427 | 13 | 12 | 1 |  |  |  | FR
|  | LV432501 | 82.2 | 2 |  | 3606480019487 | P1 | ComPacT CCB <=630A | ComPacT CCB <=630A | 8536901000 | 4 cosses (câble 240 mm²) Compact NSX-INS | CU KABELSCHOENEN 240MM2 (1 ST=4) | 4 cosses (câble 240 mm²) pour Compact NSX400-630N/H/S/L - INS/INV320-630 | 4 kabelschoenen (kabel 240 mm²) + fasesch. voor Compact NSX400-630N/H/S/L - INS/ | 82.2 | 4 | 18 | 550 | 12 | 12 | 1 |  |  |  | FR
|  | LV432502 | 61.6 | 7 |  | 3606480019494 | P1 | ComPacT CCB <=630A | ComPacT CCB <=630A | 8536901000 | 3 cosses (câble 300 mm²) Compact NSX-INS | CU KABELSCHOENEN 300MM2 (1 ST=3) | 3 cosses (câble 300 mm²) pour Compact NSX400-630N/H/S/L - INS/INV320-630 | 3 kabelschoenen (kabel 300 mm²) + fasesch. voor Compact NSX400-630N/H/S/L - INS/ | 61.6 | 3 | 13.2 | 464 | 9.4 | 1 | 1 |  |  |  | FR
|  | LV432503 | 97.3 | 7 |  | 3606480019500 | P1 | ComPacT CCB <=630A | ComPacT CCB <=630A | 8536901000 | 4 cosses (câble 300 mm²) Compact NSX-INS | CU KABELSCHOENEN 300MM2 (1 ST=4) | 4 cosses (câble 300 mm²) pour Compact NSX400-630N/H/S/L - INS/INV320-630 | 4 kabelschoenen (kabel 300 mm²) + fasesch. voor Compact NSX400-630N/H/S/L - INS/ | 97.3 | 4.5 | 12.5 | 620 | 10 | 1 | 1 |  |  |  | FR
|  | LV432504 | 88.1 | 7 |  | 3606480019555 | P1 | ComPacT CCB <=630A | ComPacT CCB <=630A | 8536901000 | 3 cosses (Al câble 240 mm²) Compact NSX- | AL KABELSCHOENEN 240MM2 (1 ST=3) | 3 cosses (Al câble 240 mm²) pour Compact NSX400-630N/H/S/L - INS/INV320-630 | 3 kabelschoenen (Al kabel 240 mm²) + fasesch. voor Compact NSX400-630N/H/S/L - I | 88.1 | 3.6 | 13 | 543 | 16.3 | 1 | 1 |  |  |  | FR
|  | LV432505 | 123.3 | 7 |  | 3606480019562 | P1 | ComPacT CCB <=630A | ComPacT CCB <=630A | 8536901000 | 4 cosses (Al câble 240 mm²) Compact NSX- | AL KABELSCHOENEN 240MM2 (1 ST=4) | 4 cosses (Al câble 240 mm²) pour Compact NSX400-630N/H/S/L - INS/INV320-630 | 4 kabelschoenen (Al kabel 240 mm²) + fasesch. voor Compact NSX400-630N/H/S/L - I | 123.3 | 5 | 22 | 716.4 | 15 | 1 | 1 |  |  |  | FR
|  | LV432506 | 90.3 | 7 |  | 3606480019579 | P1 | ComPacT CCB <=630A | ComPacT CCB <=630A | 8536901000 | 3 cosses (Al câble 300 mm²) Compact NSX- | AL KABELSCHOENEN 300MM2 (1 ST=3) | 3 cosses (Al câble 300 mm²) pour Compact NSX400-630N/H/S/L - INS/INV320-630 | 3 kabelschoenen (Al kabel 300 mm²) + fasesch. voor Compact NSX400-630N/H/S/L - I | 90.3 | 5 | 20 | 600 | 16.5 | 1 | 1 |  |  |  | FR
|  | LV432507 | 125.9 | 7 |  | 3606480019586 | P1 | ComPacT CCB <=630A | ComPacT CCB <=630A | 8536901000 | 4 cosses (Al câble 300 mm²) Compact NSX- | AL KABELSCHOENEN 300MM2 (1 ST=4) | 4 cosses (Al câble 300 mm²) pour Compact NSX400-630N/H/S/L - INS/INV320-630 | 4 kabelschoenen (Al kabel 300 mm²) + fasesch. voor Compact NSX400-630N/H/S/L - I | 125.9 | 4 | 16.5 | 800 | 5 | 1 | 1 |  |  |  | FR
|  | LV432513 | 30.9 | 7 |  | 3606480025525 | P1 | ComPacT CCB <=630A | ComPacT CCB <=630A | 7318159589 | 12 vis à limitation de couple | VIJZENMETMOMENTKOPPEL NSX400/630(1ST=12) | 12 vis à limitation de couple pour Compact NSX400-630N/H/S/L | 12 vijzen met momentkoppel voor Compact NSX400-630N/H/S/L | 30.9 | 1 | 12 | 195 | 10 | 1 | 1 |  |  |  | FR
|  | LV432516 | 472 | 2 |  | 3606480019258 | P1 | ComPacT CCB <=630A | ComPacT CCB <=630A | 8536699099 | Socle débrochable 3P | SOKKEL 3P VOOR UITTREKBARE VERSIE | Socle débrochable 3P pour Compact NSX400-630N/H/S/L | Sokkel 3p voor uittrekbare versie voor Compact NSX400-630N/H/S/L | 472 | 11 | 35.2 | 2778 | 20 | 1 | 1 |  |  |  | FR
|  | LV432517 | 617 | 2 |  | 3606480019265 | P1 | ComPacT CCB <=630A | ComPacT CCB <=630A | 8536699099 | Socle débrochable 4P | SOKKEL 4P VOOR UITTREKBARE VERSIE | Socle débrochable 4P pour Compact NSX400-630N/H/S/L | Sokkel 4p voor uittrekbare versie voor Compact NSX400-630N/H/S/L | 617 | 11.5 | 35 | 3653 | 20 | 1 | 1 |  |  |  | FR
|  | LV432518 | 38.6 | 2 |  | 3606480021398 | P1 | ComPacT CCB <=630A | ComPacT CCB <=630A | 8538909999 | 2 broches pour socle version débro | INSTEEKPENNEN VOOR SOKKEL (1 ST=2) | 2 broches pour socle pour version débrochable pour Compact NSX400-630N/H/S/L | 2 insteekpennen voor sokkel voor uitrekbare Compact NSX400-630N/H/S/L | 38.6 | 3.5 | 13.3 | 218.2 | 11.5 | 10 | 1 |  |  |  | FR
|  | LV432519 | 102 | 2 |  | 3606480021404 | P1 | ComPacT CCB <=630A | ComPacT CCB <=630A | 8538909999 | 2 broches pour socle version vigi | INSTEEKPENNEN VOOR SOKKEL VIGI (1 ST=2) | 2 broches pour socle pour version Vigi débrochable pour Compact NSX400-630N/H/S/ | 2 insteekpennen voor sokkel voor uitrekbare Vigi compact NSX400-630N/H/S/L | 102 | 3 | 19 | 379.8 | 15 | 1 | 1 |  |  |  | FR
|  | LV432520 | 12.1 | 2 |  | 3606480021701 | P1 | ComPacT CCB <=630A | ComPacT CCB <=630A | 8538909999 | 1 percuteur de pré-déclenchement | 1 UITSCHAKELPEN VOOR NSX400-630 | 1 percuteur de pré-déclenchement pour Compact NSX400-630N/H/S/L | 1 uitschakelpen voor Compact NSX400-630N/H/S/L | 12.1 | 1.5 | 12 | 54.3 | 11 | 1 | 1 |  |  |  | PL
|  | LV432521 | 44.7 | 7 |  | 3606480021718 | P1 | ComPacT CCB <=630A | ComPacT CCB <=630A | 8538909999 | 2 volets IP40 pour socle | SCHERMEN IP40 VOOR SOKKEL (1 ST=2) | 2 volets IP40 pour socle pour Compact NSX400-630N/H/S/L | 2 schermen IP40 voor sokkel voor Compact NSX400-630N/H/S/L | 44.7 | 3.6 | 13.1 | 39.7 | 11.5 | 10 | 10 |  |  |  | FR
|  | LV432523 | 20.8 | 2 |  | 3606480021725 | P1 | ComPacT CCB <=630A | ComPacT CCB <=630A | 8544429090 | 1 prise mobile 9 fils disjoncteur | 1 UITTREKBAAR CONTACT MET 9 DRADEN | 1 prise mobile 9 fils pour disjoncteur pour Compact NSX400-630N/H/S/L | 1 uittrekbaar contact met 9 draden voor vermogensschakelaar voor Compact NSX400- | 20.8 | 3.9 | 8.1 | 64 | 6.1 | 1 | 1 |  |  |  | CN
|  | LV432525 | 15.2 | 2 |  | 3606480021732 | P1 | ComPacT CCB <=630A | ComPacT CCB <=630A | 8538909999 | 1 embase pour 3 prises mobiles | 1 BASIS 3 UITTREKBARE CONTACTEN | 1 embase pour 3 prises mobiles pour Compact NSX400-630N/H/S/L | 1 basis voor 3 uittrekbare contacten voor Compact NSX400-630N/H/S/L | 15.2 | 2.6 | 13.3 | 36 | 10.2 | 1 | 1 |  |  |  | MA
|  | LV432526 | 99.8 | 7 |  | 3606480019869 | P1 | ComPacT CCB <=630A | ComPacT CCB <=630A | 8536909500 | 2 plages longues isolées | GEISOLEERDE LANGE AANSLUITVLAKKEN(1ST=2) | 2 plages longues isolées pour socle pour Compact NSX400-630N/H/S/L | 2 geisoleerde lange aansluitvlakken voor sokkel voor Compact NSX 400-630N/H/S/L | 99.8 | 3.5 | 16 | 572 | 11 | 1 | 1 |  |  |  | FR
|  | LV432532 | 298 | 2 |  | 3606480021435 | P1 | ComPacT CCB <=630A | ComPacT CCB <=630A | 8538909999 | 1 paire de flasques châssis socle | 1 PAAR CHASSISPLATEN VOOR 3P/4P | 1 paire de flasques châssis pour socle 3P/4P pour Compact NSX400-630N/H/S/L | 1 paar chassisplaten voor 3p/4p sokkel voor uitrijdbare versie Compact NSX400-63 | 298 | 7 | 30.5 | 2654 | 21.5 | 1 | 1 |  |  |  | PL
|  | LV432533 | 98.7 | 2 |  | 3606480021442 | P1 | ComPacT CCB <=630A | ComPacT CCB <=630A | 8538909999 | 1 paire de flasques châssis disjoncteur | 1 PAAR CHASSISPLATEN 3P/4P | 1 paire de flasques châssis pour disjoncteur 3P/4P pour Compact NSX400-630N/H/S/ | 1 paar chassisplaten voor 3p/4p vermogenschakelaar voor uitrijdbare versie Compa | 98.7 | 7 | 30.5 | 908 | 21.5 | 1 | 1 |  |  |  | PL
|  | LV432534 | 54.6 | 7 |  | 3606480021473 | P1 | ComPacT CCB <=630A | ComPacT CCB <=630A | 8538909999 | 1 sas de porte pour cde maneton | 1 DEURSAS VOOR HENDELBEDIENING | 1 sas de porte pour cde maneton (châssis) pour Compact NSX400-630N/H/S/L | 1 deursas voor hendelbediening (chassis) voor Compact NSX400-630N/H/S/L | 54.6 | 3.5 | 12.1 | 88 | 22 | 1 | 1 |  |  |  | FR
|  | LV432538 | 680 | 9 |  | 3606480020988 | P1 | ComPacT CCB <=630A | ComPacT CCB <=630A | 8538909999 | Kit Compact débrochable 3P 630A | Kit Compact uittrekbaar 3P 630A |  |  | 680 | 14.5 | 40 | 4037 | 30 | 1 | 1 |  |  |  | NL
|  | LV432539 | 864 | 2 |  | 3606480020995 | P1 | ComPacT CCB <=630A | ComPacT CCB <=630A | 8538909999 | Kit Compact débrochable 4P 630A | Kit Compact uittrekbaar 4P 630A |  |  | 864 | 15 | 40 | 4911 | 30 | 1 | 1 |  |  |  | NL
|  | LV432540 | 870 | 2 |  | 3606480021008 | P1 | ComPacT CCB <=630A | ComPacT CCB <=630A | 8538909999 | KIT DEBROCHABLE NSX400/630 + VIGI 3P | KIT UITTREKBAAR NSX400/630 + VIGI 3P | Kit débrochable sur soccle ComPacT NSX400/630 + bloc différentielVigiPacT 3P | Kit uittrekbaar op sokkel ComPacT NSX400/630 + VigiPacTdifferentieelblok 3P | 870 | 20 | 12 | 4266 | 11 | 1 | 1 |  |  |  | NL
|  | LV432541 | 1117 | 2 |  | 3606480021015 | P1 | ComPacT CCB <=630A | ComPacT CCB <=630A | 8538909999 | KIT DEBROCHABLE NSX400/630 + VIGI 4P | KIT UITTREKBAAR NSX400/630 + VIGI 4P | Kit débrochable sur soccle ComPacT NSX400/630 + bloc différentielVigiPacT 4P | Kit uittrekbaar op sokkel ComPacT NSX400/630 + VigiPacTdifferentieelblok 4P | 1117 | 20 | 12 | 5594 | 11 | 1 | 1 |  |  |  | NL
|  | LV432552 | 72.6 | 7 |  | 3606480021749 | P1 | ComPacT CCB <=630A | ComPacT CCB <=630A | 7318159589 | 1 sachet de visserie NSX400-630 | 1 ZAKJE MET VIJZEN VOOR NSX400-630 | 1 sachet de visserie pour Compact NSX400-630N/H/S/L | 1 zakje met vijzen voor Compact NSX400-630N/H/S/L | 72.6 | 0.1 | 20 | 66 | 12 | 1 | 1 |  |  |  | FR
|  | LV432553T | 70.8 | 7 |  | 3606482135437 | P1 | ComPacT CCB <=630A | ComPacT CCB <=630A | 8538909999 | PROLONGATEUR MANETON NSX400-630 (5 x) | HENDELVERLENGING NSX400-630 (5 ST) | Prolongateur de maneton pour ComPacT NSX400/630 - lot de 5 pièces | Verlengstuk voor hendel van ComPacT NSX400/630 - set van 5 stuks | 70.8 | 5 | 10 | 194 | 16 | 1 | 1 |  |  |  | CN
|  | LV432557 | 16.2 | 7 |  | 3606480021190 | P1 | ComPacT CCB <=630A | ComPacT CCB <=630A | 8538909999 | 1 cadre de porte IP30 commandes | 1 DEURKADER IP30 ALLE BEDIENINGEN | 1 cadre de porte IP30 pour toutes commandes pour Compact NSX400-630N/H/S/L | 1 Deurkader IP30 voor alle bedieningen voor Compact NSX400-630N/H/S/L | 16.2 | 0.5 | 16.5 | 67 | 21.9 | 1 | 1 |  |  |  | FR
|  | LV432558 | 42.4 | 7 |  | 3606480021206 | P1 | ComPacT CCB <=630A | ComPacT CCB <=630A | 8538909999 | 1 cadre de porte IP40 commandes | 1 DEURKADER IP40 ALLE BEDIENINGEN | 1 cadre de porte IP40 pour toutes commandes pour Compact NSX400-630N/H/S/L | 1 deurkader IP40 voor alle bedieningen voor Compact NSX400-630N/H/S/L | 42.4 | 1 | 19 | 139.4 | 17 | 1 | 1 |  |  |  | PL
|  | LV432559 | 15.3 | 7 |  | 3606480021367 | P1 | ComPacT CCB <=630A | ComPacT CCB <=630A | 8538909999 | 1 cadre IP30 accès Micrologic | 1 KADER IP30 VOOR BEVEILIGING | 1 cadre IP30 pour accès unité de contrôle pour Compact NSX400-630F/N/H/S/L | 1 kader IP30 voor toegang beveiliging voor Compact NSX400-630N/H/S/L | 15.3 | 0.3 | 37 | 100 | 20.5 | 1 | 1 |  |  |  | FR
|  | LV432570 | 36.3 | 2 |  | 3606480021312 | P1 | ComPacT CCB <=630A | ComPacT CCB <=630A | 8547200000 | 6 sép phases Compact NSX- INV/INS | FASESCHEIDERS VOOR NSX400-630 (1 ST=6) | 6 séparateurs de phases pour Compact NSX400-630N/H/S/L - INV/INS320-630 | 6 fasescheiders voor Compact NSX400-630N/H/S/L - INS/INV320-630 | 36.3 | 1.5 | 20 | 164.4 | 12 | 1 | 1 |  |  |  | FR
|  | LV432571 | 11.7 | 7 |  | 3606480021800 | P1 | ComPacT CCB <=630A | ComPacT CCB <=630A | 8538909999 | 1 plastron NS petite découpe porte | RETROFIT AFDEKPLAAT NS | 1 plastron NS petite découpe pour retrofit pour Compact NSX400-630N/H/S/L | 2 retrofit afdekplaat NS voor kleine uitsnijding voor Compact NSX400-630N/H/S/L | 11.7 | 3 | 22.2 | 118 | 22 | 1 | 1 |  |  |  | IT
|  | LV432575 | 450 | 7 |  | 785901961123 | P1 | ComPacT CCB <=630A | ComPacT CCB <=630A | 8504318090 | TC neutre externe 400/630A | EXTERNE TI NULLEIDEIDER 400-630A | TC neutre externe 400/630A pour Compact NSX400-630N/H/S/L - 3p avec Micrologic 5 | Toebehoren externe TI nulleider 400/630A voor Compact NSX400-630N/H/S/L - 3p met | 450 | 10.5 | 23.6 | 880 | 10.5 | 1 | 1 |  |  |  | US
|  | LV432578 | 34.4 | 8 |  | 3606480025228 | P1 | ComPacT CCB <=630A | ComPacT CCB <=630A | 8547200000 | 2 écrans isolants 3P (pas 70 mm) | ISOL.SCHERMEN 3P NSX400-630 (1ST=2) | 2 écrans isolants 3P (pas 70 mm) pour Compact NSX400-630N/H/S/L | 2 isolerende schermen 3p voor poolsteek 70mm voor Compact NSX400-630N/H/S/L | 34.4 | 0.5 | 24 | 199.8 | 20 | 1 | 1 |  |  |  | FR
|  | LV432579 | 34.4 | 7 |  | 3606480025235 | P1 | ComPacT CCB <=630A | ComPacT CCB <=630A | 8547200000 | 2 écrans isolants 4P (pas 70 mm) | ISOL.SCHERMEN 4P NSX400-630 (1ST=2) | 2 écrans isolants 4P (pas 70 mm) pour Compact NSX400-630N/H/S/L | 2 isolerende schermen 4p voor poolsteek 70mm voor Compact NSX400-630N/H/S/L | 34.4 | 0.4 | 28 | 281 | 27.5 | 1 | 1 |  |  |  | FR
|  | LV432584 | 23.9 | 2 |  | 3606480021503 | P1 | ComPacT CCB <=630A | ComPacT CCB <=630A | 8536909500 | 1 adaptateur 3p connection socle | 1 ADAPTER VOOR SOKKEL 3P NSX400-630 | 1 adaptateur pour connection pour socle 3P pour Compact NSX400-630N/H/S/L | 1 adapter voor sokkel 3p voor Compact NSX400-630N/H/S/L | 23.9 | 5 | 19 | 216 | 19 | 1 | 1 |  |  |  | FR
|  | LV432585 | 28.7 | 2 |  | 3606480021510 | P1 | ComPacT CCB <=630A | ComPacT CCB <=630A | 8536909500 | 1 adaptateur 4p connection socle | 1 ADAPTER VOOR SOKKEL 4P NSX400-630 | 1 adaptateur pour connection pour socle 4P pour Compact NSX400-630N/H/S/L | 1 adapter voor sokkel 4p voor Compact NSX400-630N/H/S/L | 28.7 | 5 | 25 | 283 | 15 | 1 | 1 |  |  |  | FR
|  | LV432586 | 148.6 | 7 |  | 3606480019876 | P1 | ComPacT CCB <=630A | ComPacT CCB <=630A | 8536909500 | 3 Plages prolongateur 45° | VERLENGAANSLUITVLAKKEN 45 GRADEN (1ST=3) | 3 Plages prolongateur 45° + séparateur de phases pour Compact NSX400-630N/H/S/L | 3 verlengaansluitvlakken 45° + fasescheiders voor Compact NSX 400-630N/H/S/L - I | 148.6 | 6.5 | 17.5 | 698 | 16.5 | 1 | 1 |  |  |  | FR
|  | LV432587 | 198 | 7 |  | 3606480019883 | P1 | ComPacT CCB <=630A | ComPacT CCB <=630A | 8538909999 | 4 Plages prolongateur 45° | VERLENGAANSLUITVLAKKEN 45 GRADEN (1ST=4) | 4 Plages prolongateur 45° + séparateur de phases pour Compact NSX400-630N/H/S/L | 4 verlengaansluitvlakken 45° + fasescheiders voor Compact NSX 400-630N/H/S/L - I | 198 | 3 | 25 | 940 | 11.6 | 1 | 1 |  |  |  | FR
|  | LV432591 | 39.7 | 2 |  | 3606480019937 | P1 | ComPacT CCB <=630A | ComPacT CCB <=630A | 8547200000 | 1 cache bornes court 3P | 1 KORTE KLEMMENAFDEKKAP 3P | 1 cache bornes court 3P pour Compact NSX400/630N/H/S/L | 1 korte klemmenafdekkap 3p voor Compact NSX400-630N/H/S/L | 39.7 | 5.1 | 21.9 | 103 | 11.9 | 1 | 1 |  |  |  | FR
|  | LV432592 | 39.7 | 2 |  | 3606480019944 | P1 | ComPacT CCB <=630A | ComPacT CCB <=630A | 8547200000 | 1 cache bornes court 3P/4P Compact NSX- | 1 KORTE KLEMMENAFDEKKAP 4P | 1 cache bornes court 3P/4P pour Compact NSX400-630N/H/S/L - INS/INV320-630 | 1 korte afdekkap 3P/4P voor Compact NSX400-NS630N/H/S/L - INS/INV320-630 | 39.7 | 5 | 25 | 136 | 18 | 1 | 1 |  |  |  | FR
|  | LV432593 | 49.1 | 2 |  | 3606480019951 | P1 | ComPacT CCB <=630A | ComPacT CCB <=630A | 8547200000 | 1 cache bornes long 3P | 1 LANGE KLEMMENAFDEKKAP 3P | 1 cache bornes long 3P pour Compact NSX400/630N/H/S/L | 1 lange klemmenafdekkap 3p voor Compact NSX400-630N/H/S/L | 49.1 | 10 | 17 | 251.8 | 11 | 1 | 1 |  |  |  | FR
|  | LV432594 | 49.2 | 2 |  | 3606480019968 | P1 | ComPacT CCB <=630A | ComPacT CCB <=630A | 8547200000 | 1 cache bornes longs 4P Compact NSX- | 1 LANGE KLEMMENAFDEKKAP 4P | Cache borne long 4P NSX/INS/INV NSX400-630 | Lange klemmenafdekkap 4P NSX400-630 | 49.2 | 10.1 | 22 | 326.1 | 11.2 | 1 | 1 |  |  |  | FR
|  | LV432595 | 49.7 | 2 |  | 3606480019975 | P1 | ComPacT CCB <=630A | ComPacT CCB <=630A | 8547200000 | 1 cache bornes long 3P épanouisseur | 1 LANGE KLEMMENAFDEKKAP VOOR SPREIDER 3P | 1 cache bornes long 3P pour épanouisseur (52,5mm) pour Compact NSX400-630N/H/S/L | 1 lange klemmenafdekkap 3p voor verbreder (52,5mm) voor Compact NSX400-630N/H/S/ | 49.7 | 10.1 | 24 | 370.2 | 15.5 | 1 | 1 |  |  |  | FR
|  | LV432596 | 49.8 | 2 |  | 3606480019982 | P1 | ComPacT CCB <=630A | ComPacT CCB <=630A | 8547200000 | 1 CB long 3P/4P épan Compact NSX- INS/IN | 1 LANGE KLEMMENAFDEKKAP VOOR SPREIDER 4P | Cache borne long épanouisseur 4P NSX400-630 | Lange klemmenafdekkap voor spreider 4P NSX400-630 | 49.8 | 10 | 24 | 467.8 | 15.5 | 1 | 1 |  |  |  | FR
|  | LV432597T | 108.6 | 7 |  | 3606482004085 | P1 | ComPacT CCB <=630A | ComPacT CCB <=630A | 8538909999 | Cde rotat. dir. poignée noire NSX400/630 | STANDAARD DIRECTE DRAAIBEDIENING ZWART | Commande rotative directe avec poignée noire pour NSX400/630 | Standaard directe draaibediening met zwarte hendel voor NSX400/630 | 108.6 | 10 | 15 | 488 | 15.5 | 1 | 1 |  |  |  | IN
|  | LV432598T | 162 | 2 |  | 3606482004122 | P1 | ComPacT CCB <=630A | ComPacT CCB <=630A | 8538909999 | Cde rotat.prol. poignée noire NSX400/630 | STANDAARD VERLENGDE DRAAIBEDIENING ZWART | Commande rotative prolongée avec poignée noire pour NSX400/630 | Standaard verlengde draaibediening met zwarte hendel voor NSX400/630 | 162 | 10 | 48.5 | 905 | 16 | 1 | 1 |  |  |  | IN
|  | LV432599T | 114.1 | 7 |  | 3606482004092 | P1 | ComPacT CCB <=630A | ComPacT CCB <=630A | 8538909999 | Cde rotat. dir. poignée rouge NSX400/630 | STANDAARD DIRECTE DRAAIBEDIENING RD/GL | Commande rotative directe avec poignée rouge pour NSX400/630 | Standaard directe draaibediening met rode hendel voor NSX400/630 | 114.1 | 10 | 15.5 | 488 | 15 | 1 | 1 |  |  |  | CN
|  | LV432600T | 187 | 2 |  | 3606482004139 | P1 | ComPacT CCB <=630A | ComPacT CCB <=630A | 8538909999 | Cde rotat.prol. poignée rouge NSX400/630 | STANDAARD VERLENGDE DRAAIBEDIENING RD/GL | Commande rotative prolongée avec poignée rouge pour NSX400/630 | Standaard verlengde draaibediening met rode hendel voor NSX400/630 | 187 | 10 | 48.5 | 889 | 16 | 1 | 1 |  |  |  | CN
|  | LV432602T | 106.8 | 7 |  | 3606482004115 | P1 | ComPacT CCB <=630A | ComPacT CCB <=630A | 8538909999 | Access. conversion CNOMO pour NSX400/630 | 1 CONVERSIE TOEBEHOREN CNOMO | Accessoire de conversion CNOMO pour NSX400/630 | Conversie accessoire CNOMO voor NSX400/630 | 106.8 | 9 | 22.5 | 342 | 15 | 1 | 1 |  |  |  | FR
|  | LV432603T | 224 | 7 |  | 3606482004146 | P1 | ComPacT CCB <=630A | ComPacT CCB <=630A | 8538909999 | Cde rotat. télesc. NSX400/630 | TELESCOPISCHE DRAAIBEDIENING | Commande rotative télescopique pour NSX400/630 | Telescopische draaibediening voor NSX400/630 | 224 | 10 | 48.5 | 955.9 | 16 | 5 | 1 |  |  |  | CN
|  | LV432604 | 32 | 7 |  | 3606480021336 | P1 | ComPacT CCB <=630A | ComPacT CCB <=630A | 3926909790 | 1 verrouillage pour cde rotatitive | 1 VERGRENDELING VOOR DRAAIBEDIENING | 1 verrouillage pour cde rotative (sans serrure) pour Compact NSX400-630N/H/S/L | 1 vergrendeling voor draaibediening (zonder slot) voor Compact NSX400-630N/H/S/L | 32 | 2 | 13 | 20.4 | 10 | 1 | 1 |  |  |  | FR
|  | LV432605 | 109.4 | 7 |  | 3606480020452 | P1 | ComPacT CCB <=630A | ComPacT CCB <=630A | 8538909999 | 1 contact avancé à l'ouverture | 1 CONTACT VOORIJLEND OP HET OPENEN | 1 contact avancé à l'ouverture pour Compact NSX400-630N/H/S/L | 1 contact voorijlend op het openen voor Compact NSX400-630N/H/SL | 109.4 | 4 | 8.1 | 50 | 6.3 | 1 | 1 |  |  |  | FR
|  | LV432606T | 74.2 | 7 |  | 3606482004108 | P1 | ComPacT CCB <=630A | ComPacT CCB <=630A | 8538909999 | Access. conversion MCC pour NSX400/630 | 1 CONVERSIE TOEBEHOREN CCM | Accessoire de conversion MCC pour NSX400/630 | Conversie accessoire MCC voor NSX400/630 | 74.2 | 9 | 22.5 | 546 | 15 | 1 | 1 |  |  |  | FR
|  | LV432614T | 200.5 | 7 |  | 3606482004153 | P1 | ComPacT CCB <=630A | ComPacT CCB <=630A | 8301600090 | Interver. mécan. cde maneton NSX400/630 | 1 ONDERL. MECHANISCHE VERGRENDELING | Interverrouillage mécanique avec commande maneton pour NSX400/630 | Onderlinge mechanische vergrendeling met hendel voor NSX400/630 | 200.5 | 4 | 20 | 378 | 12 | 1 | 1 |  |  |  | FR
|  | LV432619 | 513 | 7 |  | 3606480465147 | M8 | TransferPacT ATS | TransferPacT ATS | 8536909500 | ACCESSOIRE DE COUPLAGE AVAL 630A 3P POUR | KOPPELTOEBEHOREN 630A 3P VOOR NSX400-630 | accessoires d'inverseur de sources - 3 pôles |  | 513 | 11.5 | 46 | 3883 | 20 | 1 | 1 |  |  |  | FR
|  | LV432620 | 660 | 2 |  | 3606480465154 | M8 | TransferPacT ATS | TransferPacT ATS | 8536909500 | Acc coupl aval 630A 4P Compact NSX-INS/I | KOPPELRAIL 4P 630A INS320-630 | Couplage aval 4P 630A | Stroomafwaartse koppelconnector 4P 630A | 660 | 11.4 | 46 | 4699 | 20.2 | 1 | 1 |  |  |  | FR
|  | LV432621ET | 267 | 7 |  | 3606481085542 | P1 | ComPacT CCB <=630A | ComPacT CCB <=630A | 8301409000 | Interverrouillage mécanique NSX 250 | 1 ONDERL. MECHANISCHE VERGRENDELING |  |  | 267 | 3 | 43 | 700 | 21 | 1 | 1 |  |  |  | FR
|  | LV432621T | 223 | 7 |  | 3606482004160 | P1 | ComPacT CCB <=630A | ComPacT CCB <=630A | 8301409000 | Interver. mécan. cde rotative NSX400/630 | 1 ONDERL. MECHANISCHE VERGRENDELING | Interverrouillage mécanique avec commande rotative pour NSX400/630 | Onderlinge mechanische vergrendeling met draaibediening voor NSX400/630 | 223 | 2.8 | 43 | 686 | 21 | 1 | 1 |  |  |  | FR
|  | LV432623 | 406.52 | 2 |  | 3606480022487 | O4 | Linergy >= 630A Syst | Linergy >= 630A Syst | 8536909500 | ADAPTATEUR TRIPOLAIRE (NSX400/630) | RAIL ADAPTOR 60MM 3P (NSX400/630) | "Platine de montage pour CompacT NSX 400-630A 3P avec jeu de barres à entraxe de | "Montageplaat, Linergy BZ, Platine CompacT NSX 400-630 3P IEC/UL voor 60mm baren | 406.52 | 7 | 31.5 | 2076 | 14.5 | 1 | 1 |  |  |  | DE
|  | LV432624 | 540.87 | 2 |  | 3606480022494 | O4 | Linergy >= 630A Syst | Linergy >= 630A Syst | 8536909500 | ADAPTATEUR 4P (NSX400/630) | RAIL ADAPTOR 60MM 4P (NSX400/630) | PLATINE COMPACT NSX 400-630 4P IEC/UL POUR INTERFACE 60 JEUX DE BARRES | PLATINE COMPACT NSX 400-630 4P IEC/UL VOOR 60 RAILS INTERAXIS | 540.87 | 9 | 33 | 2905 | 20 | 1 | 1 |  |  |  | DE
|  | LV432631 | 39.7 | 2 |  | 3606480020414 | P1 | ComPacT CCB <=630A | ComPacT CCB <=630A | 8301409000 | Verrouillage fixe pour 3 cadennas | VASTE VERGRENDELING 3 HANGSLOTEN | Verrouillage fixe pour 3 cadenas pour Compact NSX400-630N/H/S/L | Vaste vergrendeling voor 3 hangsloten voor Compact NSX400-630N/H/S/L | 39.7 | 3 | 20 | 110 | 13 | 1 | 1 |  |  |  | FR
|  | LV432639 | 1112 | 7 |  | 3606480020155 | P1 | ComPacT CCB <=630A | ComPacT CCB <=630A | 8501200090 | Commande électrique 48-60V CA | ELEKTRISCHE BEDIENING 48-60V WS | Commande motorisée 48Vca NSX400-630 | Motor bediening 48Vac NSX400-630 | 1112 | 20 | 17 | 3161 | 17 | 1 | 1 |  |  |  | IT
|  | LV432640 | 1180 | 7 |  | 3606480020162 | P1 | ComPacT CCB <=630A | ComPacT CCB <=630A | 8501200090 | Commande électrique 110-130V CA | ELEKTRISCHE BEDIENING 110-130V WS | Commande motorisée 110Vca NSX400-630 | Motor bediening 110Vac NSX400-630 | 1180 | 17 | 19.5 | 3147 | 17 | 1 | 1 |  |  |  | IT
|  | LV432641 | 1180 | 2 |  | 3606480020179 | P1 | ComPacT CCB <=630A | ComPacT CCB <=630A | 8501200090 | Commande électrique 220-240V CA | ELEKTRISCHE BEDIENING 220-240V WS | Commande motorisée 240Vca NSX400-630 | Motor bediening 240Vac NSX400-630 | 1180 | 19.8 | 17.5 | 3104 | 17.5 | 1 | 1 |  |  |  | IT
|  | LV432642 | 1180 | 8 |  | 3606480020186 | P1 | ComPacT CCB <=630A | ComPacT CCB <=630A | 8501200090 | Commande électrique 380-415V CA | ELEKTRISCHE BEDIENING 380-415V WS | Commande motorisée 415Vca NSX400-630 | Motor bediening 415Vac NSX400-630 | 1180 | 19.6 | 17 | 3097 | 17 | 1 | 1 |  |  |  | IT
|  | LV432643 | 1488 | 2 |  | 3606480020193 | P1 | ComPacT CCB <=630A | ComPacT CCB <=630A | 8501200090 | Commande électrique 24-30V CC | ELEKTRISCHE BEDIENING 24-30V GS | Commande motorisée 24Vcc NSX400-630 | Motor bediening 24Vdc NSX400-630 | 1488 | 17 | 19.5 | 3093 | 17 | 1 | 1 |  |  |  | IT
|  | LV432644 | 1488 | 7 |  | 3606480020209 | P1 | ComPacT CCB <=630A | ComPacT CCB <=630A | 8501200090 | Commande électrique 48-60V CC | ELEKTRISCHE BEDIENING 48-60V GS | Commande motorisée 48Vcc NSX400-630 | Motor bediening 48Vdc NSX400-630 | 1488 | 19.7 | 17 | 3165 | 17 | 1 | 1 |  |  |  | IT
|  | LV432645 | 1488 | 7 |  | 3606480020216 | P1 | ComPacT CCB <=630A | ComPacT CCB <=630A | 8501200090 | Commande électrique 110-130V CC | ELEKTRISCHE BEDIENING 110-130V GS | Commande motorisée 110Vcc NSX400-630 | Motor bediening 110Vdc NSX400-630 | 1488 | 19.8 | 17 | 3158 | 17 | 1 | 1 |  |  |  | IT
|  | LV432646 | 1375 | 15 |  | 3606480020223 | P1 | ComPacT CCB <=630A | ComPacT CCB <=630A | 8501200090 | Commande électrique 250V CC | ELEKTRISCHE BEDIENING 250V GS | Commande motorisée 250Vcc NSX400-630 | Motor bediening 250Vdc NSX400-630 | 1375 | 17 | 20 | 3130 | 17 | 1 | 1 |  |  |  | IT
|  | LV432647 | 1203 | 7 |  | 3606480020230 | P1 | ComPacT CCB <=630A | ComPacT CCB <=630A | 8501200090 | Commande électrique 440-480V CC | ELEKTRISCHE BEDIENING 440-480V WS | Commande motorisée 440Vca NSX400-630 | Motor bediening 440Vac NSX400-630 | 1203 | 20 | 17 | 3170 | 17 | 1 | 1 |  |  |  | IT
|  | LV432648 | 68.5 | 8 |  | 3606480021770 | P1 | ComPacT CCB <=630A | ComPacT CCB <=630A | 9029100090 | 1 compteur de man#uvre NSX400-630 | 1 SCHAKELING TELLER VOOR NSX400-630 | Compteur de manoeuvre NSX400-630 | Teller voor schakelingen NSX400-630 | 68.5 | 3.3 | 11.5 | 24 | 11.2 | 1 | 1 |  |  |  | FR
|  | LV432649 | 19.3 | 7 |  | 3606480020421 | P1 | ComPacT CCB <=630A | ComPacT CCB <=630A | 8501200090 | Verrouillage télécommande NSX400-630 | VERGRENDELING ELEKTRISCHE BEDIENING | Verrouillage télécommande (avec serrure) pour Compact NSX400-630N/H/S/L | Vergrendeling voor elektrische bediening (zonder slot) voor CompactNSX400-630N/H | 19.3 | 11.1 | 1 | 20 | 11.5 | 1 | 1 |  |  |  | FR
|  | LV432652 | 1210 | 7 |  | 3606480020261 | P1 | ComPacT CCB <=630A | ComPacT CCB <=630A | 8501200090 | Commande électrique comm 220-240VCA | ELEKTRISCHE BEDIENING COMM 220-240V WS | Commande motorisée communicant 240Vca NSX400-630 | Motor bediening communicerend 240Vca NSX400-630 | 1210 | 17 | 20 | 3092 | 17 | 1 | 1 |  |  |  | IT
|  | LV432653 | 869 | 7 |  | 3606480020810 | P1 | ComPacT CCB <=630A | ComPacT CCB <=630A | 8504312190 | 1 bloc transform. courant 400/5A 3p | 1 STROOMTRANSFORMATORBLOK 400/5A 3P | 1 bloc transformateur courant 400/5A + prises de tension 3p pour Compact NSX400- | 1 Stroomtransformatorblok 400/5A met spanningsklem 3p voor Compact NSX400-630N/H | 869 | 13 | 20 | 2160 | 15 | 1 | 1 |  |  |  | FR
|  | LV432654 | 940 | 7 |  | 3606480020827 | P1 | ComPacT CCB <=630A | ComPacT CCB <=630A | 8504312190 | 1 bloc transform. courant 400/5A 4p | 1 STROOMTRANSFORMATORBLOK 400/5A 4P | 1 bloc transformateur courant 400/5A + prises de tension 4p pour Compact NSX400- | 1 Stroomtransformatorblok 400/5A met spanningsklem 4p voor Compact NSX400-630N/H | 940 | 13.5 | 20 | 2595 | 17 | 1 | 1 |  |  |  | FR
|  | LV432861 | 869 | 7 |  | 3606480020872 | P1 | ComPacT CCB <=630A | ComPacT CCB <=630A | 8504312190 | 1 bloc transform. Courant 600/5A 3p | 1 STROOMTRANSFORMATORBLOK 600/5A 3P | 1 bloc transformateur courant 600/5A + prises de courant 3p pour Compact NSX630N | 1 Stroomtransformatorblok 600/5A met spanningsklem 3p voor Compact NSX630N/H/S/L | 869 | 13 | 20 | 2221 | 17 | 1 | 1 |  |  |  | FR
|  | LV432862 | 940 | 7 |  | 3606480020889 | P1 | ComPacT CCB <=630A | ComPacT CCB <=630A | 8504312190 | 1 bloc transform. Courant 600/5A 4p | 1 STROOMTRANSFORMATORBLOK 600/5A 4P | 1 bloc transformateur courant 600/5A + prises de courant 4p pour Compact NSX630N | 1 Stroomtransformatorblok 600/5A met spanningsklem 4p voor Compact NSX630N/H/S/L | 940 | 14 | 20 | 2680 | 17 | 1 | 1 |  |  |  | FR
|  | LV433638 | 20.9 | 7 |  | 3606480585975 | P1 | ComPacT CCB <=630A | ComPacT CCB <=630A | 8547200000 | 1 set CB 3P Compact INS/INV800-1600 | INTERPACT INS630B-1600 KLEMMENKAP 3P | 1 set cache bornes 3P pour Compact INS/INV800-1600 | 1 set afdekkappen - 3P voor Compact INS/INV800-1600 | 20.9 | 10.5 | 20.8 | 362 | 15.2 | 1 | 1 |  |  |  | IT
|  | LV433639 | 24.8 | 7 |  | 3606480585982 | P1 | ComPacT CCB <=630A | ComPacT CCB <=630A | 8547200000 | 1 set CB 4P Compact INS/INV800-1600 | INTERPACT INS630B-1600 KLEMMENKAP 4P | 1 set cache bornes 4P pour Compact INS/INV800-1600 | 1 set afdekkappen - 4P voor Compact INS/INV800-1600 | 24.8 | 11 | 27.8 | 466.9 | 15 | 3 | 1 |  |  |  | IT
|  | LV433693 | 84.5 | 7 |  | 3606485467054 | P1 | ComPacT CCB <=630A | ComPacT CCB <=630A | 8547200000 | Short term shields >500V NSX 400-630 3P | KORTE AFDEKKAPPEN 3P >500V NSX400-630 |  |  | 84.5 | 6 | 22 | 122 | 20 | 1 | 1 |  |  |  | FR
|  | LV433694 | 84.5 | 7 |  | 3606485467061 | P1 | ComPacT CCB <=630A | ComPacT CCB <=630A | 8547200000 | Cache borne court 4P >500V NSX 400/630 | Korte klemafdekkap 4P >500V NSX400/630 |  |  | 84.5 | 5.5 | 35 | 185 | 24 | 1 | 1 |  |  |  | FR
|  | LV434000 | 195.5 | 2 |  | 3606481201683 | P1 | ComPacT CCB <=630A | ComPacT CCB <=630A | 8517620000 | Module IFM interface Modbus pour Masterp | MODBUS SL COMMUNICATION INTERFACE MODULE |  |  | 195.5 | 4.5 | 11.5 | 95 | 8 | 1 | 1 |  |  |  | ID
|  | LV434001 | 316 | 8 |  | 3606481283139 | P1 | ComPacT CCB <=630A | ComPacT CCB <=630A | 8517620000 | Module IFE interface pour Masterpact - C | IFE Ethernet Module |  |  | 316 | 7.1 | 10.5 | 182.5 | 7.2 | 1 | 1 |  |  |  | ID
|  | LV434002 | 549 | 2 |  | 3606481283146 | P1 | ComPacT CCB <=630A | ComPacT CCB <=630A | 8517620000 | Module IFE interface + gateway pour Mast | Ethernet Gateway ULP, modbus SL & TCP/IP |  |  | 549 | 7.1 | 10.5 | 182.5 | 7.2 | 1 | 1 |  |  |  | ID
|  | LV434020 | 326 | 7 |  | 3606485467016 | MC | PowerTag + BCPM | PowerTag + BCPM | 9030337000 | Module Powertag Compact NSX 100-250A 3p | POWERTAG NSX 3P - 250A |  |  | 326 | 13 | 13.4 | 250 | 11.1 | 1 | 1 |  |  |  | RO
|  | LV434021 | 381 | 7 |  | 3606485467023 | MC | PowerTag + BCPM | PowerTag + BCPM | 9030337000 | Module d'energie Powertag pour Compact N | POWERTAG NSX 3P+N 250 A |  |  | 381 | 13 | 17.3 | 300 | 11 | 1 | 1 |  |  |  | RO
|  | LV434022 | 468 | 7 |  | 3606485467030 | MC | PowerTag + BCPM | PowerTag + BCPM | 9030337000 | Module Powertag Compact NSX 400-630A 3p | POWERTAG NSX 3P - 630A |  |  | 468 | 15 | 17 | 1063 | 12 | 1 | 1 |  |  |  | RO
|  | LV434023 | 527 | 7 |  | 3606485467047 | MC | PowerTag + BCPM | PowerTag + BCPM | 9030337000 | Module Powertag Compact NSX 400-630A 4p | POWERTAG NSX 3P+N - 630A |  |  | 527 | 12 | 21 | 1320 | 15 | 1 | 1 |  |  |  | RO
|  | LV434063 | 442 | 2 |  | 3606480631146 | P1 | ComPacT CCB <=630A | ComPacT CCB <=630A | 8538909999 | INTERFACE ENTREE/SORTIE POUR DISJ.BT | Module I/O | Module I/O (6DI, 3O/P, 1AI) pour Masterpact NW/NT - Compact NS/NSX | Module I/O voor Compact NSX,NS,Masterpact NW-NT | 442 | 9 | 12.5 | 271 | 8.8 | 1 | 1 |  |  |  | ID
|  | LV434128 | 997 | 2 |  | 3606480590191 | P1 | ComPacT CCB <=630A | ComPacT CCB <=630A | 8524910000 | AFFICHEUR DE TABLEAU FDM128 | VERDELER DEURSCHERM FDM 128 | Afficheur tableau BT FDM 128- IP54 pour Masterpact NW/NT-Compact NS-compact NSX | LS bord display FDM 128 IP54 voor Compact NSX,NS, Masterpact NW-NT | 997 | 7 | 27 | 615 | 18.2 | 1 | 1 |  |  |  | CN
|  | LV434195 | 73.1 | 6 |  | 3606480397516 | P1 | ComPacT CCB <=630A | ComPacT CCB <=630A | 8544421000 | ULP CORD L=0,35M POUR MASTERPACT | ULP CORD L=0,35M VOOR MASTERPACT | Cordon ULP L = 0,35 m pour Masterpact NW/NT | ULP snoer - lengte 0,35m voor Masterpact NW/NT - Compact NS | 73.1 | 3.5 | 11.5 | 29 | 5.5 | 1 | 1 |  |  |  | CN
|  | LV434196 | 77 | 6 |  | 3606480397523 | P1 | ComPacT CCB <=630A | ComPacT CCB <=630A | 8544421000 | ULP CORD L=1,3M POUR MASTERPACT | ULP CORD L=1,3M VOOR MASTERPACT | Cordon ULP L = 1,3 m pour Masterpact NW/NT | ULP snoer - lengte 1,3m voor Masterpact NW/NT - Compact NS | 77 | 3.5 | 11.5 | 41 | 5.5 | 1 | 1 |  |  |  | CN
|  | LV434197 | 86.6 | 2 |  | 3606480397530 | P1 | ComPacT CCB <=630A | ComPacT CCB <=630A | 8544421000 | ULP CORD L=3M POUR MASTERPACT | ULP CORD L=3M VOOR MASTERPACT |  | ULP snoer - lengte 3m voor Masterpact NW/NT - Compact NS | 86.6 | 3.5 | 11 | 76 | 5.5 | 1 | 1 |  |  |  | CN
|  | LV434198 | 116.4 | 2 |  | 3606489860387 | P1 | ComPacT CCB <=630A | ComPacT CCB <=630A | 8544421000 | Câble ULP Cord 5m | ULP CORD L=5M VOOR MASTERPACT |  |  | 116.4 | 4.5 | 12 | 152 | 7.2 | 1 | 1 |  |  |  | CN
|  | LV434200 | 73.1 | 2 |  | 3606480022234 | P1 | ComPacT CCB <=630A | ComPacT CCB <=630A | 8544429090 | 1 cordon NSX L= 0,35m câblage ULP | 1 KABEL NSX L=0,35M ULP KABLERING | 1 cordon NSX L= 0,35 m pour câblage ULP | 1 kabel NSX L=0,35m voor ULP kablering | 73.1 | 2.5 | 13 | 41.9 | 9 | 1 | 1 |  |  |  | FR
|  | LV434201 | 77 | 2 |  | 3606480022241 | P1 | ComPacT CCB <=630A | ComPacT CCB <=630A | 8544421000 | 1 cordon NSX L= 1,3m câblage ULP | 1 KABEL NSX L=1,3M ULP BEKABELING | 1 cordon NSX L= 1,3 m pour câblage ULP | 1 kabel NSX L=1,3m voor ULP kablering | 77 | 3.3 | 11.6 | 66.2 | 5.5 | 1 | 1 |  |  |  | FR
|  | LV434202 | 86.6 | 2 |  | 3606480022258 | P1 | ComPacT CCB <=630A | ComPacT CCB <=630A | 8544421000 | 1 cordon NSX L= 3m câblage ULP | 1 KABEL NSX L=3M ULP KABLERING | 1 cordon NSX L= 3 m pour câblage ULP | 1 kabel NSX L=3m voor ULP kablering | 86.6 | 3.3 | 11.5 | 107.8 | 5.5 | 1 | 1 |  |  |  | FR
|  | LV434204 | 393 | 7 |  | 3606480022265 | P1 | ComPacT CCB <=630A | ComPacT CCB <=630A | 8544429090 | 1 cordon NSX pour U>480Vca L=1,3m | 1 NSX kabel voor U>480Vca L=1,3m | 1 cordon NSX pour U>480Vca L=1,3m | 1 NSX kabel voor U>480Vca L=1,3m | 393 | 6.7 | 13.9 | 200 | 9 | 1 | 1 |  |  |  | FR
|  | LV434205 | 236.5 | 7 |  | 3606480021817 | P1 | ComPacT CCB <=630A | ComPacT CCB <=630A | 8517620000 | 1 module BSCM pour Compact NSX100-630F/N | 1 MODULE BSCM VOOR COMPACT NSX100-630 |  | 1 module BSCM voor Compact NSX100-630F/N/H/S/L | 236.5 | 3.4 | 11.6 | 36 | 5.5 | 1 | 1 |  |  |  | FR
|  | LV434206 | 163.5 | 2 |  | 3606480021831 | P1 | ComPacT CCB <=630A | ComPacT CCB <=630A | 8507800090 | 1 batterie de poche Micrologic | POCKET BATTERY FOR MICROLOGIC | 1 batterie de poche pour tester unité de contrôle Micrologic pour Compact NSX100 | 1 pocketbatterij voor het testen van de controle eenheid Micrologic voor Compact | 163.5 | 3.5 | 11 | 117.6 | 7 | 1 | 1 |  |  |  | FR
|  | LV434210 | 58.8 | 2 |  | 3606480022272 | P1 | ComPacT CCB <=630A | ComPacT CCB <=630A | 8536909500 | Bornier d'alimentation 24VCC pour Microl | VOEDINGSKLEM 24VGS VOOR MICROLOGIC 5/6 | Bornier dalimentation 24 V CC pour Micrologic 5/6 pour Compact NSX100-630 | Voedingsaansluiting - 24 V GS voor elektronische beveiliging Micrologic 5/6 | 58.8 | 3.3 | 11.7 | 27 | 5.5 | 1 | 1 |  |  |  | FR
|  | LV434211 | 49.9 | 8 |  | 3606489842826 | P1 | ComPacT CCB <=630A | ComPacT CCB <=630A | 8544421000 | RJ45 VERS CONN. OUVERT MODBUS ADAPTATEUR | RJ45 kabel met MODBUS adapter |  |  | 49.9 | 3 | 21 | 56 | 5 | 1 | 1 |  |  |  | CN
|  | LV434212 | 173 | 7 |  | 3606480025242 | P1 | ComPacT CCB <=630A | ComPacT CCB <=630A | 8517620000 | ACCESSOIRE ZSI POUR NS630B-NW | 1 ZSI MODULE VOOR MICROLOGIC | 1 accessoire ZSI pour unité de contrôle NS800-Masterpact NW/NT avec Compact NSX | 1 toebehoren ZSI voor controle eenheid Micrologic voor Compact NS800-Masterpact | 173 | 6.5 | 9 | 111 | 13.7 | 1 | 1 |  |  |  | FR
|  | LV434220 | 265 | 2 |  | 3606486963500 | P1 | ComPacT CCB <=630A | ComPacT CCB <=630A | 8517620000 | MODULE BSCM MODBUS SL/ULP COMPACT NSX | COMPACT NSX BSCM MODBUS SL/ULP MODULE | Module de communication BSCM Modbus SL/ULP - état/lecture/commande -ComPacT NSX | Communicatiemodule BSCM Modbus SL/ULP - status/uitlezing/bediening -ComPacT NSX | 265 | 4.5 | 6.2 | 31 | 4.4 | 1 | 1 |  |  |  | IN
|  | LV434221 | 48 | 2 |  | 3606487034872 | P1 | ComPacT CCB <=630A | ComPacT CCB <=630A | 8544421000 | CABLE BSCM MODBUS SL 0,35 M COMPACT NSX | COMPACT NSX BSCM MODBUS SL KABEL 0,35 M | Câble de connexion Modbus SL - 0,35 m - pour BSCM Modbus SL/ULP ComPacTNSX | Modbus SL verbindingssnoer - 0,35 m - voor BSCM Modbus SL/ULP ComPacTNSX | 48 | 2.4 | 9.4 | 23 | 4.5 | 1 | 1 |  |  |  | IN
|  | LV434222 | 55 | 2 |  | 3606487035534 | P1 | ComPacT CCB <=630A | ComPacT CCB <=630A | 8544421000 | CABLE BSCM MODBUS SL 1,3 M COMPACT NSX | COMPACT NSX BSCM MODBUS SL KABEL 1,3 M | Câble de connexion Modbus SL - 1,3 m - pour BSCM Modbus SL/ULP ComPacTNSX | Modbus SL verbindingssnoer - 1,3 m - voor BSCM Modbus SL/ULP ComPacT NSX | 55 | 2 | 9 | 50 | 9 | 1 | 1 |  |  |  | IN
|  | LV434223 | 62 | 2 |  | 3606487034889 | P1 | ComPacT CCB <=630A | ComPacT CCB <=630A | 8544421000 | CABLE BSCM MODBUS SL 3 M COMPACT NSX | COMPACT NSX BSCM MODBUS SL KABEL 3 M | Câble de connexion Modbus SL - 3 m - pour BSCM Modbus SL/ULP ComPacT NSX | Modbus SL verbindingssnoer - 3 m - voor BSCM Modbus SL/ULP ComPacT NSX | 62 | 4.7 | 9 | 94 | 9 | 1 | 1 |  |  |  | IN
|  | LV434224 | 165 | 2 |  | 3606487034896 | P1 | ComPacT CCB <=630A | ComPacT CCB <=630A | 8517620000 | MODBUS SL HUB POUR BSCM MODBUS SL/ULP | MODBUS SL HUB VOOR BSCM MODBUS SL/ULP | Modbus SL Hub - max. 3 x BSCM Modbus SL/ULP ComPacT NSX - connexion enguirlande | Modbus SL Hub - voor max. 3 x BSCM Modbus SL/ULP ComPacT NSX - daisychain | 165 | 3.1 | 11.3 | 79 | 8 | 1 | 1 |  |  |  | IN
|  | LV43435AT | 87.7 | 85 |  | 3606481070876 | P1 | ComPacT CCB <=630A | ComPacT CCB <=630A | 8538909999 | Retrofit capot avant NSX 100-250 | 3P NSX100-250 ESCUTCHEON RAL 7 |  |  | 87.7 | 2.5 | 10.5 | 64 | 9 | 1 | 1 |  |  |  | CN
|  | LV43435DT | 87.7 | 89 |  | 3606481070883 | P1 | ComPacT CCB <=630A | ComPacT CCB <=630A | 8538909999 | FACE AVANT RETROFIT NSX100-250 DC | RETROFIT FRONTPLAAT NSX100-250 DC | Face avant ComPacT NSX100/160/250 DC - 3 et 4 pôles - comme pièce derechange | Frontplaat voor ComPacT NSX100/160/250 DC - 3 en 4 polig - alsvervangonderdeel | 87.7 | 2.5 | 10.5 | 64 | 9 | 1 | 1 |  |  |  | CN
|  | LV43436DT | 141.7 | 89 |  | 3606481070913 | P1 | ComPacT CCB <=630A | ComPacT CCB <=630A | 8538909999 | FACE AVANT RETROFIT NSX400-630 DC | RETROFIT FRONTPLAAT NSX400-630 DC |  |  | 141.7 | 3 | 15 | 124 | 14 | 1 | 1 |  |  |  | CN
|  | LV434435 | 20.3 | 14 |  | 3606480026140 | P1 | ComPacT CCB <=630A | ComPacT CCB <=630A | 8538909999 | """Plastron NSX100-250 3P RAL 70" | 3P NSX100-250 ESCUTCHEON RAL 7 | Plastron NSX100-250 3P RAL 7016; accessoire disjoncteur NSX |  | 20.3 | 0.5 | 11 | 48 | 9 | 220 | 220 |  |  |  | PL
|  | LV434436 | 24.4 | 14 |  | 3606480026157 | P1 | ComPacT CCB <=630A | ComPacT CCB <=630A | 8538909999 | """Plastron NSX400/630 3P RAL 70" | 3P NSX400/630 ESCUTCHEON RAL 7 | Plastron NSX400/630 3P RAL 7016; accessoire disjoncteur NSX |  | 24.4 | 3 | 14.5 | 104 | 14 | 128 | 128 |  |  |  | IT
|  | LV4344AHT | 202.5 | 89 |  | 3606481070906 | P1 | ComPacT CCB <=630A | ComPacT CCB <=630A | 8538909999 | Retrofit HP capot avant NSX 400-630 | 3P NSX400/630 ESCUTCHEON RAL 7 |  |  | 202.5 | 3 | 15 | 122 | 14 | 1 | 1 |  |  |  | IT
|  | LV4344ALT | 141.7 | 99 |  | 3606481070890 | P1 | ComPacT CCB <=630A | ComPacT CCB <=630A | 8538909999 | Retrofit LP capot avant NSX 400-630 | 3P NSX400/630 ESCUTCHEON RAL 7 |  |  | 141.7 | 3 | 15 | 124 | 14 | 5 | 5 |  |  |  | IT
|  | LV438291 | 75.9 | 6 |  | 3606480586040 | P1 | ComPacT CCB <=630A | ComPacT CCB <=630A | 8547200000 | CACHE BORNES DC 3P 2 POLES EN SERIE A DR | KLEMMENKAP DC 3P SERIAL LINK RIGHT | Cache bornes ComPact NSX400/630 DC - 3P - amont ou aval - 3 poles ensérie | Klemmenafdekking ComPact NSX400/630 DC - 3P - boven of onder - 3 polenin serie | 75.9 | 10.8 | 20.5 | 345.9 | 16.5 | 1 | 1 |  |  |  | FR
|  | LV438292 | 160 | 6 |  | 3606480586057 | P1 | ComPacT CCB <=630A | ComPacT CCB <=630A | 8547200000 | CACHE-BORNE DC 3P 2 POLES SERIE DROIT | KLEMMENKAP DC 3P 2 POLEN IN SERIE RECHTS | Cache-borne ComPact NSX400/630 DC - 3P - aval - 2 poles en série à droit | Klemmenafdekkap ComPact NSX400/630 DC - 3P - afwaarts - 2 polen in serie rechts | 160 | 10.8 | 20 | 345.9 | 16 | 1 | 1 |  |  |  | FR
|  | LV438293 | 83.6 | 6 |  | 3606480586064 | P1 | ComPacT CCB <=630A | ComPacT CCB <=630A | 8547200000 | CACHE BORNES DC 4P 2 X 2 POLES EN SERIE | KLEMMENKAP DC 4P 2 SERIAL LINKS |  |  | 83.6 | 10.8 | 20.5 | 404 | 16.5 | 1 | 1 |  |  |  | FR
|  | LV438294 | 125.5 | 6 |  | 3606480586071 | P1 | ComPacT CCB <=630A | ComPacT CCB <=630A | 8547200000 | CACHE BORNES DC 4P 2 POLES EN SERIE AU C | KLEMMENKAP DC 4P 1 SERIAL LINK CENTER |  |  | 125.5 | 10.8 | 20.5 | 416 | 16.5 | 1 | 1 |  |  |  | FR
|  | LV438295 | 85.4 | 6 |  | 3606480586088 | P1 | ComPacT CCB <=630A | ComPacT CCB <=630A | 8547200000 | CACHE-BORNE DC 4P 3 POLES SERIE DROIT | KLEMMENKAP DC 4P 3 POLEN IN SERIE RECHTS | Cache-borne ComPact NSX400/630 DC - 4P - aval - 3 poles en série à droit | Klemmenafdekkap ComPact NSX400/630 DC - 4P - afwaarts - 3 polen in serie rechts | 85.4 | 10.8 | 20 | 415 | 16 | 1 | 1 |  |  |  | FR
|  | LV438320 | 10.3 | 7 |  | 3606480073199 | P1 | ComPacT CCB <=630A | ComPacT CCB <=630A | 8547200000 | CACHES BORNES COURTS 1P (NSX100/250) | 1P SHORT TERMINAL SHIELDS (NSX100-250) | 2 caches-bornes courts - 1 pôle - pour NSX100 - 250 CC | 2 korte klemafdekkappen - 1 pool - voor NSX100..250 DC | 10.3 | 3 | 11.5 | 30 | 11.2 | 4 | 1 |  |  |  | FR
|  | LV438325 | 19.3 | 7 |  | 3606480073205 | P1 | ComPacT CCB <=630A | ComPacT CCB <=630A | 8547200000 | 1 JEU DE CACHE-BORNES 3P POUR MISE EN SE | KL.KAPPEN 3P SERIEAANSLUITING NSX100-250 | cache-borne - 3 pôles - pour NSX100 - 250 CC | klemafdekkap - 3 polen - voor NSX100..250 DC | 19.3 | 7.5 | 35.5 | 368 | 18 | 1 | 1 |  |  |  | FR
|  | LV438326 | 19.3 | 7 |  | 3606480073212 | P1 | ComPacT CCB <=630A | ComPacT CCB <=630A | 8547200000 | 1 CB conn série Compact NSXDC-INS/INV | KL.KAPPEN 4P SERIEAANSLUITING NSX100-250 | 1 cache borne pour connexion série pour Compact NSX100-250DC-INS/INV100-250 | 1 afdekkap voor serie verbinding voor Compact NSX100-250GS - INS/INV100-250 | 19.3 | 8 | 35 | 369 | 18 | 1 | 1 |  |  |  | FR
|  | LV438327 | 19.3 | 7 |  | 3606480073229 | P1 | ComPacT CCB <=630A | ComPacT CCB <=630A | 8547200000 | 1 CB conn parall.2P/4P Compact NSXDC-INS | KL.KAPPEN 4P PARALLELAANSL. NSX100-250 | 1 cache borne pour connexion parallèle 2P/4P pour Compact NSX100-250DC-INS/INV10 | 1 afdekkap voor parallele verbinding 2p/4p voor Compact NSX100-250GS - INS/INV10 | 19.3 | 7.5 | 35 | 353.6 | 18 | 1 | 1 |  |  |  | FR
|  | LV438328 | 59 | 7 |  | 3606480073236 | P1 | ComPacT CCB <=630A | ComPacT CCB <=630A | 8536909500 | 1 PLAGE DE RACCORD.PR MISE EN SERIE OU E | SERIE OF PARALLEL DC AANSLUITING (1ST) |  |  | 59 | 4 | 18 | 279.9 | 12 | 1 | 1 |  |  |  | FR
|  | LV438329 | 91.8 | 7 |  | 3606480073243 | P1 | ComPacT CCB <=630A | ComPacT CCB <=630A | 8536909500 | 2 pl acc parall 3P Compact NSXDC-INS/INV | VLAG PARALLEL AANSL. 3P NSX100-250 (2ST) | 2 plages de raccordement pour connexion parallèle 3P pour Compact NSX100-250DC-I | 2 aansluitvlakken voor parallele verbinding 3p voor Compact NSX100-250GS -INS/IN | 91.8 | 3.5 | 26.5 | 623 | 11.5 | 1 | 1 |  |  |  | FR
|  | LV438337 | 40.5 | 7 |  | 3606480073250 | P1 | ComPacT CCB <=630A | ComPacT CCB <=630A | 8547200000 | 1 CB conn parall 2P/4P Compact NSXDC-INS | KL.KAPPEN 4P PARALLELAANSL. NSX400+630 | 1 cache bornes pour connexion parallèle 2P/4P pour Compact NSX400-630DC-INS/INV3 | 1 set afdekkappen voor parallele verbinding 2p/4p voor Compact NSX400-630GS - IN | 40.5 | 10 | 44.5 | 868 | 27.4 | 1 | 1 |  |  |  | FR
|  | LV438338 | 111.7 | 7 |  | 3606480073267 | P1 | ComPacT CCB <=630A | ComPacT CCB <=630A | 8536909500 | 1 pl raccord conn série/parall Compact N | SERIE/PARALLEL AANSL. NSX400/630 | 1 plage de raccordement pour connexion série/parallèle pour Compact NSX320-630DC | 1 aansluitvlak voor parallele of serie verbinding voor Compact 400-630GS -INS/IN | 111.7 | 4.3 | 16.3 | 1042 | 9.2 | 1 | 1 |  |  |  | FR
|  | LV438345 | 40.5 | 27 |  | 3606480073281 | P1 | ComPacT CCB <=630A | ComPacT CCB <=630A | 8547200000 | 1 JEU DE CACHE-BORNES 3P POUR MISE EN SE | KL.KAPPEN 3P SERIEAANSLUITING NSX400+630 | cache-borne - 3P - pour connexion deP en séries - Compact NSX400 - 630 CC | klemafdekkap - 3P - voor seriële aansluiting van polen - Compact NSX400 - 630 DC | 40.5 | 9 | 44 | 994 | 23 | 1 | 1 |  |  |  | FR
|  | LV438346 | 40.5 | 27 |  | 3606480073298 | P1 | ComPacT CCB <=630A | ComPacT CCB <=630A | 8547200000 | 1 CB connexion série Compact NSXDC-INS/I | KL.KAPPEN 4P SERIEAANSLUITING NSX400/630 | 1 cache bornes pour connexion série pour Compact NSX400-630DC-INS/INV320-630 | 1 set afdekkappen voor serie verbinding voor Compact NSX400-630GS - INS/INV320-6 | 40.5 | 9 | 44 | 884 | 23 | 1 | 1 |  |  |  | FR
|  | LV454440 | 901 | 7 |  | 3606481190925 | M7 | MasterPacT ACB | MasterPacT ACB | 8504409590 | ALIMENTATION 24VCC MODULE AD - 24/30VCC | VOEDING 24VDC 1A INGANGSSP. 24..30VDC | Alimentation AD - tension d'entrée 24...30 Vcc / tension de sortie 24Vcc 1A | Voedingsmodule AD - ingangsspanning 24...30 Vdc / uitgangsspanning 24Vdc 1A | 901 | 7.5 | 12.5 | 414 | 11 | 1 | 1 |  |  |  | CN
|  | LV454441 | 901 | 8 |  | 3606481190932 | M7 | MasterPacT ACB | MasterPacT ACB | 8504409590 | Alimentation externe 24Vcc AD 48/60Vcc | 24VDC POWER SUPPLY AD MODULE 48/60 VDC | Alimentation AD - tension d'entrée 48...60 Vcc / tension de sortie 24Vcc 1A | Voedingsmodule AD - ingangsspanning 48...60 Vdc / uitgangsspanning 24Vdc 1A | 901 | 7.5 | 12.5 | 414 | 11 | 1 | 1 |  |  |  | CN
|  | LV454442 | 901 | 7 |  | 3606481190949 | M7 | MasterPacT ACB | MasterPacT ACB | 8504409590 | Alimentation externe 24Vcc AD 100/125Vcc | 24VDC POWER SUPPLY AD MODULE 100/125 VDC | Alimentation AD - tension d'entrée 100...125 Vcc / tension de sortie 24Vcc 1A | Voedingsmodule AD - ingangsspanning 100...125 Vdc / uitgangsspanning 24Vdc 1A | 901 | 7.7 | 12.6 | 386 | 11.4 | 1 | 1 |  |  |  | CN
|  | LV454443 | 624 | 7 |  | 3606481190956 | M7 | MasterPacT ACB | MasterPacT ACB | 8504409590 | Alimentation externe 24Vcc AD 110/130Vcc | 24VDC POWER SUPPLY AD MODULE 110/130 VAC | Alimentation AD - tension d'entrée 110...130 Vca / tension de sortie 24Vcc 1A | Voedingsmodule AD - ingangsspanning 110...130 Vac / uitgangsspanning 24Vdc 1A | 624 | 7.5 | 12.6 | 384 | 11.3 | 1 | 1 |  |  |  | CN
|  | LV454444 | 624 | 2 |  | 3606481190963 | M7 | MasterPacT ACB | MasterPacT ACB | 8504409590 | ALIM 24VCC 1A TENS. D'ENTREE 200..240VCA | VOEDING 24VDC 1A INGANGSSP. 200..240VAC | Alimentation AD - tension d'entrée 200...240 Vca / tension de sortie 24Vcc 1A | Voedingsmodule AD - ingangsspanning 200...240 Vac / uitgangsspanning 24Vdc 1A | 624 | 7.5 | 12.7 | 370 | 11.1 | 1 | 1 |  |  |  | CN
|  | LV480750 | 73 | 7 |  | 3606480070624 | P5 | PacT others | PacT others | 8536109090 | ISFT100N/DIN(000) 3P | FUPACT ISFT100N 3P MONTAGE OP ACHTERPL. | Interr.-sect. fusibles ISFT100N - 100 A - 3P - plaque de montage - 2,5...50 mm² | Zekeringlastscheider ISFT100N - 100 A - 3P - montageplaat - 2,5...50 mm² | 73 | 7 | 24 | 528.1 | 14.5 | 1 | 1 |  |  |  | DE
|  | LV480751 | 107 | 7 |  | 3606480070631 | P5 | PacT others | PacT others | 7326909890 | ISFT100N/DIN(000) 3P J DE B 60MM CROCHET | FUPACT ISFT100N 3P 60MM HAAK BOVEN AANSL | Interr.-sect. fusibles ISFT100N - 100 A - 3P - barres 60 mm - 2,5...50 mm² haut | Zekeringlastscheider ISFT100N - 100 A - 3P - rails 60 mm - 2,5...50 mm²boven | 107 | 7 | 24 | 620 | 14 | 1 | 1 |  |  |  | DE
|  | LV480752 | 107 | 7 |  | 3606480070648 | P5 | PacT others | PacT others | 7326909890 | ISFT100N/DIN(000) 3P J DE B 60MM CROCHET | FUPACT ISFT100N 3P 60MM HAAK ONDER AANSL | Interr.-sect. Fusibles ISFT100N - 100 A - 3P - barres 60 mm - 2,5...50 mm² bas | Zekeringlastscheider ISFT100N - 100 A - 3P - rails 60 mm - 2,5...50 mm²onder | 107 | 7 | 23.5 | 631.6 | 14 | 1 | 1 |  |  |  | DE
|  | LV480753 | 6 | 7 |  | 3606480070655 | P5 | PacT others | PacT others | 7326909890 | DIN KIT DE FIXATION SUR RAIL | DIN RAIL MONTAGE KIT ISFT100N | Kit de montage sur rail DIN pour FuPacT ISFT100N | DIN-rail montagekit voor FuPacT ISFT100N | 6 | 1.5 | 17.8 | 40 | 10.3 | 1 | 1 |  |  |  | DE
|  | LV480754 | 4 | 7 |  | 3606480070662 | P5 | PacT others | PacT others | 7326909890 | PROFIL LATERAL POUR MONTAGE A TRAVERS PO | STEUNPROFIEL ZIJKANT ISFT100N (1 SET L+R | Profils latéraux pour le montage sur le côté - FuPacT ISFT100N - lot de 2 pièces | Zijprofielen voor laterale montage van FuPacT ISFT100N - set van 2 stuks | 4 | 1.1 | 21 | 200 | 1.5 | 1 | 1 |  |  |  | DE
|  | LV480756 | 5 | 7 |  | 3606480070686 | P5 | PacT others | PacT others | 3926909790 | CACHE-BORNES X2 | KLEMMENKAPPEN ISFT100N (1 ST=2) | Cache-bornes pour FuPacT ISFT100N - lot de 2 pièces | Klemmenafdekkap voor FuPacT ISFT100N - set van 2 stuks | 5 | 5 | 11.1 | 70 | 6 | 1 | 1 |  |  |  | DE
|  | LV480800 | 55 | 7 |  | 3606481165626 | P5 | PacT others | PacT others | 8536109090 | ISFT100 3P FIXE 1,5 ? 50 | FUPACT ISFT100 3P KLEMMEN 1,5 -50MMÂ² | Interr.-sect. fusibles ISFT100 - 100 A - 3P - plaque de montage - 1,5...50 mm² | Zekeringlastscheider ISFT100 - 100 A - 3P - montageplaat - klemmen1,5...50 mm² | 55 | 8.5 | 17.5 | 506 | 10 | 1 | 1 |  |  |  | DE
|  | LV480801 | 61 | 2 |  | 3606481165633 | P5 | PacT others | PacT others | 8536109090 | ISFT160 3P FIXE M8 | FUPACT ISFT160 3P KLEMMEN M8 STANDARD | Interr.-sect. fusibles ISFT160 - 160 A - 3P - pour plaque de montage - M8 | Zekeringlastscheider ISFT160 - 160 A - 3P - montageplaat - M8 aansluiting | 61 | 12 | 24.5 | 912 | 15.5 | 1 | 1 |  |  |  | DE
|  | LV480802 | 64 | 7 |  | 3606481165640 | P5 | PacT others | PacT others | 8536109090 | ISFT160 3P FIXE 2,5...95 | FUPACT ISFT160 3P KLEMMEN 2,5 -95MMÂ² | Interr.-sect. fusibles ISFT160 - 160 A - 3P -plaque de montage - 2,5...95 mm² | Zekeringlastscheider ISFT160 - 160 A - 3P - montageplaat - klemmen2,5...95 mm² | 64 | 15.4 | 24.7 | 906 | 12.3 | 1 | 1 |  |  |  | DE
|  | LV480803 | 89 | 7 |  | 3606481165657 | P5 | PacT others | PacT others | 8536109090 | ISFT160 3P CROCHET M8 | FUPACT ISFT160 3P 60 MM HAAKAANSL, | Interr.-sect. Fusibles ISFT160 - 160 A - 3P - pour barres 60 mm - M8 | Zekeringlastscheider ISFT160 - 160 A - 3P - rails 60 mm - M8 aansluiting | 89 | 12.5 | 24.5 | 1026 | 15.5 | 1 | 1 |  |  |  | DE
|  | LV480804 | 168 | 7 |  | 3606481165664 | P5 | PacT others | PacT others | 8536508000 | ISFT250 3P FIXE M10 | FUPACT ISFT250 3P KLEMMEN M10 STANDARD | Interr.-sect. fusibles ISFT250 - 250 A - 3P - pour plaque de montage - M10 | Zekeringlastscheider ISFT250 - 250 A - 3P - montageplaat - M10 aansluiting | 168 | 15 | 35.2 | 2500 | 20 | 1 | 1 |  |  |  | DE
|  | LV480805 | 257 | 7 |  | 3606481165671 | P5 | PacT others | PacT others | 8536508000 | ISFT250 3P CROCHET 60MM | FUPACT ISFT250 3P 60 MM HAAKAANSL, | Interr.-sect. fusibles ISFT250 - 250 A - 3P - pour barres 60 mm - M10 | Zekeringlastscheider ISFT250 - 250 A - 3P - rails 60 mm - M10 aansluiting | 257 | 17.5 | 35 | 2487 | 23 | 1 | 1 |  |  |  | DE
|  | LV480806 | 224 | 7 |  | 3606481165688 | P5 | PacT others | PacT others | 8536508000 | ISFT400 3P FIXE M10 | FUPACT ISFT400 3P BASIS MET M10 AANSL, | Interr.-sect. fusibles ISFT400 - 400 A - 3P - pour plaque de montage - M10 | Zekeringlastscheider ISFT400 - 400 A - 3P - montageplaat - M10 aansluiting | 224 | 17.5 | 35 | 3408 | 26.5 | 1 | 1 |  |  |  | DE
|  | LV480807 | 295 | 7 |  | 3606481165695 | P5 | PacT others | PacT others | 8536109090 | ISFT400 3P CROCHET 60MM | FUPACT ISFT400 3P 60MM HAAKAANSL, | Interr.-sect. fusibles ISFT400 - 400 A - 3P - pour barres 60 mm - M10 | Zekeringlastscheider ISFT400 - 400 A - 3P - rails 60 mm - M10 aansluiting | 295 | 16 | 33 | 3340 | 23.5 | 1 | 1 |  |  |  | DE
|  | LV480808 | 287 | 7 |  | 3606481165701 | P5 | PacT others | PacT others | 8536508000 | ISFT630 3P FIXE M10 | FUPACT ISFT630 3P BASIS MET M10 AANSL, | Interr.-sect. fusibles ISFT630 - 630 A - 3P - pour plaque de montage -M10 | Zekeringlastscheider ISFT630 - 630 A - 3P - montageplaat - M10aansluiting | 287 | 17.5 | 35 | 4130 | 26.5 | 1 | 1 |  |  |  | DE
|  | LV480810 | 177 | 7 |  | 3606481165718 | P5 | PacT others | PacT others | 8536109090 | ISFT160 SIGNAL FUSION FU | ISFT160 3P PATROONMONITOR ONDER UIT | Surveillance électronique des fusibles - contact NO + NF - FuPacT ISFT160 3P | Elektronische zekeringbewaking - NO + NC contact - voor FuPacT ISFT160 3P | 177 | 14.5 | 22.7 | 314 | 11.5 | 1 | 1 |  |  |  | DE
|  | LV480811 | 48 | 7 |  | 3606481165725 | P5 | PacT others | PacT others | 8536109090 | ISFT160 PEIGNE 2 APPAREIL | FUPACT KAMRAIL VOOR 2 ISFT160 | Peigne de raccordement - FuPacT ISFT160 - pour 2 sectionneurs fusibles 3P | Vermogensverdeelkam - FuPacT ISFT160 - voor 2 zekeringscheiders 3-polig | 48 | 8.2 | 1.7 | 295 | 21.4 | 1 | 1 |  |  |  | DE
|  | LV480812 | 68 | 7 |  | 3606481165732 | P5 | PacT others | PacT others | 8536109090 | ISFT160 PEIGNE 3 APPAREIL | FUPACT KAMRAIL VOOR 3 ISFT160 | Peigne de raccordement - FuPacT ISFT160 - pour 3 sectionneurs fusibles 3P | Vermogensverdeelkam - FuPacT ISFT160 - voor 3 zekeringscheiders 3-polig | 68 | 8.5 | 1.7 | 491 | 32 | 1 | 1 |  |  |  | DE
|  | LV480813 | 92 | 7 |  | 3606481165749 | P5 | PacT others | PacT others | 8536109090 | ISFT160 PEIGNE 4 APPAREIL | FUPACT KAMRAIL VOOR 4 ISFT160 | Peigne de raccordement - FuPacT ISFT160 - pour 4 sectionneurs fusibles 3P | Vermogensverdeelkam - FuPacT ISFT160 - voor 4 zekeringscheiders 3-polig | 92 | 8.2 | 1.5 | 674 | 43.5 | 1 | 1 |  |  |  | DE
|  | LV480814 | 24 | 22 |  | 3606481165756 | P5 | PacT others | PacT others | 8536109090 | ISFT160 BORNE 3X16MM? | ISFT160 MULTIKABEL CON, 3 X 16MM2 | Connecteur pour câble 3 x 16 mm² - FuPacT ISFT160 - lot de 3 pièces | Aansluitconnector 3 x 16 mm² - FuPacT ISFT160 - set van 3 stuks | 24 | 1.6 | 12 | 146 | 10 | 1 | 1 |  |  |  | DE
|  | LV480815 | 4 | 7 |  | 3606481165763 | P5 | PacT others | PacT others | 8536901000 | ISFT160 BORNE CU 6...50MM | ISFT160 DRUKPLAAT ADEREINDEN | Plaque de pression conducteurs Cu/Al - 6...50 mm² - FuPacT ISFT160 - lot de 3 | Drukplaat voor Cu/Al geleiders - 6...50 mm² - FuPacT ISFT160 - set van 3 | 4 | 1 | 6 | 36 | 3 | 1 | 1 |  |  |  | DE
|  | LV480816 | 17 | 7 |  | 3606481165770 | P5 | PacT others | PacT others | 8536109090 | ISFT160 BORN PRISM 6 ? 70 | ISFT160 CU/AL-KABELKLEM 6-70MMÂ² | Plaque de pression conducteurs Cu/Al - 6...70 mm² - FuPacT ISFT160 - lot de 3 | Drukplaat voor Cu/Al geleiders - 6...70 mm² - FuPacT ISFT160 - set van 3 | 17 | 1 | 21 | 86 | 13 | 1 | 1 |  |  |  | DE
|  | LV480817 | 4 | 7 |  | 3606481165787 | P5 | PacT others | PacT others | 8536109090 | ISFT160 ECRAN LAT?RAL | ISFT160 BEVESTIGING ZIJKANT | Profils latéraux pour le montage sur le côté - FuPacT ISFT160 - lot de 2 pièces | Zijprofielen voor laterale montage van FuPacT ISFT160 - set van 2 stuks | 4 | 1.2 | 19.5 | 16 | 2.5 | 1 | 1 |  |  |  | DE
|  | LV480818 | 72 | 7 |  | 3606481215390 | P5 | PacT others | PacT others | 8538909999 | BORNE ISFT160 SUPÃRIEURE 25-95MMÂ² | ISFT160 KLEM BOVEN 25-95MMÂ² | Borne pour câble 25...95 mm² - pour peigne - FuPacT ISFT160 - lot de 3 pièces | Aansluitconnector 25...95 mm² - voor verdeelkam - FuPacT ISFT160 - setvan 3 | 72 | 2.5 | 21 | 347 | 11.5 | 1 | 1 |  |  |  | DE
|  | LV480819 | 4 | 7 |  | 3606481165794 | P5 | PacT others | PacT others | 8547200000 | ISFT160 CACHE BORNE | ISFT160 KLEMMENKAP | Cache-bornes pour FuPacT ISFT160 - lot de 2 pièces | Klemmenafdekkap voor FuPacT ISFT160 - set van 2 stuks | 4 | 4.8 | 4.8 | 33.9 | 10.5 | 1 | 1 |  |  |  | DE
|  | LV480821 | 179 | 7 |  | 3606481165800 | P5 | PacT others | PacT others | 8536109090 | ISFT250 SIGNAL FUSION FU | ISFT250 3P PATROONMONITOR ONDER UIT | Surveillance électronique des fusibles - contact NO + NF - FuPacT ISFT250 3P | Elektronische zekeringbewaking - NO + NC contact - voor FuPacT ISFT250 3P | 179 | 14 | 33 | 1066 | 20 | 1 | 1 |  |  |  | DE
|  | LV480822 | 85 | 7 |  | 3606481165817 | P5 | PacT others | PacT others | 8536109090 | ISFT250 BORN PRISM 70?150 | ISFT250 DRUKPLAAT ADEREINDEN | Plaque de pression conducteurs Cu/Al 70...150 mm² - FuPacT ISFT250 - lot de 3 | Drukplaat voor Cu/Al geleiders - 70...150 mm² - FuPacT ISFT250 - set van3 stuks | 85 | 17.5 | 2 | 219 | 10 | 1 | 1 |  |  |  | DE
|  | LV480823 | 35 | 7 |  | 3606481165824 | P5 | PacT others | PacT others | 8536109090 | ISFT250 BORNE V ALU | ISFT250 KLEM BOVEN 35-150MMÂ² | Borne pour câble Cu/Al - 35...150 mm² - FuPacT250 - lot de 3 pièces | Aansluitconnector Cu/Al kabel - 35...150 mm² - FuPacT250 - set van 3 | 35 | 16.5 | 2.5 | 182 | 10 | 1 | 1 |  |  |  | DE
|  | LV480824 | 7 | 7 |  | 3606481165831 | P5 | PacT others | PacT others | 8547200000 | ISFT250 CACHE BORNE | ISFT250 KLEMMENKAP | Cache-bornes pour FuPacT ISFT250 - lot de 2 pièces | Klemmenafdekkap voor FuPacT ISFT250 - set van 2 stuks | 7 | 5 | 18.3 | 75.8 | 6.9 | 1 | 1 |  |  |  | DE
|  | LV480825 | 179 | 7 |  | 3606481165848 | P5 | PacT others | PacT others | 8536508000 | ISFT400 SIGNAL FUSION FU | ISFT400 3P PATROONMONITOR | Surveillance électronique des fusibles - contact NO + NF - FuPacT ISFT400 3P | Elektronische zekeringbewaking - NO + NC contact - voor FuPacT ISFT400 3P | 179 | 18 | 35 | 1216 | 22.5 | 1 | 1 |  |  |  | DE
|  | LV480826 | 99 | 7 |  | 3606481165855 | P5 | PacT others | PacT others | 8536109090 | ISFT400 BRN PRISM 120?240 | ISFT400+630 DRUKPLAAT ADEREINDEN | Plaque de pression conducteurs Cu/Al 120...240 mm² - FuPacT ISFT400 - lot de 3 | Drukplaat voor Cu/Al geleiders - 120...240 mm² - FuPacT ISFT400 - setvan 3 | 99 | 2.5 | 17 | 553 | 14 | 1 | 1 |  |  |  | DE
|  | LV480827 | 9 | 7 |  | 3606481165862 | P5 | PacT others | PacT others | 8547200000 | ISFT400 CACHE BORNE | ISFT400 KLEMMENKAP | Cache-bornes pour FuPacT ISFT400 - lot de 2 pièces | Klemmenafdekkap voor FuPacT ISFT400 - set van 2 stuks | 9 | 9 | 4.7 | 100 | 20.8 | 1 | 1 |  |  |  | DE
|  | LV480828 | 179 | 7 |  | 3606481165879 | P5 | PacT others | PacT others | 8536508000 | ISFT630 SIGNAL FUSION FU | ISFT630 3P PATROONMONITOR ONDER UIT | Surveillance électronique des fusibles - contact NO + NF - FuPacT ISFT630 3P | Elektronische zekeringbewaking - NO + NC contact - voor FuPacT ISFT630 3P | 179 | 14 | 33 | 1089 | 27.5 | 1 | 1 |  |  |  | DE
|  | LV480829 | 110 | 22 |  | 3606481165886 | P5 | PacT others | PacT others | 8536901000 | ISFT630 BRN PRISM 150?300 | ISFT630 KABELKLEM CU/AL150-300MMÂ² | Plaque de pression conducteurs Cu/Al 150...300 mm² - FuPacT ISFT630 - lot de 3 | Drukplaat voor Cu/Al geleiders - 150...300 mm² - FuPacT ISFT630- set van3 | 110 | 17 | 2.2 | 720 | 17 | 1 | 1 |  |  |  | DE
|  | LV480830 | 51 | 7 |  | 3606481165893 | P5 | PacT others | PacT others | 8536109090 | ISFT400 630 BORNE V ALU | ISFT400-630 KLEM BOVEN AL 95-300MMÂ² | Borne pour câble Cu/Al - 95...300 mm² - FuPacT ISFT400/630 - lot de 3 | Aansluitconnector Cu/Al kabel - 95...300 mm² - FuPacT ISFT400/630 - setvan 3 | 51 | 2.3 | 18 | 399 | 10 | 1 | 1 |  |  |  | DE
|  | LV480831 | 12 | 7 |  | 3606481165909 | P5 | PacT others | PacT others | 8547200000 | ISFT630 CACHE BORNE | ISFT630 KLEMMENKAP | Cache-bornes pour FuPacT ISFT630 - lot de 2 pièces | Klemmenafdekkap voor FuPacT ISFT630 - set van 2 stuks | 12 | 4.6 | 25 | 120 | 9 | 1 | 1 |  |  |  | DE
|  | LV480832 | 5 | 7 |  | 3606481165916 | P5 | PacT others | PacT others | 8536109090 | ISFT250 630 ECRAN LATERAL | ISFT250-630 BEVESTIGING ZIJKANT | Profils latéraux pour le montage sur le côté - FuPacT ISFT250...630 - lot de 2 | Zijprofielen voor laterale montage van FuPacT ISFT250...630 - set van 2 stuks | 5 | 4 | 18 | 76 | 4 | 1 | 1 |  |  |  | DE
|  | LV480841 | 10 | 7 |  | 3606481010964 | P5 | PacT others | PacT others | 8536508000 | FUPACT CONTACT AUX NO+NF ISFT ISFL | FUPACT NO+NC HULPCONTACT ISFT160 | Contact auxiliaire ISFT100...630 et ISFL250...1250 - 1 inverseur NO/NF -2 A | Hulpcontact FuPacT ISFT100...630 en ISFL250...1250 - 1 wisselcontactNO/NC - 2 A | 10 | 0.8 | 3.2 | 7 | 2.4 | 1 | 1 |  |  |  | DE
|  | LV480850 | 111 | 7 |  | 3606480341083 | P5 | PacT others | PacT others | 8536508000 | ISFL160 AVEC CROCHETS JDB 60MM COSSES M8 | ISFL160 60MM BUSBAR HOOK-ON SCREWS M8 | Inter.-sectionneur fusibles ISFL160 - 160 A - 3P - accrochage rail 60 mm - M8 | Zekeringlastscheider FuPacT ISFL160 - 160 A - 3P - inhaken op rails 60 mm - M8 | 111 | 5.5 | 44 | 1312 | 15.2 | 1 | 1 |  |  |  | DE
|  | LV480851 | 118 | 7 |  | 3606480341090 | P5 | PacT others | PacT others | 8536508000 | ISFL160 AVEC CROCHETS JDB 60MM BORNE 95M | ISFL160 60mm HAAK AANSL. AFGAAND 95mm² | Inter.-sectionneur fusibles ISFL160 - 160 A - 3P - accrochage rail 60 mm- 95mm² | Zekeringlastscheid. FuPacT ISFL160 - 160 A - 3P - inhaken op rails 60 mm- 95mm² | 118 | 5.5 | 44 | 1314 | 15 | 1 | 1 |  |  |  | DE
|  | LV480852 | 104 | 2 |  | 3606480341106 | P5 | PacT others | PacT others | 8536508000 | ISFL160 RACCORD DIRECT JDB 100MM COSSES | ISFL160 DIRECT 100MM BUSBAR SCHROEVEN M8 | Inter.-sectionneur fusibles ISFL160 - 160 A - 3P - montage barre 100 mm - M8 | Zekeringlastscheid. FuPacT ISFL160 - 160 A - 3P - montage op rails 100 mm - M8 | 104 | 5.5 | 43 | 1253 | 15 | 1 | 1 |  |  |  | DE
|  | LV480853 | 112 | 7 |  | 3606480341113 | P5 | PacT others | PacT others | 8536508000 | ISFL160 RACCORD DIRECT JDB 100MM BORNE 9 | ISFL160 DIRECT 100MM RAIL AFGAAND 95MMÂ² | Inter.-sectionneur fusibles ISFL160 - 160 A - 3P - montage barre 100 mm - 95 mm² | Zekeringlastsch. FuPacT ISFL160 - 160 A - 3P - montage op rails 100 mm - 95mm² | 112 | 5.6 | 44.5 | 1312 | 15 | 1 | 1 |  |  |  | DE
|  | LV480854 | 50 | 7 |  | 3606480341120 | P5 | PacT others | PacT others | 8538909999 | KIT POUR MONTAGE DIRECT JDB 185 MM (1XIS | KIT DIRECTE MONTAGE 185MM RAIL 1XISFL160 | Kit de conversion 1 x ISFL160 pour barre 185 mm - alignement avec ISFL250...1250 | Ombouwset voor montage 1 x ISFL160 uitvoering rails 100 mm op rails 185 mm | 50 | 5 | 41.8 | 457 | 4.8 | 1 | 1 |  |  |  | DE
|  | LV480855 | 60 | 2 |  | 3606480341137 | P5 | PacT others | PacT others | 8538909999 | KIT POUR MONTAGE DIRECT JDB 185 MM (2XIS | KIT DIRECTE MONTAGE 185MM RAIL 2XISFL160 | Kit de conversion 2 x ISFL160 pour barre 185 mm - alignement avec ISFL250...1250 | Ombouwset voor montage 2 x ISFL160 uitvoering rails 100 mm op rails 185 mm | 60 | 6 | 41.5 | 577 | 10 | 1 | 1 |  |  |  | DE
|  | LV480856 | 254 | 7 |  | 3606480341144 | P5 | PacT others | PacT others | 8536508000 | ISFL250 RACCORD DIRECT JDB 185MM COSSES | FUPACT ISFL250 DIRECT 185MM RAIL | Inter.-sectionneur fusibles ISFL250 - 250 A - 3P - montage M12 surbarres 185 mm | Zekeringlastscheider FuPacT ISFL250 - 250 A - 3P - montage op rails185 mm | 254 | 11 | 79 | 5150 | 21.5 | 1 | 1 |  |  |  | DE
|  | LV480857 | 257 | 2 |  | 3606480341151 | P5 | PacT others | PacT others | 8536508000 | ISFL400 RACCORD DIRECT JDB 185MM COSSES | ISFL400 DIRECT 185MM RAIL AFGAAND M12 | Inter.-sectionneur fusibles ISFL400 - 400 A - 3P - montage M12 sur barres 185 mm | Zekeringlastscheider FuPacT ISFL400 - 400 A - 3P - montage op rails 185mm | 257 | 11 | 79 | 5533 | 21.6 | 1 | 1 |  |  |  | DE
|  | LV480858 | 295 | 2 |  | 3606480341168 | P5 | PacT others | PacT others | 8536508000 | ISFL630 RACCORD DIRECT JDB 185MM COSSES | ISFL630 DIRECT 185MM RAIL AFGAAND M12 | Inter.-sectionneur fusibles ISFL630 - 630 A - 3P - montage M12 sur barres 185 mm | Zekeringlastscheider FuPacT ISFL630 - 630 A - 3P - montage op rails 185mm | 295 | 11 | 79 | 6112 | 21.5 | 1 | 1 |  |  |  | DE
|  | LV480859 | 29 | 7 |  | 3606480341175 | P5 | PacT others | PacT others | 7326909890 | KIT CROCHET MONTAGE SANS PERCAGE (X3) | HAKEN VOOR MONTAGE ZONDER BOREN (1ST=3) | Crochet pour montage sur barres sans perçage - FuPacT ISFL250...630 -lot de 3 | Haak voor montage op stroomrail zonder boren - FuPacT ISFL250...630 -set van 3 | 29 | 4 | 16 | 435 | 6.2 | 1 | 1 |  |  |  | DE
|  | LV480861 | 28 | 7 |  | 3606480341199 | P5 | PacT others | PacT others | 8536901000 | CONNECTEUR EN V POUR CABLE CU/AL (X3) | DRUKPLAAT VOOR KABEL CONNECTOR (1ST=3) | Connexion pour câble Cu/Alu 1,5...95 mm² - pour FuPacT ISFL160 - lot de3 | Aansluitconnector voor Cu/Alu kabel 1,5...95 mm² - FuPacT ISFL160 - setvan 3 | 28 | 1.5 | 11 | 154 | 9.5 | 1 | 1 |  |  |  | DE
|  | LV480862 | 15 | 7 |  | 3606480341205 | P5 | PacT others | PacT others | 8536901000 | CONNECTEUR POUR BARRE FLEXIBLE (X3) | CONNECTOR VOOR FLEX RAILKOPER (1ST=3) | Connexion pour barres flexibles 12 x 6 mm - pour FuPacT ISFL160 - lot de 3 | Aansluitconnector voor flexibele stroomrails 12 x 6 mm - ISFL160 - set van 3 | 15 | 2 | 12 | 78 | 10 | 1 | 1 |  |  |  | DE
|  | LV480863 | 423 | 7 |  | 3606480341212 | P5 | PacT others | PacT others | 8536508000 | ISFL250 AVEC CONTROLEUR FUSIBLE ELECTRO. | ISFL250 MET PATROONMONITOR 185MM M12 | Inter.-section. fusibles ISFL250 + surveill. - 250 A - 3P - M12 sur barre 185 mm | Zekeringlastscheider FuPacT ISFL250 + monitoring - 250 A - 3P - voor rails 185mm | 423 | 11.1 | 78.8 | 5203 | 23.8 | 1 | 1 |  |  |  | DE
|  | LV480864 | 428 | 7 |  | 3606480341229 | P5 | PacT others | PacT others | 8536508000 | ISFL400 AVEC CONTROLEUR FUSIBLE ELECTRO. | ISFL400 MET PATROONMONITOR 185MM M12 | Inter.-section. fusibles ISFL400 + surveill. - 400 A - 3P - M12 sur barre 185 mm | Zekeringlastscheider FuPacT ISFL400 + monitoring - 400 A - 3P - voor rails 185mm | 428 | 11.4 | 78.8 | 5650 | 23.3 | 1 | 1 |  |  |  | DE
|  | LV480865 | 467 | 7 |  | 3606480341236 | P5 | PacT others | PacT others | 8536508000 | ISFL630 AVEC CONTROLEUR FUSIBLE ELECTRO. | ISFL630 MET PATROONMONITOR 185MM M12 | Inter.-section. fusibles ISFL630 + surveill. - 630 A - 3P - M12 sur barre 185 mm | Zekeringlastscheider FuPacT ISFL630 + monitoring - 630 A - 3P - voor rails 185mm | 467 | 11.4 | 79.3 | 6127 | 23.8 | 1 | 1 |  |  |  | DE
|  | LV480867 | 44 | 7 |  | 3606480341250 | P5 | PacT others | PacT others | 8536901000 | CONNECTEUR EN V POUR CABLE CU/AL (X3) | STALEN KLEM TOT 300 MMÂ² (1ST=3) | Connexion pour câble Cu/Alu 35...300 mm² - FuPacT ISFL250...630 - lot de 3 | Aansluitconnector Cu/Alu kabel 35...300 mm² - FuPacT ISFL250...630 - set van 3 | 44 | 3.2 | 9.1 | 447 | 7.1 | 1 | 1 |  |  |  | DE
|  | LV480868 | 25 | 7 |  | 3606480341267 | P5 | PacT others | PacT others | 3926909790 | ECRAN LATERAL POUR DECOUPE PORTE L=850MM | ZIJFRAME VOOR DEURKADER - 850 MM | Profil latéral pour finition découpe - longueur 850 mm - FuPacT ISFL 160...1250 | Zijprofiel voor deuruitsnijding - lengte 850 mm - FuPacT ISFL 160...1250 | 25 | 0.7 | 84.8 | 113 | 1.9 | 50 | 1 |  |  |  | DE
|  | LV480869 | 8 | 7 |  | 3606480341274 | P5 | PacT others | PacT others | 3926909790 | SUPPORT MONT. ECRANS LATERAUX PORTE (X4) | HOEK STEUN VOOR ZIJFRAME DEURKAD.(1ST=4) | Equerres de fixation pour profil latéral - lot de 4 - FuPacT ISFL 160...1250 | Hoeksteunen voor bevestigen van zijprofiel - 4 stuks - FuPacT ISFL 160...1250 | 8 | 1.5 | 11 | 11 | 11 | 1 | 1 |  |  |  | DE
|  | LV480870 | 9 | 7 |  | 3606480341281 | P5 | PacT others | PacT others | 3926909790 | ADAPT LONG. ET PORTE ETIQUETTE | LENGTE ADAPTOR + LABEL HOUDER | Adaptateur de longueur avec porte-étiquette d'identification - FuPacTISFL160 | Lengteadapter met identificatielabelhouder - voor FuPacT ISFL160 | 9 | 5 | 23.5 | 144 | 9.3 | 1 | 1 |  |  |  | DE
|  | LV480871 | 37 | 7 |  | 3606480341298 | P5 | PacT others | PacT others | 3926909790 | ISFL160 ECRAN DEP. ET AJUST. PROFONDEUR | ISFL160 BLINDPLAAT DEURPANEEL | Plaque borgne pour couvrir un emplacement libre ISFL160 - largeur 50 mm | Blindplaat voor afdekking reserverplaats ISFL160 - breedte 50 mm | 37 | 2.5 | 67.5 | 280 | 11 | 1 | 1 |  |  |  | DE
|  | LV480872 | 61 | 7 |  | 3606480341304 | P5 | PacT others | PacT others | 3926909790 | ISFL250 A 630 ECRAN DEP. ET AJUST. PROF. | ISFL250-630 BLINDPLAAT DEURPANEEL | Plaque borgne pour couvrir un emplacement libre ISFL250...1250 - largeur 100 mm | Blindplaat voor afdekking reserverplaats ISFL250...1250 - breedte 100 mm | 61 | 3 | 68 | 463 | 15 | 1 | 1 |  |  |  | DE
|  | LV480873 | 10 | 8 |  | 3606480341311 | P5 | PacT others | PacT others | 8536508000 | ISFL 160 CONTACT AUXILIAIRE NO-NC | ISFL160 HULPCONTACT NO+NC | Contact auxiliaire pour FuPacT ISFL160 - 1 contact inverseur NO/NF - 2 A | Hulpcontact voor FuPacT ISFL160 - 1 wisselcontact NO/NC - 2 A | 10 | 1 | 1.05 | 5 | 1.2 | 1 | 1 |  |  |  | DE
|  | LV480875 | 795 | 8 |  | 3606480341335 | P5 | PacT others | PacT others | 8536508000 | ISFL1250 JDB 185MM RACCORDEMENT COSSES - | ISFL1250 BUSBAR 185MM SCREWS M12 - SWITC | Inter.-sectionneur fusibles ISFL1250 - 1250 A - 3P - M12 sur barres 185 mm | Zekeringlastscheider FuPacT ISFL1250 - 1250 A - 3P - montage op rails 185mm | 795 | 21 | 116 | 14500 | 25 | 1 | 1 |  |  |  | DE
|  | LV480876 | 1053 | 8 |  | 3606480341342 | P5 | PacT others | PacT others | 8536508000 | ISFL1250 AVEC CONTROLEUR FUSIBLE ELECTRO | ISFL1250 MET PATROONMONITOR 185MM M12 | Inter.-section. fusib. ISFL1250 + surveill. - 1250 A - 3P - M12 surbarre 185 mm | Zekeringlastscheider FuPacT ISFL1250 + monitor. - 1250 A - 3P - voorrails 185mm | 1053 | 29 | 116 | 14500 | 21.5 | 1 | 1 |  |  |  | DE
|  | LV480877 | 137 | 7 |  | 3606480341359 | P5 | PacT others | PacT others | 8537109199 | SIGNALISATION ELECTRONIQUE FUSION FUSIBL | ELEKTRONISCHE PATROONMONITOR ISFL160 | Surveillance électronique fusibles - contact NO + NF - pour FuPacTISFL160 3P | Elektronische zekeringbewaking - NO + NC contact - voor FuPacT ISFL1603P | 137 | 5.5 | 44 | 322 | 15 | 1 | 1 |  |  |  | DE
|  | LV480880 | 21 | 26 |  | 3606480341380 | P5 | PacT others | PacT others | 3925908000 | ISFL250 A 630 BOITIER MESURE (96X96) | ISFL250-630 LEGE KUNSTSTOF BOX (96X96MM) | Boîtier en plastique pour centrale de mesure 96 x 96 mm - FuPacT ISFL250...630 | Kunststof behuizing voor meetcentrale 96 x 96 mm - FuPacT ISFL250...630 | 21 | 7.2 | 13 | 63 | 11 | 1 | 1 |  |  |  | DE
|  | LV480881 | 190 | 7 |  | 3606480341397 | P5 | PacT others | PacT others | 8504312990 | ISFL160 BLOC 3 TRANSFO 150/5A-CL 1-2,5VA | ISFL160 BLOK 3 CTS 150/5A-CL 1-2,5VA | Monobloc 3 transform. de courant 150/5 A - classe 1 - 1,5 VA - ISFL160 3P 100 mm | Monoblok met 3 stroomtransform. 150/5 A - klasse 1 - 1,5 VA - ISFL160 3P 100 mm | 190 | 10 | 37.5 | 1091 | 10.5 | 1 | 1 |  |  |  | DE
|  | LV480882 | 194 | 26 |  | 3606480341403 | P5 | PacT others | PacT others | 8504312990 | ISFL160 BLOC 3 TRANSFO 150/1A-CL 1-2,5VA | ISFL160 BLOK 3 CTS 150/1A-CL 1-2,5VA | Monobloc 3 transform. de courant 150/1 A - classe 1 - 2,5 VA - ISFL160 3P 100 mm | Monoblok met 3 stroomtransform. 150/1 A - klasse 1 - 2,5 VA - ISFL160 3P 100 mm | 194 | 7 | 37 | 417 | 6.2 | 1 | 1 |  |  |  | DE
|  | LV480883 | 107 | 7 |  | 3606480341410 | P5 | PacT others | PacT others | 8504312990 | ISFL160 BLOC 1 TRANSFO 150/5A-CL 1-1,5VA | ISFL160 BLOK 1 CT 150/5A-CL 1-1,5VA | Monobloc 1 transform. de courant 150/5 A - classe 1 - 1,5 VA - ISFL160 3P 100 mm | Monoblok met 1 stroomtransform. 150/5 A - klasse 1 - 1,5 VA - ISFL160 3P 100 mm | 107 | 7 | 38.5 | 472 | 7.5 | 1 | 1 |  |  |  | DE
|  | LV480885 | 63 | 7 |  | 3606480341434 | P5 | PacT others | PacT others | 8504312990 | ISFL250-630 1 TRANSFO 250/5-CL 1-1,5VA | ISFL250-630 1 CT 150/5-CL 1-1,5VA | Transformateur de courant 150/5 A - classe 1 - 2,5 VA - FuPacT ISFL250...1250 | Stroomtransformator 150/5 A - klasse 1 - 2,5 VA - FuPacT ISFL250...1250 | 63 | 4.6 | 8 | 156 | 6.5 | 1 | 1 |  |  |  | DE
|  | LV480886 | 62 | 7 |  | 3606480341441 | P5 | PacT others | PacT others | 8504312990 | ISFL250-630 1 TRANSFO 250/5-CL 1-5VA | ISFL250-630 1 CT 250/5-CL 1-5VA | Transformateur de courant 250/5 A - classe 1 - 5 VA - pour FuPacT ISFL250...1250 | Stroomtransformator 250/5 A - klasse 1 - 5 VA - FuPacT ISFL250...1250 | 62 | 4.5 | 8 | 184 | 6.3 | 1 | 1 |  |  |  | DE
|  | LV480887 | 62 | 7 |  | 3606480341458 | P5 | PacT others | PacT others | 8504312990 | ISFL250 A 630 1 TRANSFO 400/5-CL 1-5VA | ISFL250-630 1 CT 400/5-CL 1-5VA | Transformateur de courant 400/5 A - classe 1 - 5 VA - pour FuPacT ISFL250...1250 | Stroomtransformator 400/5 A - klasse 1 - 5 VA - FuPacT ISFL250...1250 | 62 | 4.6 | 8 | 163 | 6.5 | 1 | 1 |  |  |  | DE
|  | LV480888 | 62 | 7 |  | 3606480341465 | P5 | PacT others | PacT others | 8504312990 | ISFL250-630 1 TRANSFO 630/5-CL 1-5VA | ISFL250-630 1 CT 600/5-CL 1-5VA | Transformateur de courant 600/5 A - classe 1 - 5 VA - pour FuPacT ISFL250...1250 | Stroomtransformator 600/5 A - klasse 1 - 5 VA - FuPacT ISFL250...1250 | 62 | 6 | 8 | 180 | 5 | 1 | 1 |  |  |  | DE
|  | LV480889 | 8 | 7 |  | 3606480341472 | P5 | PacT others | PacT others | 8536909500 | CABLES RACCORDEMENT TRANSFO COURANT | ISFL250-630 KABEL AANSLUIT ACC. CT | Conducteur pour fils transformateurs de courant - ISFL250...1250 - par pièce | Geleider voor stroomtransformatordraden - FuPacT ISFL250...1250 - per stuk | 8 | 2 | 18 | 28 | 11.5 | 1 | 1 |  |  |  | DE
|  | LV480890 | 620 | 26 |  | 3606485445175 | P5 | PacT others | PacT others | 8536901000 | CONNECTEURS 4 X 240MMÂ² FUPACT ISFL 1250 | CONNECTORS 4 X 240MMÂ² FUPACT ISFL 1250 | Jeu de connecteurs pour câble Cu/Alu 4 x 240 mm² - FuPacT ISFL1250 - lot de 3 | Aansluitconnectorset Cu/Alu kabel 4 x 240 mm² - FuPacT ISFL1250 - set van 3 | 620 | 20 | 31.5 | 4705 | 27.1 | 1 | 1 |  |  |  | DE
|  | LV480900 | 129 | 7 |  | 3606480796067 | P5 | PacT others | PacT others | 8536508000 | ISFL160A 185MM RACC. DIRECT BUSBAR - INT | ISFL160A 185MM BUSBAR DIRECT CONTACT - F | Inter.-sectionneur fusibles ISFL160 - 160 A - 3 x 1P - M8 sur barres 185 mm | Zekeringlastscheider FuPacT ISFL160 - 160 A - 3 x 1P - M8 op rails 185 mm - M8 | 129 | 7 | 76.4 | 2979 | 19 | 1 | 1 |  |  |  | DE
|  | LV480901 | 254 | 7 |  | 3606480796074 | P5 | PacT others | PacT others | 8536309000 | ISFL250A 185MM RACC. DIRECT BUSBAR - INT | ISFL250A 185MM BUSBAR DIRECT CONTACT - F | Inter.-sectionneur fusibles ISFL250 - 250 A - 3 x 1P - M12 sur barres 185 mm | Zekeringlastscheider FuPacT ISFL250 - 250 A - 3 x 1P - M12 montage op rail 185mm | 254 | 11.3 | 78.5 | 5000 | 21.5 | 1 | 1 |  |  |  | DE
|  | LV480902 | 257 | 7 |  | 3606480796081 | P5 | PacT others | PacT others | 8536309000 | ISFL400A 185MM RACC. DIRECT BUSBAR - INT | ISFL400A 185MM BUSBAR DIRECT CONTACT - F | Inter.-sectionneur fusibles ISFL400 - 400 A - 3 x 1P - M12 sur barres 185 mm | Zekeringlastscheider FuPacT ISFL400 - 400 A - 3 x 1P - M12 montage op rail 185mm | 257 | 11.4 | 78.7 | 6000 | 21.6 | 1 | 1 |  |  |  | DE
|  | LV480903 | 295 | 7 |  | 3606480796098 | P5 | PacT others | PacT others | 8536309000 | ISFL630A 185MM RACC. DIRECT BUSBAR - INT | ISFL630A 185MM BUSBAR DIRECT CONTACT - F | Inter.-sectionneur fusibles ISFL630 - 630 A - 3 x 1P - M12 sur barres 185 mm | Zekeringlastscheider FuPacT ISFL630 - 630 A - 3 x 1P - M12 montage op rail 185mm | 295 | 11.1 | 78.4 | 6000 | 21.3 | 1 | 1 |  |  |  | DE
|  | LV480904 | 62 | 7 |  | 3606480796104 | P5 | PacT others | PacT others | 8536309000 | TRANSFO COURANT ISFL160A | ISFL160A 185MM BUSBAR DIRECT CONTACT | Transformateur de courant 150/5 A - classe 1 - 5 VA - pour ISFL160 3 x 1P | Stroomtransformator 150/5 A - klasse 1 - 5 VA - ISFL160 3 x 1P | 62 | 6 | 8 | 257 | 5 | 1 | 1 |  |  |  | DE
|  | LV480905 | 31 | 7 |  | 3606480796111 | P5 | PacT others | PacT others | 8536309000 | CROCHETS ISFL160A 185MM BUSBAR - INTER. | CONTACTS HOOKS ISFL160A 185MM BUSBAR - F | Crochet pour montage sur barres sans perçage - FuPacT ISFL160 3 x 1P - lot de 3 | Haak voor montage op stroomrail FuPacT ISFL160 3 x 1P - set van 3 | 31 | 3 | 14 | 117 | 12 | 1 | 1 |  |  |  | DE
|  | LV481001 | 482 | 7 |  | 3606485434704 | P4 | ComPacT CCB >=630A | ComPacT CCB >=630A | 8536490099 | RELAIS DIFFERENTIEL PROTECTION RHUS 220V | VIGIREX RHUs 220/240V |  |  | 482 | 8.5 | 15.5 | 430 | 11 | 1 | 1 |  |  |  | FR
|  | LV481003 | 521 | 7 |  | 3606485434728 | P4 | ComPacT CCB >=630A | ComPacT CCB >=630A | 8536490099 | RELAIS DIFFERENTIEL PROTECTION RHU 220V | VIGIREX RHU 220/240V |  |  | 521 | 8.5 | 15.5 | 300 | 11 | 1 | 1 |  |  |  | FR
|  | LV481004 | 501 | 7 |  | 3606485434735 | P4 | ComPacT CCB >=630A | ComPacT CCB >=630A | 8536490099 | RELAIS DIFFERENTIEL SIGNALISATION RMH 22 | VIGIREX RMH MONITOR 12 KANALEN 220/240V |  |  | 501 | 8.5 | 15.3 | 300 | 11.1 | 1 | 1 |  |  |  | FR
|  | LV481010 | 795 | 2 |  | 3606489913007 | P5 | PacT others | PacT others | 8536490099 | RELAIS DIFFÉRENTIEL TYPE B RHB VIGIPACT | VIGIPACT AARDLEKRELAY RHB TYPE B | Relais différentiel type B - VigiPacT RHB - 30mA...3A - 100-250Vca -rail DIN | Differentieelrelais type B - VigiPacT RHB - 30mA...3A - 100-250Vac - DINrail | 795 | 5.3 | 16 | 242 | 12 | 1 | 1 |  |  |  | DE
|  | LV481011 | 429 | 7 |  | 3606489913014 | P5 | PacT others | PacT others | 8504312990 | TORE FERME TYPE B TB35 VIGIPACT | VIGIPACT MEETSPOEL TYPE B 63A 35MM | Tore fermé type B -VigiPacT TB35 - diamètre inter. 35mm - courantnominal 63A | Gesloten torus type B -VigiPacT TB35 - binnendiam. 35mm - nominalestroom 63A | 429 | 8 | 16 | 354 | 12 | 1 | 1 |  |  |  | DE
|  | LV481012 | 513 | 2 |  | 3606489913021 | P5 | PacT others | PacT others | 8504312990 | TORE FERME TYPE B TB60 VIGIPACT | VIGIPACT MEETSPOEL TYPE B 125A 60MM | Tore fermé type B -VigiPacT TB60 - diamètre inter. 60mm - courantnominal 125A | Gesloten torus type B -VigiPacT TB60 - binnendiam. 60mm - nominalestroom 125A | 513 | 13 | 22 | 696 | 19.5 | 1 | 1 |  |  |  | DE
|  | LV481013 | 853 | 2 |  | 3606489913038 | P5 | PacT others | PacT others | 8504312990 | TORE FERME TYPE B TB120 VIGIPACT | VIGIPACT MEETSPOEL TYPE B 250A 120MM | Tore fermé type B -VigiPacT TB120 - diamètre inter. 120mm - courantnominal 250A | Gesloten torus type B -VigiPacT TB120 - binnendiam. 120mm - nominalestroom 250A | 853 | 17.5 | 31.5 | 1838 | 23.5 | 1 | 1 |  |  |  | DE
|  | LV481014 | 1532 | 2 |  | 3606489913045 | P5 | PacT others | PacT others | 8504312990 | TORE FERME TYPE B TB210 VIGIPACT | VIGIPACT MEETSPOEL TYPE B 400A 210MM | Tore fermé type B -VigiPacT TB210 - diamètre inter. 210mm - courantnominal 400A | Gesloten torus type B -VigiPacT TB210 - binnendiam. 210mm - nominalestroom 400A | 1532 | 21 | 44 | 4688 | 31 | 1 | 1 |  |  |  | DE
|  | LV481015 | 513 | 7 |  | 3606489913052 | P5 | PacT others | PacT others | 8504312990 | TORE FERME TYPE B TB35P VIGIPACT | VIGIPACT MEETSPOEL TYPE B 80A 35MM | Tore fermé type B -VigiPacT TB35P - diamètre inter. 35mm - courantnominal 80A | Gesloten torus type B -VigiPacT TB35P - binnendiam. 35mm - nominalestroom 80A | 513 | 8 | 16 | 436 | 12 | 1 | 1 |  |  |  | DE
|  | LV481016 | 659 | 2 |  | 3606489913069 | P5 | PacT others | PacT others | 8504312990 | TORE FERME TYPE B TB60P VIGIPACT | VIGIPACT MEETSPOEL TYPE B 160A 60MM | Tore fermé type B -VigiPacT TB60P - diamètre inter. 60mm - courantnominal 160A | Gesloten torus type B -VigiPacT TB60P - binnendiam. 60mm - nominalestroom 160A | 659 | 13 | 22 | 836 | 19.5 | 1 | 1 |  |  |  | DE
|  | LV481017 | 72.2 | 2 |  | 3606489913076 | P5 | PacT others | PacT others | 8544429090 | CABLE DE RACCORDEMENT TORE TYPE B 1M | VIGIPACT AANSLUITKABEL TYPE B 1M | Kit de câblage entre relais VigiPacT RHB et tore type B, longueur 1 m | Bedradingsset tussen relais VigiPacT RHB en torus type B, lengte 1 m | 72.2 | 3 | 16 | 82 | 12 | 1 | 1 |  |  |  | DE
|  | LV481018 | 78.4 | 2 |  | 3606489913083 | P5 | PacT others | PacT others | 8544429090 | CABLE DE RACCORDEMENT TORE TYPE B 2,5M | VIGIPACT AANSLUITKABEL TYPE B 2.5M | Kit de câblage entre relais VigiPacT RHB et tore type B, longueur 2,5 m | Bedradingsset tussen relais VigiPacT RHB en torus type B, lengte 2,5 m | 78.4 | 1.5 | 19 | 180 | 17 | 1 | 1 |  |  |  | DE
|  | LV485500 | 11510 | 6 |  | 3606481907011 | M7 | MasterPacT ACB | MasterPacT ACB | 9031808000 | SERVICE INTERFACE KIT | Service Interface Kit voor NT & NW & NS | Service Interface Kit pour Masterpact NT/NW et ComPacT NS | Service Interface Kit voor Masterpact NT/NW et ComPacT NS | 11510 | 11.5 | 47 | 4660 | 38 | 1 | 1 |  |  |  | US
|  | LV485510SP | 10689 | 6 |  | 3606481907028 | M7 | MasterPacT ACB | MasterPacT ACB | 9031808000 | Service Interface module pour MTZ | Service Interface module voor MTZ | Service Interface module pour Masterpact MTZ (pièce de rechange) | Service Interface module voor Masterpact MTZ (reserveonderdeel) | 10689 | 7.8 | 26 | 720 | 12 | 1 | 1 |  |  |  | NL
|  | LV485511SP | 187 | 6 |  | 3606481907035 | M7 | MasterPacT ACB | MasterPacT ACB | 8504409590 | Service Interface Alimentation CA/CC | Service Interface AC/DC voeding | Service Interface Alimentation CA/CC | Service Interface AC/DC voeding | 187 | 7.8 | 26 | 288 | 12 | 1 | 1 |  |  |  | NL
|  | LV485512SP | 523 | 6 |  | 3606481907042 | M7 | MasterPacT ACB | MasterPacT ACB | 8544429090 | Serv. Interface câble ACB-MCCB TU 7 pin | Serv. Interface ACB-MCCB TU 7 pin kabel | Service Interface câble de test à 7 pin pour µL 5.0/6.0/7.0 | Service Interface 7 pin kabel voor µL 5.0/6.0/7.0 | 523 | 7.8 | 26 | 180 | 12 | 1 | 1 |  |  |  | NL
|  | LV485513SP | 411 | 6 |  | 3606481907059 | M7 | MasterPacT ACB | MasterPacT ACB | 8544429090 | SERV. INTERFACE 7PIN CABLE COMPACT NSX | Serv. Interface Compact NSX 7 pin kabel | Service Interface câble de test à 7 pin pour µL Compact NSX <(>&<)> NSXm | Service Interface 7 pin kabel voor µL Comp<(>&<)> NSXm | 411 | 7.8 | 26 | 189 | 12 | 1 | 1 |  |  |  | NL
|  | LV485514SP | 93.4 | 6 |  | 3606481907066 | M7 | MasterPacT ACB | MasterPacT ACB | 8544421000 | Serv. Interface câble ULP | Serv. Interface ULP kabel | Service Interface câble de communication ULP | Service Interface ULP communiceer kabel | 93.4 | 7.8 | 26 | 154 | 12 | 1 | 1 |  |  |  | NL
|  | LV485517SP | 49.8 | 6 |  | 3606481055446 | M7 | MasterPacT ACB | MasterPacT ACB | 8544421000 | Serv. Interface câble magnétique USB | Serv. Interface USB magnetische kabel | Service Interface câble magnétique USB 2 mètres long | Service Interface USB magnetische kabel 2 meter lang | 49.8 | 7.8 | 26 | 184 | 12 | 1 | 1 |  |  |  | NL
|  | LV833033SP | 307 | 7 |  | 3606480932441 | M7 | MasterPacT ACB | MasterPacT ACB | 8536301000 | RECH BOBINE MX COM 24/30V AC/DC - MTZ2/3 | MX/XF SPOEL COM+DIAG 24/30 VDC, 24 VAC |  |  | 307 | 3.5 | 8.5 | 235 | 6 | 1 | 1 |  |  |  | FR
|  | LV833034SP | 307 | 13 |  | 3606480932458 | M7 | MasterPacT ACB | MasterPacT ACB | 8536301000 | RECH BOBINE MX COM 48/60V AC/DC - MTZ2/3 | MX/XF SPOEL COM+DIAG 48/60 VDC, 48 VAC |  |  | 307 | 3.4 | 8.5 | 218 | 6 | 10 | 1 |  |  |  | FR
|  | LV833035SP | 307 | 13 |  | 3606480932465 | M7 | MasterPacT ACB | MasterPacT ACB | 8536301000 | RECH BOBINE MXCOM 100/130VAC/DC - MTZ2/3 | MX/XF SPOEL COM+DIAG 100/130 VAC/DC |  |  | 307 | 3.5 | 8.5 | 154 | 6.2 | 10 | 1 |  |  |  | FR
|  | LV833036SP | 307 | 7 |  | 3606480932472 | M7 | MasterPacT ACB | MasterPacT ACB | 8536301000 | RECH BOBINE MXCOM 200/250VAC/DC - MTZ2/3 | MX/XF SPOEL COM+DIAG 200/250 VAC/DC |  |  | 307 | 3 | 8 | 242 | 6 | 1 | 1 |  |  |  | FR
|  | LV833037SP | 307 | 13 |  | 3606480932489 | M7 | MasterPacT ACB | MasterPacT ACB | 8536301000 | RECH BOBINE MX COM 240/277VAC - MTZ2/3 | MX/XF SPOEL COM+DIAG 277 VAC |  |  | 307 | 3.5 | 8.4 | 155 | 6 | 10 | 1 |  |  |  | FR
|  | LV833038SP | 307 | 13 |  | 3606480932496 | M7 | MasterPacT ACB | MasterPacT ACB | 8536301000 | RECH BOBINE MX COM 380/480VAC - MTZ2/3 | MX/XF SPOEL COM+DIAG 380/480 VAC |  |  | 307 | 3 | 8 | 318 | 6 | 10 | 1 |  |  |  | FR
|  | LV833091 | 180.5 | 8 |  | 3606480810787 | M7 | MasterPacT ACB | MasterPacT ACB | 8538909189 | SENSOR PLUG 630A MTZ1/MTZ2 | SENSOR PLUG 630A MTZ1/MTZ2 |  |  | 180.5 | 1 | 9 | 8 | 8 | 20 | 1 |  |  |  | CN
|  | LV833091SP | 180.5 | 13 |  | 3606481316561 | M7 | MasterPacT ACB | MasterPacT ACB | 8538909999 | KIT RECHG CALIBREUR 630A - MTZ1/2 | SENSOR PLUG 630A MTZ1/MTZ2 |  |  | 180.5 | 1 | 11 | 57 | 8 | 1 | 1 |  |  |  | FR
|  | LV833092 | 180.5 | 8 |  | 3606480810794 | M7 | MasterPacT ACB | MasterPacT ACB | 8538909189 | SENSOR PLUG 800A MTZ1/MTZ2 | SENSOR PLUG 800A MTZ1/MTZ2 |  |  | 180.5 | 1 | 8 | 7 | 2 | 20 | 1 |  |  |  | CN
|  | LV833092SP | 180.5 | 14 |  | 3606481188540 | M7 | MasterPacT ACB | MasterPacT ACB | 8538909189 | Sensor plug 800A for MTZ1/MTZ2 SP | SENSOR PLUG 800A MTZ1/MTZ2 |  |  | 180.5 | 1.9 | 8.2 | 30 | 6.3 | 20 | 1 |  |  |  | FR
|  | LV833093 | 180.5 | 7 |  | 3606480810800 | M7 | MasterPacT ACB | MasterPacT ACB | 8538909189 | SENSOR PLUG 1000A MTZ1/MTZ2 | SENSOR PLUG 1000A MTZ1/MTZ2 |  |  | 180.5 | 1 | 8 | 8 | 2 | 20 | 1 |  |  |  | CN
|  | LV833093SP | 180.5 | 13 |  | 3606481188533 | M7 | MasterPacT ACB | MasterPacT ACB | 8538909189 | Sensor plug 1000 A for MTZ1/MTZ2 SP | SENSOR PLUG 1000A MTZ1/MTZ2 |  |  | 180.5 | 1 | 11 | 86 | 8 | 20 | 1 |  |  |  | FR
|  | LV833094 | 180.5 | 7 |  | 3606480810817 | M7 | MasterPacT ACB | MasterPacT ACB | 8538909189 | SENSOR PLUG 1250A MTZ1/MTZ2 | SENSOR PLUG 1250A MTZ1/MTZ2 |  |  | 180.5 | 1.5 | 8 | 11.9 | 2 | 20 | 1 |  |  |  | CN
|  | LV833094SP | 180.5 | 13 |  | 3606481188526 | M7 | MasterPacT ACB | MasterPacT ACB | 8538909189 | Sensor plug 1250 A for MTZ1/MTZ2 SP | SENSOR PLUG 1250A MTZ1/MTZ2 |  |  | 180.5 | 1 | 11 | 74 | 8 | 20 | 1 |  |  |  | FR
|  | LV833095 | 180.5 | 8 |  | 3606480810824 | M7 | MasterPacT ACB | MasterPacT ACB | 8538909189 | SENSOR PLUG 1600A MTZ1/MTZ2 | SENSOR PLUG 1600A MTZ1/MTZ2 |  |  | 180.5 | 1 | 8 | 8 | 2 | 20 | 1 |  |  |  | CN
|  | LV833095SP | 180.5 | 7 |  | 3606481188519 | M7 | MasterPacT ACB | MasterPacT ACB | 8538909189 | Sensor plug 1600 A for MTZ1/MTZ2 SP | SENSOR PLUG 1600A MTZ1/MTZ2 |  |  | 180.5 | 1 | 11 | 56 | 8 | 1 | 1 |  |  |  | FR
|  | LV833098 | 36.1 | 8 |  | 3606480816468 | M7 | MasterPacT ACB | MasterPacT ACB | 8536699099 | BORNIER CLIENT 3 FILS PR AUXIL. ELEC SUR | 3 WIRE AUXIL TERMINAL BLOCK - D/O MTZ1 |  |  | 36.1 | 0.9 | 7.7 | 23 | 4.8 | 112 | 1 |  |  |  | FR
|  | LV833098SP | 36.1 | 2 |  | 3606481186232 | M7 | MasterPacT ACB | MasterPacT ACB | 8536699099 | 1 bornier de raccordement auxiliaire 3 f | 1 klem voor aansluiting hulpelement 3 dr |  |  | 36.1 | 1 | 21.1 | 59 | 14 | 1 | 1 |  |  |  | FR
|  | LV833099 | 72.1 | 8 |  | 3606480816475 | M7 | MasterPacT ACB | MasterPacT ACB | 8536699099 | BORNIER CLIENT 6 FILS PR AUXIL. ELECTIQU | 10st 6 draadsklemmen Masterpact MTZ1 |  |  | 72.1 | 0.9 | 7.7 | 28 | 4.8 | 11 | 1 |  |  |  | FR
|  | LV833099SP | 72.1 | 13 |  | 3606481186249 | M7 | MasterPacT ACB | MasterPacT ACB | 8536699099 | BORNIER RACCORD. AUX. 6 FILS MTZ1 DEBRO | KLEMMENBLOK HULPELEM. 6-DRAADS MTZ1 UITR | Bornier raccordement auxiliaires - 6 fils - MTZ1 débrochable - piècedétachée | Klemmenblok aansluiting hulpelementen - 6-draads - MTZ1 uitrijdb. -reserverond. | 72.1 | 3.5 | 7.7 | 150 | 4.8 | 1 | 1 |  |  |  | FR
|  | LV833118 | 98.3 | 6 |  | 3606480816345 | M7 | MasterPacT ACB | MasterPacT ACB | 8544429090 | FILERIE INTERNE COM POUR XF PLUS | INTERNE BEKABELING VOOR XF EN MX |  |  | 98.3 | 0.5 | 15.5 | 5 | 3.5 | 1 | 1 |  |  |  | TH
|  | LV833170SP | 71.3 | 2 |  | 3606481186256 | M7 | MasterPacT ACB | MasterPacT ACB | 8536508000 | KIT RECH 1 (CE/CD/CT) - MTZ/NT/NW D/O | STANDMELDING CE/CD/CT 8A/240 VAC MTZ1 |  |  | 71.3 | 3.5 | 4.2 | 34 | 4.2 | 1 | 1 |  |  |  | FR
|  | LV833171SP | 71.3 | 7 |  | 3606481186270 | M7 | MasterPacT ACB | MasterPacT ACB | 8536508000 | KIT RECH 1 (CE) BAS NIV - MTZ/NT/NW DEBR | STANDMELDING LOW LEVEL MTZ1 |  |  | 71.3 | 1 | 5 | 63 | 5 | 1 | 1 |  |  |  | FR
|  | LV833173SP | 155.5 | 7 |  | 3606481173102 | M7 | MasterPacT ACB | MasterPacT ACB | 8301409000 | KIT RECH SER PROFA NON GRAVE + 2 CLES | PROFALUX SLOT NIET-GEIDENTIFICEERD |  |  | 155.5 | 6 | 14 | 102.5 | 9 | 1 | 1 |  |  |  | FR
|  | LV833174SP | 140.7 | 7 |  | 3606481173119 | M7 | MasterPacT ACB | MasterPacT ACB | 8301409000 | KIT RECH 1 SER PROFA IDENT 215470 + 2 CL | PROFALUX SLOT MET SLEUTEL NR 215470 |  |  | 140.7 | 6 | 14 | 107.5 | 9 | 1 | 1 |  |  |  | FR
|  | LV833175SP | 140.7 | 7 |  | 3606481173126 | M7 | MasterPacT ACB | MasterPacT ACB | 8301409000 | KIT RECH 1 SER PROFA IDENT 215471 + 2 CL | PROFALUX SLOT MET SLEUTEL NR 215471 |  |  | 140.7 | 6 | 14 | 107 | 9 | 1 | 1 |  |  |  | FR
|  | LV833177SP | 1686 | 2 |  | 3606481186300 | M7 | MasterPacT ACB | MasterPacT ACB | 8501200090 | MOTORMECHANISM MCH 200/240 VAC MTZ1 | MCH motor 200/240V AC MTZ1 uirijdbare |  |  | 1686 | 6.2 | 18 | 811 | 12.5 | 1 | 1 |  |  |  | FR
|  | LV833179SP | 1686 | 13 |  | 3606481186317 | M7 | MasterPacT ACB | MasterPacT ACB | 8501200090 | MOTORMECHANISM MCH 277 TO 415 VAC MTZ1 | Motor reductor MCH 400Vac voor MTZ1 |  |  | 1686 | 6.5 | 18 | 815 | 12.5 | 1 | 1 |  |  |  | FR
|  | LV833185SP | 1973 | 13 |  | 3606481186324 | M7 | MasterPacT ACB | MasterPacT ACB | 8501200090 | MÉCANISME DE MOTEUR MCH 024/030 VCC MTZ1 | MOTORMECHANISME MCH 024/030 VDC MTZ1 | Moteur électrique MCH - MasterPact MTZ1 - télécommande 24/30Vcc - piècedétachée | Elektromotor MCH - MasterPact MTZ1 - stuurspanning 24/30VDC -reserveonderdeel | 1973 | 6.7 | 17.9 | 788 | 13 | 1 | 1 |  |  |  | FR
|  | LV833186SP | 1973 | 13 |  | 3606481186331 | M7 | MasterPacT ACB | MasterPacT ACB | 8501109990 | MOTORMECHANISM MCH 048/060 VDC MTZ1 | Motorreductor MCH 48/60Vdc MTZ1 |  |  | 1973 | 6.7 | 18.1 | 782 | 13.1 | 1 | 1 |  |  |  | FR
|  | LV833187SP | 1915 | 13 |  | 3606481186348 | M7 | MasterPacT ACB | MasterPacT ACB | 8501200090 | MOTORMECHANISM MCH 100/130 VDC MTZ1 | MTZ1 Motor reductor MCH 100-130Vdc |  |  | 1915 | 6 | 18 | 823 | 12.5 | 1 | 1 |  |  |  | FR
|  | LV833188SP | 1973 | 13 |  | 3606481186355 | M7 | MasterPacT ACB | MasterPacT ACB | 8501200090 | MÉCANISME DE MOTEUR MCH 200/250 VCC MTZ1 | MOTORMECHANISME MCH 200/250 VDC MTZ1 | Moteur électrique MCH MasterPact MTZ1 - télécommande 200/250Vcc - piècedétachée | Elektromotor MCH - MasterPact MTZ1 - stuurspanning 200/250VDC -reserveonderdeel | 1973 | 6.7 | 18.1 | 784 | 12.8 | 1 | 1 |  |  |  | FR
|  | LV833189SP | 155.5 | 7 |  | 3606481173133 | M7 | MasterPacT ACB | MasterPacT ACB | 8301409000 | KIT RECH 1 SER RONIS NON GRAVE + 2 CLES | RONIS SLOT NIET-GEIDENTIFICEERD |  |  | 155.5 | 6 | 14 | 161.5 | 9 | 1 | 1 |  |  |  | FR
|  | LV833190SP | 140.7 | 7 |  | 3606481173140 | M7 | MasterPacT ACB | MasterPacT ACB | 8301409000 | KIT RECH 1 SER RONIS IDENT EL24135 + 2 C | RONIS SLOT EL24135 (1ST) MET 2 SLEUTELS |  |  | 140.7 | 6 | 13.8 | 117 | 8.7 | 1 | 1 |  |  |  | FR
|  | LV833191SP | 140.7 | 7 |  | 3606481173157 | M7 | MasterPacT ACB | MasterPacT ACB | 8301409000 | KIT RECH 1 SER RONIS IDENT EL24153 + 2 C | RONIS SLOT EL24153 (1ST) MET 2 SLEUTELS |  |  | 140.7 | 6.4 | 13.8 | 118 | 9 | 1 | 1 |  |  |  | FR
|  | LV833192SP | 140.7 | 7 |  | 3606481173164 | M7 | MasterPacT ACB | MasterPacT ACB | 8301409000 | KIT RECH 1 SER RONIS IDENT EL24315 + 2 C | RONIS SLOT EL24315 (1ST) MET 2 SLEUTELS |  |  | 140.7 | 6.4 | 13.8 | 118 | 9 | 1 | 1 |  |  |  | FR
|  | LV833193SP | 149.2 | 13 |  | 3606481186362 | M7 | MasterPacT ACB | MasterPacT ACB | 8533210000 | RESISTANCE POUR MCH 440/480VCA | WEERSTAND VOOR MCH 440/480VAC | Résistance pour moteur MCH - MTZ1 - télécommande 440/480Vca - piècedétachée | Weerstand voor motor MCH met stuurspanning 440/480VAC - MTZ1 -reserveonderdeel | 149.2 | 7.8 | 9 | 126 | 8.5 | 1 | 1 |  |  |  | FR
|  | LV833200SP | 424 | 2 |  | 3606481186379 | M7 | MasterPacT ACB | MasterPacT ACB | 8544429090 | CABLE-TYPE INTERLOCK. PLATE - FIXED MTZ1 | KABELVERGRENDELING 2 x MTZ1 VAST |  |  | 424 | 9.5 | 28 | 728 | 17.5 | 1 | 1 |  |  |  | FR
|  | LV833201SP | 424 | 7 |  | 3606481186386 | M7 | MasterPacT ACB | MasterPacT ACB | 8538909999 | CABLE-TYPE INTERLOCK. PLATE FOR D/O MTZ1 | KABELVERGRENDELING 2 x MTZ1 UITRIJDBAAR |  |  | 424 | 8.8 | 28 | 615 | 17.2 | 1 | 1 |  |  |  | FR
|  | LV833203SP | 424 | 13 |  | 3606481186409 | M7 | MasterPacT ACB | MasterPacT ACB | 8538909999 | KIT RECH 2 PLATINES TRINGLE MTZ1 DEBRO | STANGENVERGRENDELING 2 x MTZ1 VAST |  |  | 424 | 17.2 | 27.5 | 1579 | 17.2 | 1 | 1 |  |  |  | FR
|  | LV833204SP | 424 | 13 |  | 3606481186393 | M7 | MasterPacT ACB | MasterPacT ACB | 8538909999 | KIT RECH 2 PLATINES TRINGLE MTZ1 FIXE | STANGENVERGRENDELING 2x MTZ1 UITRIJDBAAR |  |  | 424 | 17.1 | 27.5 | 1160 | 17.2 | 1 | 1 |  |  |  | FR
|  | LV833207SP | 129.3 | 7 |  | 3606481173225 | M7 | MasterPacT ACB | MasterPacT ACB | 7312109890 | 1 SET OF 2 INTERLOCK CABLES 6M - MTZ2-3 | 1 SET OF 2 INTERLOCK CABLES 6M - MTZ2-3 |  |  | 129.3 | 4 | 39 | 1430 | 29 | 1 | 1 |  |  |  | FR
|  | LV833209SP | 129.3 | 7 |  | 3606481173218 | M7 | MasterPacT ACB | MasterPacT ACB | 7312109890 | RECH JEU DE 2 CÂBLES D'INTER - MTZ/NT/NW | SET VAN 2 VERGRENDELINGSKABELS |  |  | 129.3 | 3.5 | 22.5 | 733.8 | 30.5 | 1 | 1 |  |  |  | FR
|  | LV833210SP | 308 | 7 |  | 3606481173232 | M7 | MasterPacT ACB | MasterPacT ACB | 7326909890 | 2 rods for interlocking - spare part | SET VAN 2 VERGRENDELINGSSTANGEN |  |  | 308 | 3 | 103 | 242 | 3 | 30 | 1 |  |  |  | FR
|  | LV833573SP | 1335 | 7 |  | 3606481173331 | M7 | MasterPacT ACB | MasterPacT ACB | 8504318090 | RECTANG. TORE PROT. TERRE 280x115mm SP | RECHTH.SENSOR AARDLEKBEV. 280x115mm SP | Tore rectangulair pour protection de terre 200x115 mm pour Masterpact MTZ1 | Rechthoekige sensor voor aardlekbeveiliging 280x115mm voor Masterpact MTZ1 | 1335 | 17 | 45.6 | 10950 | 30 | 1 | 1 |  |  |  | FR
|  | LV833574SP | 2069 | 7 |  | 3606480991486 | M7 | MasterPacT ACB | MasterPacT ACB | 8504318090 | RECTANG. TORE PROT. TERRE 470x160mm SP | RECHTH.SENSOR AARDLEKBEV. 470x160mm SP | Tore rectangulair pour protection de terre 470x160 mm pour Masterpact MTZ2/MTZ3 | Rechthoekige sensor voor aardlekbeveiliging 470x160mm voor Masterpact MTZ2/MTZ3 | 2069 | 18 | 34 | 18800 | 65 | 1 | 1 |  |  |  | FR
|  | LV833576SP | 936 | 7 |  | 3606481163097 | M7 | MasterPacT ACB | MasterPacT ACB | 8504318090 | PROTECTION DEFAUTS TERRE 400/1600A MTZ1 | TCE AARDFOUTBEVEILIGING 400/1600A MTZ1 |  |  | 936 | 18.5 | 24 | 3227 | 30.3 | 1 | 1 |  |  |  | US
|  | LV833584SP | 295 | 13 |  | 3606481186416 | M7 | MasterPacT ACB | MasterPacT ACB | 8538909999 | KIT DE CONNEXION ARRIÈRE 3P MTZ1 FIXE | KIT ACHTERAANSLUITING 3P MTZ1 VAST | Kit de connexion arrière - vertical/horizontal - 3P - MTZ1 fixe - piècerechange | Kit achteraansluiting - verticaal/horizontaal - 3P - MTZ1 vast -reserveonderd. | 295 | 6.5 | 27 | 1460 | 18 | 1 | 1 |  |  |  | FR
|  | LV833585SP | 397 | 13 |  | 3606481186423 | M7 | MasterPacT ACB | MasterPacT ACB | 8538909999 | KIT DE CONNEXION ARRIÈRE 4P MTZ1 FIXE | KIT ACHTERAANSLUITING 4P MTZ1 VAST | Kit de connexion arrière - vertical/horizontal - 4P - MTZ1 fixe - piècerechange | Kit achteraansluiting - verticaal/horizontaal - 4P - MTZ1 vast -reserveonderd. | 397 | 2 | 28 | 1791 | 8.7 | 1 | 1 |  |  |  | FR
|  | LV833586SP | 1029 | 7 |  | 3606481186430 | M7 | MasterPacT ACB | MasterPacT ACB | 8538909999 | 3P REAR CONNECTION KIT DRAWOUT MTZ1 NSX | Hor/Vert achteraansluiting 3P MTZ1 uitr |  |  | 1029 | 6.3 | 27 | 1020 | 18 | 1 | 1 |  |  |  | FR
|  | LV833587SP | 397 | 13 |  | 3606481186447 | M7 | MasterPacT ACB | MasterPacT ACB | 8536909500 | 4P REAR CONNECTION KIT DRAWOUT MTZ1 NSX | VERT.AANSL. BOVEN 4P 630..1600A UITRIJ. | Plage raccordement vertical amont 4P MTZ1 débrochable | Verticale aansluitvlakken stroomopwaarts 4P MTZ1 uittrekbaar | 397 | 6.9 | 27.4 | 1560 | 18.5 | 1 | 1 |  |  |  | FR
|  | LV833588SP | 895 | 13 |  | 3606481186454 | M7 | MasterPacT ACB | MasterPacT ACB | 8536909500 | 6 FRONT CONNECTION KIT - D/O MTZ1 NSX | Vooraansluiting Boven/Onder UITRIJDBAAR | Plage rac. vertical amont 4P MTZ1 débrochable | Verticale aansluitvlakken stroomopw. 4P MTZ1 uittrekbaar | 895 | 6.8 | 27.6 | 3272 | 18.1 | 1 | 1 |  |  |  | FR
|  | LV833589SP | 1175 | 13 |  | 3606481186461 | M7 | MasterPacT ACB | MasterPacT ACB | 8538909999 | 8 FRONT CONNECTION KIT - D/O MTZ1 NSX | FRONT CONNECTION KIT TOP/BOTTOM MTZ1 4P |  |  | 1175 | 6.5 | 27 | 3728 | 18 | 1 | 1 |  |  |  | FR
0.053 | 1 | LV833593SP | 39.4 | 8 |  | 3606481158352 | M7 | MasterPacT ACB | MasterPacT ACB | 8506501000 | PILE DE RECHANGE POUR MICROLOGIC X | BATTERIJ VOOR MICROLOGIC |  |  | 39.4 | 2 | 7 | 21 | 6 | 1 | 1 |  |  |  | FR
|  | LV833604 | 295 | 8 |  | 3606480811548 | M7 | MasterPacT ACB | MasterPacT ACB | 8536909500 | RAC.ARR.VERT.AMONT MTZ1 3P FIX | VERT.ACHTERAANSL.BOVEN 3P 630..1600A |  |  | 295 | 3 | 20 | 2264 | 8 | 1 | 1 |  |  |  | FR
|  | LV833605 | 295 | 8 |  | 3606480811555 | M7 | MasterPacT ACB | MasterPacT ACB | 8536909500 | RAC.ARR. VERT. AVAL PO | VERT.ACHTERAANSL.ONDER 3P 630..1600A |  |  | 295 | 3 | 20 | 2264 | 8 | 1 | 1 |  |  |  | FR
|  | LV833606 | 295 | 8 |  | 3606480811562 | M7 | MasterPacT ACB | MasterPacT ACB | 8536909500 | PRISE ARRI?RE MONTAGE HORIZONTAL EN HAUT | HOR, ACHTERAANSL, BOVEN 3P 630,,1600A |  |  | 295 | 3 | 20 | 2264 | 8 | 1 | 1 |  |  |  | FR
|  | LV833607 | 295 | 8 |  | 3606480811579 | M7 | MasterPacT ACB | MasterPacT ACB | 8536909500 | PRISE ARRI?RE MONTAGE HORIZONTAL EN BAS | HOR, ACHTERAANSL, ONDER 3P 630,,1600A |  |  | 295 | 3 | 20 | 2264 | 8 | 1 | 1 |  |  |  | FR
|  | LV833614 | 397 | 8 |  | 3606480811586 | M7 | MasterPacT ACB | MasterPacT ACB | 8536909500 | RAC.ARR. VERT. AMONT P | VERT.ACHTERAANSL.BOVEN 4P 630..1600A |  |  | 397 | 2 | 28 | 2684 | 8.7 | 1 | 1 |  |  |  | FR
|  | LV833615 | 397 | 8 |  | 3606480811593 | M7 | MasterPacT ACB | MasterPacT ACB | 8536909500 | RAC.ARR. VERT. AVAL PO | VERT.ACHTERAANSL.ONDER 4P 630..1600A |  |  | 397 | 2 | 28 | 2684 | 8.7 | 1 | 1 |  |  |  | FR
|  | LV833616 | 397 | 8 |  | 3606480811609 | M7 | MasterPacT ACB | MasterPacT ACB | 8536909500 | PRISE ARRI?RE MONTAGE HORIZONTAL EN HAUT | HOR, ACHTERAANSL, BOVEN 4P 630,,1600A |  |  | 397 | 2 | 28 | 2684 | 8.7 | 1 | 1 |  |  |  | FR
|  | LV833617 | 397 | 8 |  | 3606480811616 | M7 | MasterPacT ACB | MasterPacT ACB | 8536909500 | PRISE ARRI?RE MONTAGE HORIZONTAL EN BAS | HOR, ACHTERAANSL, ONDER 4P 630,,1600A |  |  | 397 | 2 | 28 | 2684 | 8.7 | 1 | 1 |  |  |  | FR
|  | LV833622SP | 473 | 7 |  | 3606481186478 | M7 | MasterPacT ACB | MasterPacT ACB | 8536909500 | 3 SPREADERS CONNECTION KIT FOR MTZ1 NSX | SPREIDERSET 3P 630,,1600A |  |  | 473 | 5.8 | 27.2 | 2272 | 21.1 | 1 | 1 |  |  |  | FR
|  | LV833623SP | 592 | 7 |  | 3606481186485 | M7 | MasterPacT ACB | MasterPacT ACB | 8538909999 | 4 SPREADERS CONNECTION KIT FOR MTZ1 NSX | SPREIDERSET 4P 630,,1600A |  |  | 592 | 5.5 | 27 | 2823 | 20.5 | 1 | 1 |  |  |  | FR
|  | LV833642SP | 482 | 7 |  | 3606481186492 | M7 | MasterPacT ACB | MasterPacT ACB | 8536909500 | 3P VERTICAL CONNECTION ADAPTERS MTZ1 NSX | VERT.AANSL. ADAPTER 3P |  |  | 482 | 6 | 27.1 | 3982 | 21.2 | 1 | 1 |  |  |  | FR
|  | LV833643SP | 604 | 7 |  | 3606481186508 | M7 | MasterPacT ACB | MasterPacT ACB | 8536909500 | 4P VERTICAL CONNECTION ADAPTERS MTZ1 NSX | VERT.AANSL. ADAPTER 4P |  |  | 604 | 5.5 | 27.5 | 5343 | 21.5 | 1 | 1 |  |  |  | FR
|  | LV833644SP | 387 | 7 |  | 3606481186515 | M7 | MasterPacT ACB | MasterPacT ACB | 8538909999 | 3P CABLE LUG ADAPTERS KIT FOR MTZ1 NSX | KABELSCHOEN ADAPTER 3P |  |  | 387 | 5.7 | 27.3 | 4252 | 21.3 | 1 | 1 |  |  |  | FR
|  | LV833645SP | 464 | 7 |  | 3606481186522 | M7 | MasterPacT ACB | MasterPacT ACB | 7419809098 | 4P CABLE LUG ADAPTERS KIT FOR MTZ1 NSX | KABELSCHOEN ADAPTER 4P |  |  | 464 | 5.5 | 20 | 5576 | 27 | 1 | 1 |  |  |  | FR
|  | LV833648SP | 119.6 | 7 |  | 3606481186539 | M7 | MasterPacT ACB | MasterPacT ACB | 8538909999 | INTERPHASE BARRIERS KIT - FIXED MTZ1 NSX | FASESCHEIDERS 3P/4P (1 ST=3) |  |  | 119.6 | 13 | 18 | 300 | 12 | 1 | 1 |  |  |  | FR
|  | LV833659SP | 277 | 2 |  | 3606480932519 | M7 | MasterPacT ACB | MasterPacT ACB | 8536301000 | RECH BOBINE MX 24/30V AC/DC - MTZ FIXE | MX 024/030 VACDC VAST |  |  | 277 | 3.4 | 21 | 168 | 14.2 | 1 | 1 |  |  |  | FR
|  | LV833660SP | 277 | 7 |  | 3606480932526 | M7 | MasterPacT ACB | MasterPacT ACB | 8536301000 | RECH BOBINE MX 48/60V AC/DC - MTZ FIXE | MX 048/060 VACDC VAST |  |  | 277 | 3.6 | 8.6 | 206 | 6 | 1 | 1 |  |  |  | FR
|  | LV833661SP | 277 | 7 |  | 3606480932533 | M7 | MasterPacT ACB | MasterPacT ACB | 8536301000 | RECH BOBINE MX 100/130V AC/DC - MTZ FIXE | MX 100/130 VACDC VAST |  |  | 277 | 6 | 8.5 | 237 | 4 | 1 | 1 |  |  |  | FR
|  | LV833662SP | 277 | 2 |  | 3606480932540 | M7 | MasterPacT ACB | MasterPacT ACB | 8536301000 | RECH BOBINE MX 200/250V AC/DC - MTZ FIXE | MX 200/250 VACDC VAST |  |  | 277 | 3.5 | 8.5 | 166 | 6.2 | 1 | 1 |  |  |  | FR
|  | LV833663SP | 277 | 13 |  | 3606480932557 | M7 | MasterPacT ACB | MasterPacT ACB | 8536301000 | RECH BOBINE MX 240/277V AC - MTZ FIXE | MX 240/277 VAC VAST |  |  | 277 | 3.6 | 8.6 | 217 | 6 | 10 | 1 |  |  |  | FR
|  | LV833664SP | 277 | 13 |  | 3606480932564 | M7 | MasterPacT ACB | MasterPacT ACB | 8536301000 | RECH BOBINE MX 380/480V AC - MTZ FIXE | MX 380/480 VAC VAST |  |  | 277 | 3.5 | 8.5 | 197 | 6 | 10 | 1 |  |  |  | FR
|  | LV833668SP | 277 | 2 |  | 3606480932571 | M7 | MasterPacT ACB | MasterPacT ACB | 8536301000 | RECH BOBINE MNDIAG 24/30VDC 24VAC - MTZ | MN SPOEL STANDAARD 24/30 VDC, 24 VAC |  |  | 277 | 3.6 | 8.6 | 212 | 6 | 1 | 1 |  |  |  | FR
|  | LV833669SP | 277 | 13 |  | 3606480932588 | M7 | MasterPacT ACB | MasterPacT ACB | 8536301000 | RECH BOBINE MNDIAG 48/60VDC 48VAC - MTZ | MN SPOEL STANDAARD 48/60 VDC, 48 VAC |  |  | 277 | 3.7 | 8.5 | 166 | 6.4 | 1 | 1 |  |  |  | FR
|  | LV833670SP | 277 | 7 |  | 3606480932595 | M7 | MasterPacT ACB | MasterPacT ACB | 8536301000 | RECH BOBINE MNDIAG 100/130V AC/DC - MTZ | MN SPOEL STANDAARD 100/130 VAC/DC |  |  | 277 | 3.5 | 8.5 | 211 | 6 | 1 | 1 |  |  |  | FR
|  | LV833671SP | 277 | 2 |  | 3606480932601 | M7 | MasterPacT ACB | MasterPacT ACB | 8536301000 | RECH BOBINE MNDIAG 200/250V AC/DC - MTZ | MN SPOEL STANDAARD 200/250 VAC/DC |  |  | 277 | 6 | 8.6 | 169 | 3.6 | 1 | 1 |  |  |  | FR
|  | LV833673SP | 277 | 13 |  | 3606480932618 | M7 | MasterPacT ACB | MasterPacT ACB | 8536301000 | RECH BOBINE MNDIAG 380/480V AC - MTZ FIX | MN SPOEL STANDAARD 380/480 VAC |  |  | 277 | 3.5 | 32 | 203 | 26 | 10 | 1 |  |  |  | FR
|  | LV833680SP | 315 | 19 |  | 3606481173355 | M7 | MasterPacT ACB | MasterPacT ACB | 8538909999 | ADJUSTABLE TIME DELAY RELAY MNR 48/60V | INSTELBARE TIJDVERTRAGING MN 048/060 V | Bloc retardement régl bobine à minima de tension 48/60VAC/DC Masterpact MTZ | Regelbaar tijdrelais voor MN uitschakelspoel 48/60VWS/GS voor Masterpact MTZ | 315 | 8.5 | 9.1 | 198 | 7.6 | 1 | 1 |  |  |  | FR
|  | LV833681SP | 315 | 7 |  | 3606481173362 | M7 | MasterPacT ACB | MasterPacT ACB | 8538909999 | ADJUSTABLE TIME DELAY RELAY MNR 100/130V | INSTELBARE TIJDVERTRAGING MN 100/130 V | Bloc retardement régla bobine à minima de tension 100/130VAC/DC Masterpact MTZ | Regelbaar tijdrelais voor MN uitschakelspoel 100/130VWS/GS voor Masterpact MTZ | 315 | 8.5 | 9.1 | 203 | 7.6 | 1 | 1 |  |  |  | FR
|  | LV833682SP | 315 | 7 |  | 3606481173379 | M7 | MasterPacT ACB | MasterPacT ACB | 8536490099 | ADJUSTABLE TIME DELAY RELAY MNR 200/250V | INSTELBARE TIJDVERTRAGING MN 200/250 V | Bloc de retardement régl bobine à minima de tension 200/250VAC/DC Masterpact MTZ | Regelbaar tijdrelais voor MN uitschakelspoel 200/250V WS/GS voor Masterpact MTZ | 315 | 8.4 | 9.2 | 165 | 7.6 | 1 | 1 |  |  |  | FR
|  | LV833683SP | 315 | 7 |  | 3606481173386 | M7 | MasterPacT ACB | MasterPacT ACB | 8538909999 | ADJUSTABLE TIME DELAY RELAY MNR 380/480V | INSTELBARE TIJDVERTRAGING MN 380/480 V | Bloc de retardement régl bobine à minima de tension 380/480VAC/DC Masterpact MTZ | Regelbaar tijdrelais voor MN uitschakelspoel 380/480V WS/GS voor Masterpact MTZ | 315 | 7.6 | 9.1 | 176 | 8.5 | 1 | 1 |  |  |  | FR
|  | LV833684SP | 315 | 19 |  | 3606481173393 | M7 | MasterPacT ACB | MasterPacT ACB | 8538909999 | NON ADJUST TIME DELAY RELAY MNR 100/130V | VASTE TIJDVERTRAGING MN 100/130 VACDC | Bloc retardem. non régl bobine à minima de tension 100/130VAC/DC Masterpact MTZ | Niet regelbaar tijdrelais voor MN uitschakelspoel 100/130VWS/GS Masterpact MTZ | 315 | 8.5 | 9 | 147 | 7.6 | 1 | 1 |  |  |  | FR
|  | LV833685SP | 315 | 7 |  | 3606481173409 | M7 | MasterPacT ACB | MasterPacT ACB | 8538909999 | NON ADJUST TIME DELAY RELAY MNR 200/250V | VASTE TIJDVERTRAGING MN 200/250 VACDC | Bloc retardem. non régl bobine à minima de tension 200/250VAC/DC Masterpact MTZ | Niet regelbaar tijdrelais voor Mn uitschakelspoel 200/250VWS/GS Masterpact MTZ | 315 | 8.7 | 9.2 | 148 | 7.8 | 1 | 1 |  |  |  | FR
|  | LV833718SP | 157 | 7 |  | 3606481186546 | M7 | MasterPacT ACB | MasterPacT ACB | 8538909999 | ESCUTCHEON FOR FIXED MTZ1 NSX | DEURKADER MOTORBED, SCHAK |  |  | 157 | 1 | 27.5 | 224 | 25.2 | 1 | 1 |  |  |  | FR
|  | LV833722 | 1221 | 8 |  | 3606480812927 | M7 | MasterPacT ACB | MasterPacT ACB | 8538909999 | CHASSIS MTZ1 08-12H1/H2/HA 1250A 3P | CHASSIS MTZ1 08-12H1/H2/HA 1250A 3P | Chassis pour Masterpact MTZ1 08-12H1/H2/HA 3P | Chassis voor Masterpact MTZ1 08-12H1/H2/HA 3P | 1221 | 53 | 40 | 17605 | 40 | 1 | 1 |  |  |  | FR
|  | LV833723 | 1347 | 8 |  | 3606480812934 | M7 | MasterPacT ACB | MasterPacT ACB | 8538909999 | CHASSIS MTZ1 16H1/H2/HA - 08-10L1 3P | CHASSIS MTZ1 16H1/H2/HA - 08-10L1 3P | Chassis pour Masterpact MTZ1 16H1/H2/HA - 08-10L1 3P | Chassis voor Masterpact MTZ1 16H1/H2/HA - 08-10L1 3P | 1347 | 54 | 38 | 19907 | 38 | 1 | 1 |  |  |  | FR
|  | LV833725 | 1566 | 8 |  | 3606480812941 | M7 | MasterPacT ACB | MasterPacT ACB | 8538909999 | CHASSIS MTZ1 08-12H1/H2/HA 4P | CHASSIS MTZ1 08-12H1/H2/HA 4P | Chassis pour Masterpact MTZ1 08-12H1/H2/HA 4P | Chassis voor Masterpact MTZ1 08-12H1/H2/HA 4P | 1566 | 53 | 40 | 20823 | 40 | 1 | 1 |  |  |  | FR
|  | LV833726 | 1797 | 8 |  | 3606480812958 | M7 | MasterPacT ACB | MasterPacT ACB | 8538909999 | CHASSIS MTZ1 16H1/H2/HA - 08-10L1 4P | CHASSIS MTZ1 16H1/H2/HA - 08-10L1 4P | Chassis pour Masterpact MTZ1 16H1/H2/HA - 08-10L1 4P | Chassis voor Masterpact MTZ1 16H1/H2/HA - 08-10L1 4P | 1797 | 54 | 38 | 23589 | 40 | 1 | 1 |  |  |  | FR
|  | LV833727 | 485 | 8 |  | 3606480811623 | M7 | MasterPacT ACB | MasterPacT ACB | 8538909999 | PRISE AVANT MONTAGE EN HAUT POUR CH?SSIS | VOORAANSL, BOVEN 3P 630,,1600A UITRIJDB, |  |  | 485 | 2 | 4 | 2046 | 13 | 1 | 1 |  |  |  | FR
|  | LV833728 | 485 | 8 |  | 3606480811630 | M7 | MasterPacT ACB | MasterPacT ACB | 8538909999 | PRISE AVANT MONTAGE EN BAS POUR CH?SSIS | VOORAANSL, ONDER 3P 630,,1600A UITRIJDB, |  |  | 485 | 2 | 5 | 750 | 10 | 1 | 1 |  |  |  | FR
|  | LV833729 | 295 | 8 |  | 3606480811647 | M7 | MasterPacT ACB | MasterPacT ACB | 8536909500 | RAC.VERT. EN HAUT 3P 630..1600A DEBRO | VERT.AANSL. BOVEN 3P 630..1600A UITRIJ. | Plage de raccordement vertical amont Masterpact MTZ1 3P version débrochable | Verticale aansluitvlakken stroomopwaarts Masterpact MTZ1 3P uitrijdbare versie | 295 | 1.5 | 6 | 2038 | 4.5 | 1 | 1 |  |  |  | FR
|  | LV833730 | 295 | 8 |  | 3606480811654 | M7 | MasterPacT ACB | MasterPacT ACB | 8536909500 | RAC.VERT. EN BAS 3P 630..1600A DEBRO | VERT.AANSL. ONDER 3P 630..1600A UITRIJ. | Plage de raccordement vertical aval Masterpact MTZ1 3P version débrochable | Vertikale aansluitvlakken stroomafwaarts Masterpact MTZ1 3P uitrijdbare versie | 295 | 1.5 | 6 | 2038 | 4.5 | 1 | 1 |  |  |  | FR
|  | LV833731 | 295 | 8 |  | 3606480811661 | M7 | MasterPacT ACB | MasterPacT ACB | 8536909500 | RAC.HORIZON. EN HAUT 3P 630..1600A DEBRO | HORI.AANSL. BOVEN 3P 630..1600A UITRIJ. | Plage de raccordement horizontal amont Masterpact MTZ1 3P version débrochable | Horizontale aansluitvlakken stroomopwaarts Masterpact MTZ1 3P uitrijdbare versie | 295 | 1.5 | 6 | 2038 | 4.5 | 1 | 1 |  |  |  | FR
|  | LV833732 | 295 | 8 |  | 3606480811678 | M7 | MasterPacT ACB | MasterPacT ACB | 8536909500 | RAC.HORIZON. EN BAS 3P 630..1600A DEBRO | HORI.AANSL. ONDER 3P 630..1600A UITRIJ. | Plage de raccordement horizontal amont Masterpact MTZ1 3p version débrochable | Horizontale aansluitvlakken stroomafwaarts Masterpact MTZ1 3P uitrijdbare versie | 295 | 1.5 | 6 | 2038 | 4.5 | 1 | 1 |  |  |  | FR
|  | LV833733 | 640 | 8 |  | 3606480811685 | M7 | MasterPacT ACB | MasterPacT ACB | 8538909999 | PRISE AVANT MONTAGE EN HAUT POUR CH?SSIS | VOORAANSL, BOVEN 4P 630,,1600A UITRIJDB |  |  | 640 | 2 | 4 | 2728 | 13 | 1 | 1 |  |  |  | FR
|  | LV833734 | 640 | 8 |  | 3606480811692 | M7 | MasterPacT ACB | MasterPacT ACB | 8538909999 | PRISE AVANT MONTAGE EN BAS POUR CH?SSIS | VOORAANSL, ONDER 4P 630,,1600A UITRIJDB |  |  | 640 | 2 | 5 | 1688 | 10 | 1 | 1 |  |  |  | FR
|  | LV833735 | 397 | 8 |  | 3606480811708 | M7 | MasterPacT ACB | MasterPacT ACB | 8536909500 | RAC.VERT. EN HAUT 4P 630..1600A DEBRO | VERT.AANSL. BOVEN 4P 630..1600A UITRIJ. | Plage raccordement vertical amont 4P MTZ1 débrochable | Verticale aansluitvlakken stroomopwaarts 4P MTZ1 uittrekbaar | 397 | 1.5 | 6 | 2384 | 4.5 | 1 | 1 |  |  |  | FR
|  | LV833736 | 397 | 8 |  | 3606480811715 | M7 | MasterPacT ACB | MasterPacT ACB | 8536909500 | RAC.VERT. EN BAS 4P 630..1600A DEBRO | VERT.AANSL. ONDER 4P 630..1600A UITRIJ. | Plage de raccordement vertical aval Masterpact MTZ1 4P version débrochable | Vertikale aansluitvlakken stroomafwaarts Masterpact MTZ1 4P uitrijdbare versie | 397 | 1.5 | 6 | 2384 | 4.5 | 1 | 1 |  |  |  | FR
|  | LV833737 | 397 | 8 |  | 3606480811722 | M7 | MasterPacT ACB | MasterPacT ACB | 8536909500 | PRISE ARRI?RE MONTAGE HORIZONTAL EN HAUT | HOR, AANSL, BOVEN 4P 630,,1600A UITRIJDB |  |  | 397 | 1.5 | 6 | 2384 | 4.5 | 1 | 1 |  |  |  | FR
|  | LV833738 | 397 | 8 |  | 3606480811739 | M7 | MasterPacT ACB | MasterPacT ACB | 8536909500 | PRISE ARRI?RE MONTAGE HORIZONTAL EN BAS | HOR, AANSL, ONDER 4P 630,,1600A UITRIJDB |  |  | 397 | 1.5 | 6 | 2384 | 4.5 | 1 | 1 |  |  |  | FR
|  | LV833751 | 71.3 | 8 |  | 3606480803673 | M7 | MasterPacT ACB | MasterPacT ACB | 8536508000 | CONTACT AUXIL CE POS EMBRO MASTERP MTZ1 | CE INGEREDEN POSITIE CONTACT |  |  | 71.3 | 0.9 | 4.2 | 1018 | 4.2 | 1 | 1 |  |  |  | FR
|  | LV833752 | 71.3 | 8 |  | 3606480803680 | M7 | MasterPacT ACB | MasterPacT ACB | 8536508000 | CONTACT AUXIL CT POS TEST MASTERP MTZ1 | CT TESTPOSITIE CONTACT |  |  | 71.3 | 0.9 | 4.2 | 1018 | 4.2 | 1 | 1 |  |  |  | FR
|  | LV833753 | 71.3 | 8 |  | 3606480803697 | M7 | MasterPacT ACB | MasterPacT ACB | 8536508000 | CONTACT AUXIL CD POS DÉBRO MASTERP MTZ1 | CD UITGEREDEN POSITIE CONTACT |  |  | 71.3 | 0.9 | 4.2 | 1018 | 4.2 | 1 | 1 |  |  |  | FR
|  | LV833754 | 71.3 | 8 |  | 3606480803703 | M7 | MasterPacT ACB | MasterPacT ACB | 8536508000 | CONTACT AUXIL CE BAS NIV POS EMBRO MTZ1 | CE GOUD INGEREDEN POS, CONTACT |  |  | 71.3 | 1 | 5 | 1012 | 5 | 1 | 1 |  |  |  | FR
|  | LV833755 | 71.3 | 8 |  | 3606480803710 | M7 | MasterPacT ACB | MasterPacT ACB | 8536508000 | CONTACT AUXIL CT BAS NIV POS TEST MTZ1 | CT GOUD TESTPOSITIE CONTACT |  |  | 71.3 | 1 | 5 | 1012 | 5 | 1 | 1 |  |  |  | FR
|  | LV833756 | 71.3 | 8 |  | 3606480803727 | M7 | MasterPacT ACB | MasterPacT ACB | 8536508000 | CONTACT AUXIL CD BAS NIV POS DÉBRO MTZ1 | CD GOUD UITGEREDEN POS, CONT, |  |  | 71.3 | 1 | 5 | 1012 | 5 | 1 | 1 |  |  |  | FR
|  | LV833763 | 162.5 | 8 |  | 3606480812620 | M7 | MasterPacT ACB | MasterPacT ACB | 8547200000 | CAPOT BORNIER 3P | KLEMMEN AFDEKKAP CB 3P |  |  | 162.5 | 3 | 28 | 260 | 5 | 1 | 1 |  |  |  | FR
|  | LV833764 | 217.5 | 8 |  | 3606480812637 | M7 | MasterPacT ACB | MasterPacT ACB | 8547200000 | CAPOT BORNIER 4P | KLEMMEN AFDEKKAP CB 4P |  |  | 217.5 | 1 | 35 | 265 | 6 | 1 | 1 |  |  |  | FR
|  | LV833764SP | 217.5 | 13 |  | 3606481186560 | M7 | MasterPacT ACB | MasterPacT ACB | 8547200000 | BLINDAGE BORNES AUXILIAIRES MZT1 4P | AFSCHERMING HULPAANSLUITINGEN MZT1 4P | Capot bornes auxiliaires - MasterPact MTZ1 débrochable 4P - piècesdétachée | Afschermkap voor hulpklemmen - MasterPact MTZ1 uitrijdbaar 4P -reserveonderdeel | 217.5 | 13.3 | 36.2 | 468 | 13.5 | 1 | 1 |  |  |  | FR
|  | LV833767SP | 142.6 | 7 |  | 3606481173263 | M7 | MasterPacT ACB | MasterPacT ACB | 7326909890 | VDC breaker mismatch protection | VDC KOPPELINGSIDENTIFICATIE | Protection mismatch VDC pour Masterpact MTZ1 version débrochable | Mismatch beveiliging VDC voor Masterpact MTZ1 uitrijdbare versie | 142.6 | 1.7 | 11 | 176 | 6 | 1 | 1 |  |  |  | FR
|  | LV833768SP | 119.6 | 7 |  | 3606481186591 | M7 | MasterPacT ACB | MasterPacT ACB | 8538909999 | INTERPHASE BARRIERS KIT DRAWOUT MTZ1 NSX | SET VAN 3 FASESCHEIDERS CHASSIS MTZ1 |  |  | 119.6 | 6.3 | 26.8 | 412 | 18.1 | 1 | 1 |  |  |  | FR
|  | LV833769SP | 88.1 | 7 |  | 3606481186607 | M7 | MasterPacT ACB | MasterPacT ACB | 8538909999 | DISCON. LOCK PROFALUX RONIS W/O KEY MTZ1 | PROFALUX UITGEREDEN POS, SLOT KIT |  |  | 88.1 | 0.2 | 21.2 | 34.2 | 14 | 1 | 1 |  |  |  | FR
|  | LV833771SP | 200 | 7 |  | 3606481186621 | M7 | MasterPacT ACB | MasterPacT ACB | 8538909999 | DISCON POSIT. LOCK. CASTELL W/O KEY MTZ1 | CASTELL UITGEREDEN POS, SLOT KIT |  |  | 200 | 4 | 33 | 206.9 | 28 | 1 | 1 |  |  |  | IT
|  | LV833772SP | 200 | 14 |  | 3606481186638 | M7 | MasterPacT ACB | MasterPacT ACB | 8538909999 | DISCON POSITION LOCK KIRK W/O KEY MTZ1 | KIRK UITGEREDEN POS, SLOT KIT |  |  | 200 | 2.5 | 35 | 161 | 29 | 10 | 10 |  |  |  | IT
|  | LV833773 | 111.6 | 8 |  | 3606480811746 | M7 | MasterPacT ACB | MasterPacT ACB | 8538909999 | VERROUILLAGE POSITION DEBROCHEE PROFALUX | PROFALUX UITGER, POS, 1 SLOT/ 1 SLEUTEL |  |  | 111.6 | 1.5 | 22.5 | 130 | 11.5 | 1 | 1 |  |  |  | FR
|  | LV833774 | 223.5 | 8 |  | 3606480811753 | M7 | MasterPacT ACB | MasterPacT ACB | 8538909999 | VERROUILLAGE POSITION DEBROCHEE PROFALUX | PROFALUX UITGER, POS, 2 SLOT/ 1 SLEUTEL |  |  | 223.5 | 1.5 | 22.5 | 224 | 11.5 | 1 | 1 |  |  |  | FR
|  | LV833775 | 223.5 | 8 |  | 3606480811760 | M7 | MasterPacT ACB | MasterPacT ACB | 8538909999 | VERROUILLAGE POSITION DEBROCHEE PROFALUX | PROFALUX UITGER, POS, 2 SLOT/ 2 SLEUTELS |  |  | 223.5 | 1.5 | 22.5 | 260 | 11.5 | 1 | 1 |  |  |  | FR
|  | LV833776 | 111.6 | 8 |  | 3606480811777 | M7 | MasterPacT ACB | MasterPacT ACB | 8538909999 | VERROUILLAGE POSITION DEBROCHEE RONIS 1 | RONIS UITGERED, POS, 1 SLOT/ 1 SLEUTEL |  |  | 111.6 | 2.3 | 6.5 | 133 | 3.5 | 1 | 1 |  |  |  | FR
|  | LV833777 | 223.5 | 8 |  | 3606480811784 | M7 | MasterPacT ACB | MasterPacT ACB | 8538909999 | VERROUILLAGE POSITION DEBROCHEE RONIS 2 | RONIS UITGERED, POS, 2 SLOT/ 1 SLEUTEL |  |  | 223.5 | 1.5 | 5.3 | 226 | 5.3 | 1 | 1 |  |  |  | FR
|  | LV833778 | 223.5 | 8 |  | 3606480811791 | M7 | MasterPacT ACB | MasterPacT ACB | 8538909999 | VERROUILLAGE POSITION DEBROCHEE RONIS 2 | RONIS UITGERED, POS, 2 SLOT/ 2 SLEUTELS |  |  | 223.5 | 2.3 | 6.5 | 266 | 3.5 | 1 | 1 |  |  |  | FR
|  | LV833779 | 296 | 8 |  | 3606481198631 | M7 | MasterPacT ACB | MasterPacT ACB | 8301409000 | OPTION VERROUILLAGE EMBRO-TEST-DEBRO | OPTIE VERGRENDELING IN ALLE POSITIES |  |  | 296 | 0.3 | 0.1 | 1 | 0.2 | 1 | 1 |  |  |  | FR
|  | LV833786 | 71.3 | 8 |  | 3606480812965 | M7 | MasterPacT ACB | MasterPacT ACB | 8538909999 | VERROUILLAGE DE PORTE APPAREIL | DEURVERGRENDELING (RECHTS CHASSIS) MTZ1 |  |  | 71.3 | 11 | 12 | 90 | 22 | 1 | 1 |  |  |  | FR
|  | LV833787 | 71.3 | 8 |  | 3606480812972 | M7 | MasterPacT ACB | MasterPacT ACB | 8538909999 | VERROUILLAGE DE PORTE APPAREIL | DEURVERGRENDELING (LINKS CHASSIS) MTZ1 |  |  | 71.3 | 11 | 12 | 90 | 22 | 1 | 1 |  |  |  | FR
|  | LV833788 | 56.8 | 8 |  | 3606480816710 | M7 | MasterPacT ACB | MasterPacT ACB | 8538909999 | VERROUILLAGE D EMBROCHAGE PORTE OUVERTE | VPOC VERGRENDELING INRIJDEN |  |  | 56.8 | 0.5 | 8 | 6 | 10 | 6 | 1 |  |  |  | FR
|  | LV833792 | 307 | 8 |  | 3606480814815 | M7 | MasterPacT ACB | MasterPacT ACB | 8536508000 | D?CLENCHEUR VOLTM?TRIQUE MX COM 24 V CC | MX COM SPOEL 024/030 VACDC D/O MTZ1 |  |  | 307 | 9 | 4 | 1167 | 6 | 1 | 1 |  |  |  | FR
|  | LV833793 | 307 | 8 |  | 3606480814822 | M7 | MasterPacT ACB | MasterPacT ACB | 8536508000 | D?CLENCHEUR VOLTM?TRIQUE MX COM 48 V CC | MX COM SPOEL 048/060VACDC D/O MTZ1 |  |  | 307 | 0.8 | 7.7 | 1165 | 4.9 | 1 | 1 |  |  |  | FR
|  | LV833794 | 307 | 8 |  | 3606480814839 | M7 | MasterPacT ACB | MasterPacT ACB | 8536508000 | D?CLENCHEUR VOLTM?TRIQUE MX COM 100 ? 13 | MX COM SPOEL 100/130 VACDC D/O MTZ1 |  |  | 307 | 3.5 | 9 | 1169 | 6.5 | 1 | 1 |  |  |  | FR
|  | LV833795 | 307 | 8 |  | 3606480814846 | M7 | MasterPacT ACB | MasterPacT ACB | 8536508000 | D?CLENCHEUR VOLTM?TRIQUE MX COM 200 ? 25 | MX COM SPOEL 200/250VACDC D/O MTZ1 |  |  | 307 | 3.5 | 8.2 | 1167 | 6 | 1 | 1 |  |  |  | FR
|  | LV833796 | 307 | 8 |  | 3606480812996 | M7 | MasterPacT ACB | MasterPacT ACB | 8536508000 | D?CLENCHEUR VOLTM?TRIQUE MX COM 277 V CA | MX COM SPOEL 277VACDC D/O MTZ1 |  |  | 307 | 9 | 8 | 1169 | 6 | 1 | 1 |  |  |  | FR
|  | LV833797 | 307 | 8 |  | 3606480814853 | M7 | MasterPacT ACB | MasterPacT ACB | 8536508000 | D?CLENCHEUR VOLTM?TRIQUE MX COM 380 ? 48 | MX COM SPOEL 380/480VACDC D/O MTZ1 |  |  | 307 | 3.5 | 6 | 1167 | 9 | 1 | 1 |  |  |  | FR
|  | LV833806 | 127.5 | 8 |  | 3606480803734 | M7 | MasterPacT ACB | MasterPacT ACB | 8538909999 | CONTACT AUXILIAIRE 1 OF BAS NIVEAU | OF GOUD CONTACT HANDBED, D/O MTZ1 |  |  | 127.5 | 2 | 14 | 34 | 6 | 1 | 1 |  |  |  | FR
|  | LV833810 | 277 | 8 |  | 3606480814877 | M7 | MasterPacT ACB | MasterPacT ACB | 8538909999 | D?CLENCHEUR VOLTM?TRIQUE MX 24 V CC ET C | MX SPOEL 24/30 VDC, 24 VAC D/O MTZ1 |  |  | 277 | 3.4 | 8.3 | 2023 | 6.1 | 1 | 1 |  |  |  | FR
|  | LV833811 | 277 | 8 |  | 3606480814884 | M7 | MasterPacT ACB | MasterPacT ACB | 8538909999 | D?CLENCHEUR VOLTM?TRIQUE MX 48 V CC ET C | MX SPOEL 48/60 VDC, 48 VAC D/O MTZ1 |  |  | 277 | 3.5 | 8.3 | 1163 | 6 | 1 | 1 |  |  |  | FR
|  | LV833812 | 277 | 8 |  | 3606480814891 | M7 | MasterPacT ACB | MasterPacT ACB | 8538909999 | D?CLENCHEUR VOLTM?TRIQUE MX 100 ? 130 V | MX SPOEL 100/130 VACDC D/O MTZ1 |  |  | 277 | 3.5 | 8.1 | 1167 | 6.3 | 1 | 1 |  |  |  | FR
|  | LV833813 | 277 | 8 |  | 3606480814907 | M7 | MasterPacT ACB | MasterPacT ACB | 8538909999 | D?CLENCHEUR VOLTM?TRIQUE MX 200 ? 250 V | MX SPOEL 200/250 VACDC D/O MTZ1 |  |  | 277 | 3.5 | 8.5 | 1167 | 6.5 | 1 | 1 |  |  |  | FR
|  | LV833814 | 277 | 8 |  | 3606480814914 | M7 | MasterPacT ACB | MasterPacT ACB | 8538909999 | D?CLENCHEUR VOLTM?TRIQUE MX 277 V CA 50 | MX SPOEL 277 VAC D/O MTZ1 |  |  | 277 | 3 | 6 | 1169 | 9 | 1 | 1 |  |  |  | FR
|  | LV833815 | 277 | 8 |  | 3606480814921 | M7 | MasterPacT ACB | MasterPacT ACB | 8538909999 | D?CLENCHEUR VOLTM?TRIQUE MX 380 ? 480 V | MX SPOEL 380/480 VAC D/O MTZ1 |  |  | 277 | 3.5 | 8.3 | 1165 | 6.1 | 1 | 1 |  |  |  | FR
|  | LV833819 | 277 | 8 |  | 3606480814938 | M7 | MasterPacT ACB | MasterPacT ACB | 8536508000 | D?CLENCHEUR ? MINI DE TENSION INSTANTAN? | MN SPOEL 24/30 VDC, 24 VAC D/O MTZ1 |  |  | 277 | 3.5 | 8.2 | 167 | 6 | 1 | 1 |  |  |  | FR
|  | LV833820 | 277 | 8 |  | 3606480814945 | M7 | MasterPacT ACB | MasterPacT ACB | 8536508000 | D?CLENCHEUR ? MINI DE TENSION INSTANTAN? | MN SPOEL 48/60 VDC, 48 VAC D/O MTZ1 |  |  | 277 | 3.5 | 8.5 | 165 | 6 | 1 | 1 |  |  |  | FR
|  | LV833821 | 277 | 8 |  | 3606480814952 | M7 | MasterPacT ACB | MasterPacT ACB | 8536508000 | D?CLENCHEUR ? MINI DE TENSION INSTANTAN? | MN SPOEL 100/130 VACDC D/O MTZ1 |  |  | 277 | 3 | 6 | 169 | 8 | 1 | 1 |  |  |  | FR
|  | LV833822 | 277 | 8 |  | 3606480814969 | M7 | MasterPacT ACB | MasterPacT ACB | 8536508000 | Bobine MN 200/250V AC/CC MTZ1 débro | MN spoel 200/250V AC/DC MTZ1 uitrijdbare |  |  | 277 | 3.5 | 8.2 | 167 | 6 | 1 | 1 |  |  |  | FR
|  | LV833824 | 277 | 8 |  | 3606480814976 | M7 | MasterPacT ACB | MasterPacT ACB | 8536508000 | D?CLENCHEUR ? MINI DE TENSION INSTANTAN? | MN SPOEL 380/480 VAC D/O MTZ1 |  |  | 277 | 3.5 | 8.3 | 167 | 6.1 | 1 | 1 |  |  |  | FR
|  | LV833857SP | 157 | 7 |  | 3606481186652 | M7 | MasterPacT ACB | MasterPacT ACB | 8538909999 | ESCUTCHEON FOR DRAWOUT MTZ1 NSX | DEURKADER VOOR MTZ1 UITRIJDBARE SCHAK, |  |  | 157 | 1.3 | 31.8 | 327.6 | 31.4 | 1 | 1 |  |  |  | FR
|  | LV833858SP | 169.5 | 7 |  | 3606481186669 | M7 | MasterPacT ACB | MasterPacT ACB | 8538909999 | ESCUTCHEON BLANKING PLATE FOR MTZ1 NSX | BLINDPLAAT VOOR MTZ1 DEURKADER |  |  | 169.5 | 0.3 | 29 | 898 | 20 | 1 | 1 |  |  |  | FR
|  | LV833859SP | 335 | 7 |  | 3606481186676 | M7 | MasterPacT ACB | MasterPacT ACB | 8538909999 | TRANSPARENT COVER FOR DRAWOUT MTZ1 NSX | TRANSPARANTE KAP VOOR MTZ1 DEURKADER |  |  | 335 | 11 | 30 | 929 | 30 | 1 | 1 |  |  |  | FR
|  | LV833895 | 347 | 8 |  | 3606480812200 | M7 | MasterPacT ACB | MasterPacT ACB | 9029100090 | COMPTEUR DE MANOEUVRES AFFICHAGE M?CANIQ | CDM MECHANISCHE TELLER MTZ1 |  |  | 347 | 2 | 9 | 6 | 9 | 1 | 1 |  |  |  | FR
|  | LV833895SP | 347 | 13 |  | 3606481186683 | M7 | MasterPacT ACB | MasterPacT ACB | 9029100090 | MECHANICAL OPERATION COUNTER - MTZ1 NSX | MECHANICAL OPERATION COUNTER - MTZ1 NSX |  |  | 347 | 7.5 | 20 | 265 | 10 | 1 | 1 |  |  |  | FR
|  | LV833897 | 88.5 | 7 |  | 3606480816079 | M7 | MasterPacT ACB | MasterPacT ACB | 7326909890 | CONDAMNATION DES BOUTONS | VBP DRUKKNOP HANGSLOT VERGR, MTZ1 |  |  | 88.5 | 2.5 | 1.6 | 13 | 9 | 10 | 1 |  |  |  | FR
|  | LV833897SP | 124.1 | 7 |  | 3606481186690 | M7 | MasterPacT ACB | MasterPacT ACB | 8301600090 | PUSHBUTTON PADLOCKING DEVICE - MTZ1 NSX | Vergrendelingssysteem MTZ1 |  |  | 124.1 | 1 | 7 | 265 | 7 | 1 | 1 |  |  |  | FR
|  | LV833920SP | 951 | 7 |  | 3606481186706 | M7 | MasterPacT ACB | MasterPacT ACB | 8538909999 | CABLE-TYPE DOOR INTERLOCK FOR FIXED MTZ1 | KABELTYPE VERGR, DEUR VAST |  |  | 951 | 25 | 35 | 3199 | 25 | 1 | 1 |  |  |  | FR
|  | LV833921SP | 951 | 7 |  | 3606481186713 | M7 | MasterPacT ACB | MasterPacT ACB | 8538909999 | CABLE-TYPE DOOR INTERLOCK - DRAWOUT MTZ1 | KABELTYPE VERGR, DEUR D/O |  |  | 951 | 15 | 40 | 3103 | 30 | 1 | 1 |  |  |  | FR
|  | LV833982 | 180.5 | 7 |  | 3606480810879 | M7 | MasterPacT ACB | MasterPacT ACB | 8538909189 | SENSOR PLUG 2000A MTZ2 | SENSOR PLUG 2000A MTZ2 |  |  | 180.5 | 1 | 8 | 7 | 2 | 20 | 1 |  |  |  | CN
|  | LV833982SP | 180.5 | 13 |  | 3606481188502 | M7 | MasterPacT ACB | MasterPacT ACB | 8538909189 | SENSOR PLUG 2000 A MTZ2 SPARE PART | SENSOR PLUG 2000 A MTZ2 SPARE PART |  |  | 180.5 | 1 | 11 | 75 | 8 | 20 | 1 |  |  |  | FR
|  | LV833983 | 180.5 | 7 |  | 3606480810886 | M7 | MasterPacT ACB | MasterPacT ACB | 8538909189 | SENSOR PLUG 2500A MTZ2 | SENSOR PLUG 2500A MTZ2 |  |  | 180.5 | 0.9 | 7.9 | 8 | 2 | 20 | 1 |  |  |  | CN
|  | LV833983SP | 180.5 | 13 |  | 3606481188496 | M7 | MasterPacT ACB | MasterPacT ACB | 8538909189 | SENSOR PLUG 2500 A MTZ2 SPARE PART | SENSOR PLUG 2500 A MTZ2 SPARE PART |  |  | 180.5 | 1 | 11 | 73 | 8 | 20 | 1 |  |  |  | FR
|  | LV833984 | 180.5 | 7 |  | 3606480810893 | M7 | MasterPacT ACB | MasterPacT ACB | 8538909189 | SENSOR PLUG 3200A MTZ2 | SENSOR PLUG 3200A MTZ2 |  |  | 180.5 | 3 | 8.2 | 7 | 3.5 | 20 | 1 |  |  |  | CN
|  | LV833984SP | 180.5 | 13 |  | 3606481188489 | M7 | MasterPacT ACB | MasterPacT ACB | 8538909189 | SENSOR PLUG 3200 A MTZ2 SPARE PART | SENSOR PLUG 3200 A MTZ2 SPARE PART |  |  | 180.5 | 1 | 11 | 74 | 8 | 20 | 1 |  |  |  | FR
|  | LV834035SP | 1115 | 7 |  | 3606481173423 | M7 | MasterPacT ACB | MasterPacT ACB | 8504318090 | CT NEUTRE/GROUND FAULT 400/2000A MTZ2 SP | TI NUL/AARDFOUTBEV, 400/2000A MTZ2 SP | TC (TCE) pour neutre ou ground source protection 400/2000A pour Masterpact MTZ2 | TI voor nulleider of ground source beveiliging 400/2000A voor Masterpact MTZ2 | 1115 | 30 | 40 | 7560 | 29.5 | 1 | 1 |  |  |  | US
|  | LV834036SP | 1601 | 7 |  | 3606481163080 | M7 | MasterPacT ACB | MasterPacT ACB | 8504318090 | CT NEUTRE/GR. FAULT 1000/4000A MTZ2/3 SP | TI NUL/AARDFOUTBEV. 1000/4000A MTZ2 SP | TC (TCE) pour neutre ou ground source protection 1000/4000A Masterpact MTZ2 | TI voor nulleider of ground source beveiliging 1000/4000A voor Masterpact MTZ2 | 1601 | 30 | 39 | 9850 | 29.2 | 1 | 1 |  |  |  | US
|  | LV836301 | 680 | 8 |  | 3606489503109 | M7 | MasterPacT ACB | MasterPacT ACB | 8538909999 | MODULE EMS POUR ERMS - MTZ1/2/3 FIXE | EMS MODULE VOOR ERMS - MTZ1/2/3 VAST | Module physique ESM pour module numérique ERMS - MasterPacT MTZ1/2/3fixe | ESM hardware module voor ERMS Digitale module - MasterPacT MTZ1/2/3 vast | 680 | 3.5 | 8.2 | 50 | 6 | 1 | 1 |  |  |  | FR
|  | LV836302 | 680 | 8 |  | 3606489503116 | M7 | MasterPacT ACB | MasterPacT ACB | 8538909999 | MODULE EMS POUR ERMS - MTZ1 DEBROCHABLE | EMS MODULE VOOR ERMS - MTZ1 UITRIJDBAAR | Module physique ESM pour module numérique ERMS - MasterPacT MTZ1débrochable | ESM hardware module voor ERMS Digitale module - MasterPacT MTZ1uitrijdbaar | 680 | 3.5 | 8.2 | 50 | 6 | 1 | 1 |  |  |  | FR
|  | LV836303 | 680 | 8 |  | 3606489503123 | M7 | MasterPacT ACB | MasterPacT ACB | 8538909999 | MODULE EMS POUR ERMS - MTZ2/3 DEBROCHAB. | EMS MODULE VOOR ERMS - MTZ2/3 UITRIJDB. | Module physique ESM pour module numérique ERMS - MasterPacT MTZ2/3débrochable | ESM hardware module voor ERMS Digitale module - MasterPacT MTZ2/3uitrijdbaar | 680 | 3.5 | 8.2 | 50 | 6 | 1 | 1 |  |  |  | FR
|  | LV836386 | 113.1 | 7 |  | 3606480933615 | M7 | MasterPacT ACB | MasterPacT ACB | 8538909999 | ULP PORT MODULE FOR DRAWOUT MTZ1 | ULP PORT MODULE VOOR UITRIJDBARE MTZ1 |  |  | 113.1 | 3 | 9 | 47.9 | 6.5 | 36 | 1 |  |  |  | CN
|  | LV836387 | 113.1 | 7 |  | 3606480933622 | M7 | MasterPacT ACB | MasterPacT ACB | 8538909999 | ULP PORT MODULE FOR DRAWOUT MTZ2/3 | ULP PORT MODULE UITRIJDBAAR MTZ2/3 |  |  | 113.1 | 2.5 | 18.5 | 71.5 | 7.5 | 1 | 1 |  |  |  | CN
|  | LV836388 | 113.1 | 6 |  | 3606480933639 | M7 | MasterPacT ACB | MasterPacT ACB | 8544421000 | WIRING ULP PORT FOR MTZ1 | BEKABELING ULP POORT VOOR MTZ1 |  |  | 113.1 | 1.5 | 14 | 12 | 6 | 50 | 1 |  |  |  | TH
|  | LV836668SP | 307 | 13 |  | 3606481186720 | M7 | MasterPacT ACB | MasterPacT ACB | 8538909999 | RECH BOBINE MN DIAG 24/30VDC 24VAC - MTZ | MN SPOEL DIAGNOSE 24/30 VDC, 24 VAC |  |  | 307 | 3.2 | 8.2 | 226 | 6 | 1 | 1 |  |  |  | FR
|  | LV836669SP | 307 | 13 |  | 3606481186737 | M7 | MasterPacT ACB | MasterPacT ACB | 8538909999 | RECH BOBINE MN DIAG 48/60VDC 48VAC - MTZ | MS SPOEL DiIAGNOSE 48/60 VDC, 48 VAC |  |  | 307 | 6 | 8.2 | 223 | 3.2 | 1 | 1 |  |  |  | FR
|  | LV836670SP | 307 | 13 |  | 3606481186744 | M7 | MasterPacT ACB | MasterPacT ACB | 8538909999 | RECH BOBINE MN DIAG 100/130V AC/DC - MTZ | MN SPOEL DIAGNOSE 100/130 V AC/DC |  |  | 307 | 3.2 | 8.2 | 225 | 6 | 1 | 1 |  |  |  | FR
|  | LV836671SP | 307 | 13 |  | 3606481186751 | M7 | MasterPacT ACB | MasterPacT ACB | 8538909999 | RECH BOBINE MN DIAG 200/250V AC/DC- MTZ | MN SPOEL DIAGNOSE 200/250 V AC/DC |  |  | 307 | 3.2 | 8.2 | 234 | 6 | 1 | 1 |  |  |  | FR
|  | LV836673SP | 307 | 13 |  | 3606481186768 | M7 | MasterPacT ACB | MasterPacT ACB | 8538909999 | RECH BOBINE MN DIAG 380/480V AC - MTZ | MN SPOEL DIAGNOSE 380/480 VAC |  |  | 307 | 3.2 | 8.2 | 150 | 6 | 1 | 1 |  |  |  | FR
|  | LV836700 | 307 | 8 |  | 3606481176745 | M7 | MasterPacT ACB | MasterPacT ACB | 8536508000 | DIAG MN 24VAC-24/30VCC MASTERPACT MTZ1 | MN COM SPOEL 24 VAC 24/30 VDC MTZ VAST |  |  | 307 | 3 | 8.2 | 162 | 6 | 1 | 1 |  |  |  | FR
|  | LV836701 | 307 | 8 |  | 3606481176752 | M7 | MasterPacT ACB | MasterPacT ACB | 8536508000 | DIAG MN 48VAC-48/60VCC MASTERPACT MTZ1 | MN COM SPOEL 48 VAC 48/60 VDC MTZ VAST |  |  | 307 | 3 | 8.2 | 162 | 6 | 1 | 1 |  |  |  | FR
|  | LV836702 | 307 | 8 |  | 3606481176769 | M7 | MasterPacT ACB | MasterPacT ACB | 8536508000 | DIAG MN 110/130VAC/CC MASTERPACT MTZ1 | MN COM SPOEL 100/130 VAC/VDC MTZ VAST |  |  | 307 | 3 | 8.2 | 162 | 6 | 1 | 1 |  |  |  | FR
|  | LV836703 | 307 | 8 |  | 3606481176776 | M7 | MasterPacT ACB | MasterPacT ACB | 8536508000 | DIAG MN 200/250VAC/CC MASTERPACT MTZ1 | MN COM SPOEL 200/250 VAC/VDC MTZ VAST |  |  | 307 | 3 | 8.2 | 162 | 6 | 1 | 1 |  |  |  | FR
|  | LV836704 | 307 | 8 |  | 3606481176783 | M7 | MasterPacT ACB | MasterPacT ACB | 8536508000 | DIAG MN 380/480VAC MASTERPACT MTZ1 | MN COM SPOEL 380/480 VAC MTZ VAST |  |  | 307 | 3 | 8.2 | 162 | 6 | 1 | 1 |  |  |  | FR
|  | LV836705 | 307 | 8 |  | 3606481176790 | M7 | MasterPacT ACB | MasterPacT ACB | 8536508000 | DIAG MN 24VAC-24/30VCC MASTERP MTZ2/3 | MN COM SPOEL 24 VAC 24/30 VDC MTZ2/3 D/O |  |  | 307 | 3 | 8.2 | 162 | 6 | 1 | 1 |  |  |  | FR
|  | LV836706 | 307 | 8 |  | 3606481176806 | M7 | MasterPacT ACB | MasterPacT ACB | 8536508000 | DIAG MN 48VAC-48/60VCC MASTERP MTZ2/3 | MN COM SPOEL 48 VAC 48/60 VDC MTZ2/3 D/O |  |  | 307 | 3 | 8.2 | 162 | 6 | 1 | 1 |  |  |  | FR
|  | LV836707 | 307 | 8 |  | 3606481176813 | M7 | MasterPacT ACB | MasterPacT ACB | 8536508000 | DIAG MN 110/130VAC/CC MASTERP MTZ2/3 | MN COM SPOEL 100/130 VAC/VDC MTZ2/3 D/O |  |  | 307 | 3 | 8.2 | 162 | 6 | 1 | 1 |  |  |  | FR
|  | LV836708 | 307 | 8 |  | 3606481176820 | M7 | MasterPacT ACB | MasterPacT ACB | 8536508000 | DIAG MN 200/250VAC/CC MASTERP MTZ2/3 | MN COM SPOEL 200/250 VAC/VDC MTZ2/3 D/O |  |  | 307 | 3 | 8.2 | 162 | 6 | 1 | 1 |  |  |  | FR
|  | LV836709 | 307 | 8 |  | 3606481176837 | M7 | MasterPacT ACB | MasterPacT ACB | 8536508000 | DIAG MN 380/480VAC MASTERPACT MTZ2/3 | MN COM SPOEL 380/480 VAC MTZ2/3 D/O |  |  | 307 | 3 | 8.2 | 162 | 6 | 1 | 1 |  |  |  | FR
|  | LV836710 | 307 | 8 |  | 3606481183873 | M7 | MasterPacT ACB | MasterPacT ACB | 8536508000 | BOBINE MNDIAG 24/30 VCC 24 VCA MTZ1DEBRO | MN COM SPOEL 24 VAC 24/30 VDC MTZ1 D/O |  |  | 307 | 3.5 | 8.2 | 162 | 6 | 1 | 1 |  |  |  | FR
|  | LV836711 | 307 | 8 |  | 3606481183880 | M7 | MasterPacT ACB | MasterPacT ACB | 8536508000 | BOBINE MNDIAG 48/60 VCC 48 VCA MTZ1DEBRO | MN COM SPOEL 48 VAC 48/60 VDC MTZ1 D/O |  |  | 307 | 3.5 | 8.2 | 162 | 6 | 1 | 1 |  |  |  | FR
|  | LV836712 | 307 | 8 |  | 3606481183897 | M7 | MasterPacT ACB | MasterPacT ACB | 8536508000 | BOBINE MNDIAG 100/130 VCA/VCC MTZ1 DEBRO | MN COM SPOEL 100/130 VAC/VDC MTZ1 D/O |  |  | 307 | 3.5 | 8.2 | 162 | 6 | 1 | 1 |  |  |  | FR
|  | LV836713 | 307 | 8 |  | 3606481183903 | M7 | MasterPacT ACB | MasterPacT ACB | 8536508000 | BOBINE MNDIAG 200/250 VCA/VCC MTZ1 DEBRO | MN COM SPOEL 200/250 VAC/VDC MTZ1 D/O |  |  | 307 | 3.5 | 8.2 | 162 | 6 | 1 | 1 |  |  |  | FR
|  | LV836714 | 307 | 8 |  | 3606481183910 | M7 | MasterPacT ACB | MasterPacT ACB | 8536508000 | BOBINE MNDIAG 380/480 VCA MTZ1 DEBRO | MN COM SPOEL 380/480 VAC MTZ1 D/O |  |  | 307 | 3.5 | 8.2 | 162 | 6 | 1 | 1 |  |  |  | FR
|  | LV839462 | 21.7 | 8 |  | 3606489603069 | M7 | MasterPacT ACB | MasterPacT ACB | 8536901000 | Chassis bornes raccord. SDE2 pour MTZ1 | CHASSIS MTZ1 AANSLUITBLOK SDE2 |  |  | 21.7 | 2 | 2 | 10 | 1 | 1 | 1 |  |  |  | FR
|  | LV839463 | 43.4 | 8 |  | 3606489603076 | M7 | MasterPacT ACB | MasterPacT ACB | 8536901000 | Chassis bornes raccord. PTE-SDE2 pr MTZ1 | CHASSIS MTZ1 AANSLUITBLOK PTE+SDE2 |  |  | 43.4 | 0.1 | 0.1 | 10 | 0.1 | 1 | 1 |  |  |  | FR
|  | LV839464 | 25.5 | 8 |  | 3606489603083 | M7 | MasterPacT ACB | MasterPacT ACB | 8536901000 | Chassis terminal block M2C-ESM - MTZ1 | CHASSIS MTZ1 AANSLUITBLOK M2C-ESM |  |  | 25.5 | 0.1 | 0.1 | 10 | 0.1 | 1 | 1 |  |  |  | FR
|  | LV839465 | 43.4 | 8 |  | 3606489603090 | M7 | MasterPacT ACB | MasterPacT ACB | 8536901000 | Chassis born. racc. SDE2+MC2-ESM pr MTZ1 | CHASSIS MTZ1 AANSLUITBLOK SDE2+M2C-ESM |  |  | 43.4 | 0.1 | 0.1 | 10 | 0.1 | 1 | 1 |  |  |  | FR
|  | LV839471 | 117.6 | 8 |  | 3606489602826 | M7 | MasterPacT ACB | MasterPacT ACB | 8536901000 | Chassis terminal blocks for 8OF - MTZ2/3 | CHASSIS MTZ2/3 AANSLUITBLOK 8 OF |  |  | 117.6 | 0.1 | 0.1 | 10 | 0.1 | 1 | 1 |  |  |  | FR
|  | LV839472 | 58.9 | 8 |  | 3606489602833 | M7 | MasterPacT ACB | MasterPacT ACB | 8536901000 | Chassis terminal blocks for 4OF - MTZ2/3 | CHASSIS MTZ2/3 AANSLUITBLOK 4 OF |  |  | 58.9 | 0.1 | 0.1 | 10 | 0.1 | 1 | 1 |  |  |  | FR
|  | LV839473 | 22.1 | 8 |  | 3606489602840 | M7 | MasterPacT ACB | MasterPacT ACB | 8536901000 | Chassis terminal block for PTE - MTZ2/3 | CHASSIS MTZ2/3 AANSLUITBLOK PTE |  |  | 22.1 | 0.1 | 0.1 | 10 | 0.1 | 1 | 1 |  |  |  | FR
|  | LV839474 | 139.6 | 8 |  | 3606489602857 | M7 | MasterPacT ACB | MasterPacT ACB | 8536901000 | Chassis terminal blocks PTE/8OF - MTZ2/3 | CHASSIS MTZ2/3 AANSLUITBLOK PTE + 8 OF |  |  | 139.6 | 0.1 | 0.1 | 10 | 0.1 | 1 | 1 |  |  |  | FR
|  | LV839475 | 81 | 8 |  | 3606489602864 | M7 | MasterPacT ACB | MasterPacT ACB | 8536901000 | Chassis terminal blocks PTE/4OF - MTZ2/3 | CHASSIS MTZ2/3 AANSLUITBLOK PTE + 4 OF |  |  | 81 | 0.1 | 0.1 | 10 | 0.1 | 1 | 1 |  |  |  | FR
|  | LV839476 | 22.1 | 8 |  | 3606489602871 | M7 | MasterPacT ACB | MasterPacT ACB | 8536901000 | Chassis terminal block for SDE2 - MTZ2/3 | CHASSIS MTZ2/3 AANSLUITBLOK SDE2 |  |  | 22.1 | 0.1 | 0.1 | 10 | 0.1 | 1 | 1 |  |  |  | FR
|  | LV839477 | 139.6 | 8 |  | 3606489602888 | M7 | MasterPacT ACB | MasterPacT ACB | 8536901000 | Chassis terminal blocks SDE2/8OF -MTZ2/3 | CHASSIS MTZ2/3 AANSLUITBLOK SDE2 + 8 OF |  |  | 139.6 | 0.1 | 0.1 | 10 | 0.1 | 1 | 1 |  |  |  | FR
|  | LV839478 | 81 | 8 |  | 3606489602895 | M7 | MasterPacT ACB | MasterPacT ACB | 8536901000 | Chassis terminal blocks SDE2/4OF -MTZ2/3 | CHASSIS MTZ2/3 AANSLUITBLOK SDE2 + 4 OF |  |  | 81 | 0.1 | 0.1 | 10 | 0.1 | 1 | 1 |  |  |  | FR
|  | LV839479 | 44.2 | 8 |  | 3606489602901 | M7 | MasterPacT ACB | MasterPacT ACB | 8536901000 | Chassis terminal blocks PTE/SDE2 -MTZ2/3 | CHASSIS MTZ2/3 AANSLUITBLOK PTE + SDE2 |  |  | 44.2 | 0.1 | 0.1 | 10 | 0.1 | 1 | 1 |  |  |  | FR
|  | LV839480 | 162 | 8 |  | 3606489602918 | M7 | MasterPacT ACB | MasterPacT ACB | 8536901000 | Chassis term blocks PTE/SDE2/8OF MTZ2/3 | CHASSIS MTZ2/3 AANSLUITBL PTE+SDE2+8 OF |  |  | 162 | 0.1 | 0.1 | 10 | 0.1 | 1 | 1 |  |  |  | FR
|  | LV839481 | 102.9 | 8 |  | 3606489602925 | M7 | MasterPacT ACB | MasterPacT ACB | 8536901000 | Chassis term blocks PTE/SDE2/4OF MTZ2/3 | CHASSIS MTZ2/3 AANSLUITBL PTE+SDE2+4 OF |  |  | 102.9 | 0.1 | 0.1 | 10 | 0.1 | 1 | 1 |  |  |  | FR
|  | LV839482 | 22.1 | 8 |  | 3606489602932 | M7 | MasterPacT ACB | MasterPacT ACB | 8536901000 | Chassis terminal block for M2C - MTZ2/3 | CHASSIS MTZ2/3 AANSLUITBLOK M2C-ESM |  |  | 22.1 | 0.1 | 0.1 | 10 | 0.1 | 1 | 1 |  |  |  | FR
|  | LV839483 | 139.6 | 8 |  | 3606489602949 | M7 | MasterPacT ACB | MasterPacT ACB | 8536901000 | Chassis terminal blocks M2C/8OF - MTZ2/3 | CHASSIS MTZ2/3 AANSLUITBL M2C-ESM+8 OF |  |  | 139.6 | 0.1 | 0.1 | 10 | 0.1 | 1 | 1 |  |  |  | FR
|  | LV839484 | 81 | 8 |  | 3606489602956 | M7 | MasterPacT ACB | MasterPacT ACB | 8536901000 | Chassis terminal blocks M2C/4OF - MTZ2/3 | CHASSIS MTZ2/3 AANSLUITBL M2C-ESM+4 OF |  |  | 81 | 0.1 | 0.1 | 10 | 0.1 | 1 | 1 |  |  |  | FR
|  | LV839485 | 44.2 | 8 |  | 3606489602963 | M7 | MasterPacT ACB | MasterPacT ACB | 8536901000 | Chassis term blocks PTE/M2C - MTZ2/3 | CHASSIS MTZ2/3 AANSLUITBL PTE + M2C-ESM |  |  | 44.2 | 0.1 | 0.1 | 10 | 0.1 | 1 | 1 |  |  |  | FR
|  | LV839486 | 162 | 8 |  | 3606489602970 | M7 | MasterPacT ACB | MasterPacT ACB | 8536901000 | Chassis term blocks PTE/M2C/8OF MTZ2/3 | CHASSIS MTZ2/3 AANSL BL PTE+M2C-ESM+8 OF |  |  | 162 | 0.1 | 0.1 | 10 | 0.1 | 1 | 1 |  |  |  | FR
|  | LV839487 | 102.9 | 8 |  | 3606489602987 | M7 | MasterPacT ACB | MasterPacT ACB | 8536901000 | Chassis term blocks PTE/M2C/4OF MTZ2/3 | CHASSIS MTZ2/3 AANSL BL PTE+M2C-ESM+4 OF |  |  | 102.9 | 0.1 | 0.1 | 10 | 0.1 | 1 | 1 |  |  |  | FR
|  | LV839488 | 44.2 | 8 |  | 3606489602994 | M7 | MasterPacT ACB | MasterPacT ACB | 8536901000 | Chassis terminal blocks SDE2/M2C MTZ2/3 | CHASSIS MTZ2/3 AANSLUITBL SDE2 + M2C-ESM |  |  | 44.2 | 0.1 | 0.1 | 10 | 0.1 | 1 | 1 |  |  |  | FR
|  | LV839489 | 162 | 8 |  | 3606489603007 | M7 | MasterPacT ACB | MasterPacT ACB | 8536901000 | Chassis term blocks SDE2/M2C/8OF MTZ2/3 | CHASSIS MTZ2/3 AANSL BL SDE2+M2C-ESM+8OF |  |  | 162 | 0.1 | 0.1 | 10 | 0.1 | 1 | 1 |  |  |  | FR
|  | LV839490 | 102.9 | 8 |  | 3606489603014 | M7 | MasterPacT ACB | MasterPacT ACB | 8536901000 | Chassis term blocks SDE2/M2C/4OF MTZ2/3 | CHASSIS MTZ2/3 AANSL BL SDE2+M2C-ESM+4OF |  |  | 102.9 | 0.1 | 0.1 | 10 | 0.1 | 1 | 1 |  |  |  | FR
|  | LV839491 | 66.2 | 8 |  | 3606489603021 | M7 | MasterPacT ACB | MasterPacT ACB | 8536901000 | Chassis term blocks PTE/SDE2/M2C MTZ2/3 | CHASSIS MTZ2/3 AANSL BL PTE+SDE2+M2C-ESM |  |  | 66.2 | 0.1 | 0.1 | 10 | 0.1 | 1 | 1 |  |  |  | FR
|  | LV839492 | 184 | 8 |  | 3606489603038 | M7 | MasterPacT ACB | MasterPacT ACB | 8536901000 | Chass term block PTE/SDE2/M2C/8OF MTZ2/3 | CH. MTZ2/3 AANSL BL PTE+SDE2+M2C-ESM+8OF |  |  | 184 | 0.1 | 0.1 | 10 | 0.1 | 1 | 1 |  |  |  | FR
|  | LV839493 | 125 | 8 |  | 3606489603045 | M7 | MasterPacT ACB | MasterPacT ACB | 8536901000 | Chass term block PTE/SDE2/M2C/4OF MTZ2/3 | CH. MTZ2/3 AANSL BL PTE+SDE2+M2C-ESM+4OF |  |  | 125 | 0.1 | 0.1 | 10 | 0.1 | 1 | 1 |  |  |  | FR
|  | LV845000 | 1.8 | 8 |  | 3606481385697 | M7 | MasterPacT ACB | MasterPacT ACB | 3919908099 | Etiquette message de securite | Okken uitvoering = zonder aansluitingen |  |  | 1.8 | 1 | 30 | 11 | 10 | 1 | 1 |  |  |  | FR
|  | LV846170 | 4199 | 6 |  | 3606481462107 | M7 | MasterPacT ACB | MasterPacT ACB | 8536209090 | Disjoncteur MTZ2 08 H2V 3P débrochables | VERM.SCHAK. MTZ2 08 H2V 3P BASIS UITRIJ. |  |  | 4199 | 43.9 | 40.3 | 90000 | 44.1 | 1 | 1 |  |  |  | FR
|  | LV846171 | 4549 | 6 |  | 3606481462114 | M7 | MasterPacT ACB | MasterPacT ACB | 8536209090 | Disjoncteur MTZ2 10 H2V 3P débrochables | VERM.SCHAK. MTZ2 10 H2V 3P BASIS UITRIJ. |  |  | 4549 | 43.9 | 40.3 | 90000 | 44.1 | 1 | 1 |  |  |  | FR
|  | LV846172 | 4963 | 6 |  | 3606481462121 | M7 | MasterPacT ACB | MasterPacT ACB | 8536209090 | Disjoncteur MTZ2 12 H2V 3P débrochables | VERM.SCHAK. MTZ2 12 H2V 3P BASIS UITRIJ. |  |  | 4963 | 43.9 | 40.3 | 90000 | 44.1 | 1 | 1 |  |  |  | FR
|  | LV846173 | 6255 | 6 |  | 3606481462138 | M7 | MasterPacT ACB | MasterPacT ACB | 8536209090 | Disjoncteur MTZ2 16 H2V 3P débrochables | VERM.SCHAK. MTZ2 16 H2V 3P BASIS UITRIJ. |  |  | 6255 | 43.9 | 40.3 | 90000 | 44.1 | 1 | 1 |  |  |  | FR
|  | LV846174 | 8188 | 6 |  | 3606481462145 | M7 | MasterPacT ACB | MasterPacT ACB | 8536209090 | Disjoncteur MTZ2 20 H2V 3P débrochables | VERM.SCHAK. MTZ2 20 H2V 3P BASIS UITRIJ. |  |  | 8188 | 43.9 | 40.3 | 90000 | 44.1 | 1 | 1 |  |  |  | FR
|  | LV846175 | 10102 | 6 |  | 3606481462152 | M7 | MasterPacT ACB | MasterPacT ACB | 8536209090 | Disjoncteur MTZ2 25 H2V 3P débrochables | VERM.SCHAK. MTZ2 25 H2V 3P BASIS UITRIJ. |  |  | 10102 | 43.9 | 40.3 | 90000 | 44.1 | 1 | 1 |  |  |  | FR
|  | LV846176 | 14227 | 6 |  | 3606481462169 | M7 | MasterPacT ACB | MasterPacT ACB | 8536209090 | Disjoncteur MTZ2 32 H2V 3P débrochables | VERM.SCHAK. MTZ2 32 H2V 3P BASIS UITRIJ. |  |  | 14227 | 43.9 | 40.3 | 90000 | 44.1 | 1 | 1 |  |  |  | FR
|  | LV846177 | 17911 | 6 |  | 3606481462176 | M7 | MasterPacT ACB | MasterPacT ACB | 8536209090 | Disjoncteur MTZ2 40 H2V 3P débrochables | VERM.SCHAK. MTZ2 40 H2V 3P BASIS UITRIJ. |  |  | 17911 | 43.9 | 40.3 | 90000 | 44.1 | 1 | 1 |  |  |  | FR
|  | LV846190 | 5115 | 6 |  | 3606481462268 | M7 | MasterPacT ACB | MasterPacT ACB | 8536209090 | Disjoncteur MTZ2 08 H2V 4P débrochables | VERM.SCHAK. MTZ2 08 H2V 4P BASIS UITRIJ. |  |  | 5115 | 43.9 | 40.3 | 120000 | 55.6 | 1 | 1 |  |  |  | FR
|  | LV846191 | 5743 | 6 |  | 3606481462275 | M7 | MasterPacT ACB | MasterPacT ACB | 8536209090 | Disjoncteur MTZ2 10 H2V 4P débrochables | VERM.SCHAK. MTZ2 10 H2V 4P BASIS UITRIJ. |  |  | 5743 | 43.9 | 40.3 | 120000 | 55.6 | 1 | 1 |  |  |  | FR
|  | LV846192 | 5961 | 6 |  | 3606481462282 | M7 | MasterPacT ACB | MasterPacT ACB | 8536209090 | Disjoncteur MTZ2 12 H2V 4P débrochables | VERM.SCHAK. MTZ2 12 H2V 4P BASIS UITRIJ. |  |  | 5961 | 43.9 | 40.3 | 120000 | 55.6 | 1 | 1 |  |  |  | FR
|  | LV846193 | 8247 | 6 |  | 3606481462299 | M7 | MasterPacT ACB | MasterPacT ACB | 8536209090 | Disjoncteur MTZ2 16 H2V 4P débrochables | VERM.SCHAK. MTZ2 16 H2V 4P BASIS UITRIJ. |  |  | 8247 | 43.9 | 40.3 | 120000 | 55.6 | 1 | 1 |  |  |  | FR
|  | LV846194 | 10451 | 6 |  | 3606481462305 | M7 | MasterPacT ACB | MasterPacT ACB | 8536209090 | Disjoncteur MTZ2 20 H2V 4P débrochables | VERM.SCHAK. MTZ2 20 H2V 4P BASIS UITRIJ. |  |  | 10451 | 43.9 | 40.3 | 120000 | 55.6 | 1 | 1 |  |  |  | FR
|  | LV846195 | 12715 | 6 |  | 3606481462312 | M7 | MasterPacT ACB | MasterPacT ACB | 8536209090 | Disjoncteur MTZ2 25 H2V 4P débrochables | VERM.SCHAK. MTZ2 25 H2V 4P BASIS UITRIJ. |  |  | 12715 | 43.9 | 40.3 | 120000 | 55.6 | 1 | 1 |  |  |  | FR
|  | LV846196 | 17746 | 6 |  | 3606481462329 | M7 | MasterPacT ACB | MasterPacT ACB | 8536209090 | Disjoncteur MTZ2 32 H2V 4P débrochables | VERM.SCHAK. MTZ2 32 H2V 4P BASIS UITRIJ. |  |  | 17746 | 43.9 | 40.3 | 120000 | 55.6 | 1 | 1 |  |  |  | FR
|  | LV846197 | 23357 | 6 |  | 3606481462336 | M7 | MasterPacT ACB | MasterPacT ACB | 8536209090 | Disjoncteur MTZ2 40 H2V 4P débrochables | VERM.SCHAK. MTZ2 40 H2V 4P BASIS UITRIJ. |  |  | 23357 | 43.9 | 40.3 | 120000 | 55.6 | 1 | 1 |  |  |  | FR
|  | LV846436 | 2643 | 7 |  | 3606481155290 | M7 | MasterPacT ACB | MasterPacT ACB | 8536209090 | DISJONCTEUR MTZ1 06 H3 3P FIXE | VERMOGENSSCHAKELAAR MTZ1 06 H3 3P VAST | Disjoncteur MTZ1 06 H3 - fixe - pour MicroLogic X - 630A 3P - 66kA@440Vca (Icu) | Vermogensschakelaar MTZ1 06 H3 vast - voor MicroLogic X - 630A 3P - 66kA@440Vac | 2643 | 30 | 40 | 12000 | 30 | 1 | 1 |  |  |  | FR
|  | LV846437 | 2782 | 7 |  | 3606481155306 | M7 | MasterPacT ACB | MasterPacT ACB | 8536209090 | DISJONCTEUR MTZ1 08 H3 3P BASE FIXE | VERM.SCHAK. MTZ1 08 H3 3P BASIS VAST | Disjoncteur Masterpact MTZ1 08 H3 800A 3P fixe sans Micrologic | Vermogenschakelaar Masterpact MTZ1 08 H3 800A 3P vast zonder Micrologic | 2782 | 30 | 40 | 12000 | 30 | 1 | 1 |  |  |  | FR
|  | LV846438 | 3204 | 7 |  | 3606481155313 | M7 | MasterPacT ACB | MasterPacT ACB | 8536209090 | DISJONCTEUR MTZ1 10 H3 3P BASE FIXE | VERM.SCHAK. MTZ1 10 H3 3P BASIS VAST | Disjoncteur Masterpact MTZ1 10 H3 1000A 3P fixe sans Micrologic | Vermogenschakelaar Masterpact MTZ1 10 H3 1000A 3P vast zonder Micrologic | 3204 | 30 | 40 | 12000 | 30 | 1 | 1 |  |  |  | FR
|  | LV846439 | 3459 | 7 |  | 3606481155320 | M7 | MasterPacT ACB | MasterPacT ACB | 8536209090 | DISJONCTEUR MTZ1 12 H3 3P BASE FIXE | VERM.SCHAK. MTZ1 12 H3 3P BASIS VAST | Disjoncteur Masterpact MTZ1 12 H3 1250A 3P fixe sans Micrologic | Vermogenschakelaar Masterpact MTZ1 12 H3 1250A 3P vast zonder Micrologic | 3459 | 30 | 40 | 12000 | 30 | 1 | 1 |  |  |  | FR
|  | LV846440 | 4653 | 7 |  | 3606481155337 | M7 | MasterPacT ACB | MasterPacT ACB | 8536209090 | DISJONCTEUR MTZ1 16 H3 3P BASE FIXE | VERM.SCHAK. MTZ1 16 H3 3P BASIS VAST | Disjoncteur Masterpact MTZ1 16 H3 1600A 3P fixe sans Micrologic | Vermogenschakelaar Masterpact MTZ1 16 H3 1600A 3P vast zonder Micrologic | 4653 | 30 | 40 | 12000 | 30 | 1 | 1 |  |  |  | FR
|  | LV846443 | 3211 | 7 |  | 3606481155344 | M7 | MasterPacT ACB | MasterPacT ACB | 8536209090 | DISJONCTEUR MTZ1 06 H3 4P FIXE | VERMOGENSSCHAKELAAR MTZ1 06 H3 4P VAST | Disjoncteur MTZ1 06 H3 - fixe - pour MicroLogic X - 630A 4P - 66kA@440Vca (Icu) | Vermogensschakelaar MTZ1 06 H3 vast - voor MicroLogic X - 630A 4P - 66kA@440Vac | 3211 | 30 | 40 | 12000 | 30 | 1 | 1 |  |  |  | FR
|  | LV846444 | 3379 | 7 |  | 3606481155351 | M7 | MasterPacT ACB | MasterPacT ACB | 8536209090 | DISJONCTEUR MTZ1 08 H3 4P BASE FIXE | VERM.SCHAK. MTZ1 08 H3 4P BASIS VAST | Disjoncteur Masterpact MTZ1 08 H3 800A 4P fixe sans Micrologic | Vermogenschakelaar Masterpact MTZ1 08 H3 800A 4P vast zonder Micrologic | 3379 | 30 | 40 | 12000 | 30 | 1 | 1 |  |  |  | FR
|  | LV846445 | 3751 | 7 |  | 3606481155368 | M7 | MasterPacT ACB | MasterPacT ACB | 8536209090 | DISJONCTEUR MTZ1 10 H3 4P BASE FIXE | VERM.SCHAK. MTZ1 10 H3 4P BASIS VAST | Disjoncteur Masterpact MTZ1 10 H3 1000A 4P fixe sans Micrologic | Vermogenschakelaar Masterpact MTZ1 10 H3 1000A 4P vast zonder Micrologic | 3751 | 30 | 40 | 12000 | 30 | 1 | 1 |  |  |  | FR
|  | LV846446 | 4228 | 7 |  | 3606481155375 | M7 | MasterPacT ACB | MasterPacT ACB | 8536209090 | DISJONCTEUR MTZ1 12 H3 4P BASE FIXE | VERM.SCHAK. MTZ1 12 H3 4P BASIS VAST | Disjoncteur Masterpact MTZ1 12 H3 1250A 4P fixe sans Micrologic | Vermogenschakelaar Masterpact MTZ1 12 H3 1250A 4P vast zonder Micrologic | 4228 | 30 | 40 | 12000 | 30 | 1 | 1 |  |  |  | FR
|  | LV846447 | 5614 | 7 |  | 3606481155382 | M7 | MasterPacT ACB | MasterPacT ACB | 8536209090 | DISJONCTEUR MTZ1 16 H3 4P BASE FIXE | VERM.SCHAK. MTZ1 16 H3 4P BASIS VAST | Disjoncteur Masterpact MTZ1 16 H3 1600A 4P fixe sans Micrologic | Vermogenschakelaar Masterpact MTZ1 16 H3 1600A 4P vast zonder Micrologic | 5614 | 30 | 40 | 12000 | 30 | 1 | 1 |  |  |  | FR
|  | LV846450 | 3053 | 7 |  | 3606481155399 | M7 | MasterPacT ACB | MasterPacT ACB | 8536209090 | DISJONCTEUR MTZ1 06 H3 3P DEBROCHABLE | VERMOGENSSCHAKELAAR MTZ1 06H3 3P UITRIJD | Disjoncteur MTZ1 06 H3 - débro - pour MicroLogic X - 630A 3P - 66kA@440Vca (Icu) | Vermogensschakelaar MTZ1 06 H3 uitrijd - voor MicroLogic X - 630A 3P 66kA@440Vac | 3053 | 40 | 40 | 12000 | 30 | 1 | 1 |  |  |  | FR
|  | LV846451 | 3212 | 7 |  | 3606481155405 | M7 | MasterPacT ACB | MasterPacT ACB | 8536209090 | DISJONCTEUR MTZ1 08 H3 3P BASE DEBRO | VERM.SCHAK. MTZ1 08 H3 3P BASIS UITRIJ. | Disjoncteur Masterpact MTZ1 08 H3 800A 3P débrochable sans Micrologic | Vermogenschakelaar Masterpact MTZ1 08 H3 800A 3P uitrijdbaar zonder Micrologic | 3212 | 40 | 40 | 12000 | 30 | 1 | 1 |  |  |  | FR
|  | LV846452 | 3365 | 7 |  | 3606481155412 | M7 | MasterPacT ACB | MasterPacT ACB | 8536209090 | DISJONCTEUR MTZ1 10 H3 3P BASE DEBRO | VERM.SCHAK. MTZ1 10 H3 3P BASIS UITRIJ. | Disjoncteur Masterpact MTZ1 10 H3 1000A 3P débrochable sans Micrologic | Vermogenschakelaar Masterpact MTZ1 10 H3 1000A 3P uitrijdbaar zonder Micrologic | 3365 | 40 | 40 | 12000 | 30 | 1 | 1 |  |  |  | FR
|  | LV846453 | 3903 | 7 |  | 3606481155429 | M7 | MasterPacT ACB | MasterPacT ACB | 8536209090 | DISJONCTEUR MTZ1 12 H3 3P BASE DEBRO | VERM.SCHAK. MTZ1 12 H3 3P BASIS UITRIJ. | Disjoncteur Masterpact MTZ1 12 H3 1250A 3P débrochable sans Micrologic | Vermogenschakelaar Masterpact MTZ1 12 H3 1250A 3P uitrijdbaar zonder Micrologic | 3903 | 40 | 40 | 12000 | 30 | 1 | 1 |  |  |  | FR
|  | LV846454 | 5029 | 7 |  | 3606481155436 | M7 | MasterPacT ACB | MasterPacT ACB | 8536209090 | DISJONCTEUR MTZ1 16 H3 3P BASE DEBRO | VERM.SCHAK. MTZ1 16 H3 3P BASIS UITRIJ. | Disjoncteur Masterpact MTZ1 16 H3 1600A 3P débrochable sans Micrologic | Vermogenschakelaar Masterpact MTZ1 16 H3 1600A 3P uitrijdbaar zonder Micrologic | 5029 | 40 | 40 | 12000 | 30 | 1 | 1 |  |  |  | FR
|  | LV846457 | 3833 | 7 |  | 3606481155443 | M7 | MasterPacT ACB | MasterPacT ACB | 8536209090 | DISJONCTEUR MTZ1 06 H3 4P DEBROCHABLE | VERMOGENSSCHAKELAAR MTZ1 06H3 4P UITRIJD | Disjoncteur MTZ1 06 H3 - débro - pour MicroLogic X - 630A 4P - 66kA@440Vca (Icu) | Vermogensschakelaar MTZ1 06 H3 uitrijd - voor MicroLogic X - 630A 4P 66kA@440Vac | 3833 | 40 | 40 | 12000 | 30 | 1 | 1 |  |  |  | FR
|  | LV846458 | 4035 | 7 |  | 3606481155450 | M7 | MasterPacT ACB | MasterPacT ACB | 8536209090 | DISJONCTEUR MTZ1 08 H3 4P BASE DEBRO | VERM.SCHAK. MTZ1 08 H3 4P BASIS UITRIJ. | Disjoncteur Masterpact MTZ1 08 H3 800A 4P débrochable sans Micrologic | Vermogenschakelaar Masterpact MTZ1 08 H3 800A 4P uitrijdbaar zonder Micrologic | 4035 | 40 | 40 | 12000 | 30 | 1 | 1 |  |  |  | FR
|  | LV846459 | 4857 | 7 |  | 3606481155467 | M7 | MasterPacT ACB | MasterPacT ACB | 8536209090 | DISJONCTEUR MTZ1 10 H3 4P BASE DEBRO | VERM.SCHAK. MTZ1 10 H3 4P BASIS UITRIJ. | Disjoncteur Masterpact MTZ1 10 H3 1000A 4P débrochable sans Micrologic | Vermogenschakelaar Masterpact MTZ1 10 H3 1000A 4P uitrijdbaar zonder Micrologic | 4857 | 40 | 40 | 12000 | 30 | 1 | 1 |  |  |  | FR
|  | LV846460 | 5012 | 7 |  | 3606481155474 | M7 | MasterPacT ACB | MasterPacT ACB | 8536209090 | DISJONCTEUR MTZ1 12 H3 4P BASE DEBRO | VERM.SCHAK. MTZ1 12 H3 4P BASIS UITRIJ. | Disjoncteur Masterpact MTZ1 12 H3 1250A 4P débrochable sans Micrologic | Vermogenschakelaar Masterpact MTZ1 12 H3 1250A 4P uitrijdbaar zonder Micrologic | 5012 | 40 | 40 | 12000 | 30 | 1 | 1 |  |  |  | FR
|  | LV846461 | 6540 | 7 |  | 3606481155481 | M7 | MasterPacT ACB | MasterPacT ACB | 8536209090 | DISJONCTEUR MTZ1 16 H3 4P BASE DEBRO | VERM.SCHAK. MTZ1 16 H3 4P BASIS UITRIJ. | Disjoncteur Masterpact MTZ1 16 H3 1600A 4P débrochable sans Micrologic | Vermogenschakelaar Masterpact MTZ1 16 H3 1600A 4P uitrijdbaar zonder Micrologic | 6540 | 40 | 40 | 12000 | 30 | 1 | 1 |  |  |  | FR
|  | LV846540 | 4068 | 8 |  | 3606481082916 | M7 | MasterPacT ACB | MasterPacT ACB | 8536209090 | DISJONCTEUR MTZ2 08 H10 3P FIXE | VERMOGENSSCHAKELAAR MTZ2 08 H10 3P VAST | Disjoncteur MTZ2 08H10 fixe - pour MicroLogic X - 800A 3P - 50kA/1150Vca (Icu) | Vermogensschakelaar MTZ2 08H10 vast - voor MicroLogic X - 800A 3P 50kA/1150VAC | 4068 | 35.2 | 42.2 | 80000 | 30 | 1 | 1 |  |  |  | FR
|  | LV846541 | 4382 | 8 |  | 3606481082923 | M7 | MasterPacT ACB | MasterPacT ACB | 8536209090 | DISJONCTEUR MTZ2 10 H10 3P FIXE | VERMOGENSSCHAKELAAR MTZ2 10 H10 3P VAST | Disjoncteur MTZ2 10H10 fixe - pour MicroLogic X - 1000A 3P - 50kA/1150Vca (Icu) | Vermogensschakelaar MTZ2 10H10 vast - voor MicroLogic X - 1000A 3P 50kA/1150VAC | 4382 | 35.2 | 42.2 | 80000 | 30 | 1 | 1 |  |  |  | FR
|  | LV846542 | 4735 | 8 |  | 3606481082930 | M7 | MasterPacT ACB | MasterPacT ACB | 8536209090 | DISJONCTEUR MTZ2 12 H10 3P FIXE | VERMOGENSSCHAKELAAR MTZ2 12 H10 3P VAST | Disjoncteur MTZ2 12H10 fixe - pour MicroLogic X - 1250A 3P - 50kA/1150Vca (Icu) | Vermogensschakelaar MTZ2 12H10 vast - voor MicroLogic X - 1250A 3P 50kA/1150VAC | 4735 | 35.2 | 42.2 | 80000 | 30 | 1 | 1 |  |  |  | FR
|  | LV846543 | 6383 | 8 |  | 3606481082947 | M7 | MasterPacT ACB | MasterPacT ACB | 8536209090 | DISJONCTEUR MTZ2 16 H10 3P FIXE | VERMOGENSSCHAKELAAR MTZ2 16 H10 3P VAST | Disjoncteur MTZ2 16H10 fixe - pour MicroLogic X - 1600A 3P - 50kA/1150Vca (Icu) | Vermogensschakelaar MTZ2 16H10 vast - voor MicroLogic X - 1600A 3P 50kA/1150VAC | 6383 | 35.2 | 42.2 | 80000 | 30 | 1 | 1 |  |  |  | FR
|  | LV846544 | 7479 | 8 |  | 3606481082954 | M7 | MasterPacT ACB | MasterPacT ACB | 8536209090 | DISJONCTEUR MTZ2 20 H10 3P FIXE | VERMOGENSSCHAKELAAR MTZ2 20 H10 3P VAST | Disjoncteur MTZ2 20H10 fixe - pour MicroLogic X - 2000A 3P - 50kA/1150Vca (Icu) | Vermogensschakelaar MTZ2 20H10 vast - voor MicroLogic X - 2000A 3P 50kA/1150VAC | 7479 | 35.2 | 42.2 | 80000 | 30 | 1 | 1 |  |  |  | FR
|  | LV846545 | 10074 | 8 |  | 3606481082961 | M7 | MasterPacT ACB | MasterPacT ACB | 8536209090 | DISJONCTEUR MTZ2 25 H10 3P FIXE | VERMOGENSSCHAKELAAR MTZ2 25 H10 3P VAST | Disjoncteur MTZ2 25H10 fixe - pour MicroLogic X - 2500A 3P - 50kA/1150Vca (Icu) | Vermogensschakelaar MTZ2 25H10 vast - voor MicroLogic X - 2500A 3P 50kA/1150VAC | 10074 | 35.2 | 42.2 | 80000 | 30 | 1 | 1 |  |  |  | FR
|  | LV846546 | 11871 | 8 |  | 3606481082978 | M7 | MasterPacT ACB | MasterPacT ACB | 8536209090 | DISJONCTEUR MTZ2 32 H10 3P FIXE | VERMOGENSSCHAKELAAR MTZ2 32 H10 3P VAST | Disjoncteur MTZ2 32H10 fixe - pour MicroLogic X - 3200A 3P - 50kA/1150Vca (Icu) | Vermogensschakelaar MTZ2 32H10 vast - voor MicroLogic X - 3200A 3P 50kA/1150VAC | 11871 | 35.2 | 42.2 | 80000 | 30 | 1 | 1 |  |  |  | FR
|  | LV846547 | 18014 | 8 |  | 3606481082985 | M7 | MasterPacT ACB | MasterPacT ACB | 8536209090 | DISJONCTEUR MTZ2 40 H10 3P FIXE | VERMOGENSSCHAKELAAR MTZ2 40 H10 3P VAST | Disjoncteur MTZ2 40H10 fixe - pour MicroLogic X - 4000A 3P - 50kA/1150Vca (Icu) | Vermogensschakelaar MTZ2 40H10 vast - voor MicroLogic X - 4000A 3P 50kA/1150VAC | 18014 | 35.2 | 42.2 | 80000 | 30 | 1 | 1 |  |  |  | FR
|  | LV846550 | 5083 | 8 |  | 3606481082992 | M7 | MasterPacT ACB | MasterPacT ACB | 8536209090 | DISJONCTEUR MTZ2 08 H10 4P FIXE | VERMOGENSSCHAKELAAR MTZ2 08 H10 4P VAST | Disjoncteur MTZ2 08H10 fixe - pour MicroLogic X - 800A 4P - 50kA/1150Vca (Icu) | Vermogensschakelaar MTZ2 08H10 vast - voor MicroLogic X - 800A 4P 50kA/1150VAC | 5083 | 35.2 | 53.7 | 102000 | 30 | 1 | 1 |  |  |  | FR
|  | LV846551 | 5714 | 8 |  | 3606481083005 | M7 | MasterPacT ACB | MasterPacT ACB | 8536209090 | DISJONCTEUR MTZ2 10 H10 4P FIXE | VERMOGENSSCHAKELAAR MTZ2 10 H10 4P VAST | Disjoncteur MTZ2 10H10 fixe - pour MicroLogic X - 1000A 4P - 50kA/1150Vca (Icu) | Vermogensschakelaar MTZ2 10H10 vast - voor MicroLogic X - 1000A 4P 50kA/1150VAC | 5714 | 35.2 | 53.7 | 102000 | 30 | 1 | 1 |  |  |  | FR
|  | LV846552 | 6366 | 8 |  | 3606481083012 | M7 | MasterPacT ACB | MasterPacT ACB | 8536209090 | DISJONCTEUR MTZ2 12 H10 4P FIXE | VERMOGENSSCHAKELAAR MTZ2 12 H10 4P VAST | Disjoncteur MTZ2 12H10 fixe - pour MicroLogic X - 1250A 4P - 50kA/1150Vca (Icu) | Vermogensschakelaar MTZ2 12H10 vast - voor MicroLogic X - 1250A 4P 50kA/1150VAC | 6366 | 35.2 | 53.7 | 102000 | 30 | 1 | 1 |  |  |  | FR
|  | LV846553 | 8339 | 8 |  | 3606481083029 | M7 | MasterPacT ACB | MasterPacT ACB | 8536209090 | DISJONCTEUR MTZ2 16 H10 4P FIXE | VERMOGENSSCHAKELAAR MTZ2 16 H10 4P VAST | Disjoncteur MTZ2 16H10 fixe - pour MicroLogic X - 1600A 4P - 50kA/1150Vca (Icu) | Vermogensschakelaar MTZ2 16H10 vast - voor MicroLogic X - 1600A 4P 50kA/1150VAC | 8339 | 35.2 | 53.7 | 102000 | 30 | 1 | 1 |  |  |  | FR
|  | LV846554 | 9190 | 8 |  | 3606481083036 | M7 | MasterPacT ACB | MasterPacT ACB | 8536209090 | DISJONCTEUR MTZ2 20 H10 4P FIXE | VERMOGENSSCHAKELAAR MTZ2 20 H10 4P VAST | Disjoncteur MTZ2 20H10 fixe - pour MicroLogic X - 2000A 4P - 50kA/1150Vca (Icu) | Vermogensschakelaar MTZ2 20H10 vast - voor MicroLogic X - 2000A 4P 50kA/1150VAC | 9190 | 35.2 | 53.7 | 102000 | 30 | 1 | 1 |  |  |  | FR
|  | LV846555 | 11888 | 8 |  | 3606481083043 | M7 | MasterPacT ACB | MasterPacT ACB | 8536209090 | DISJONCTEUR MTZ2 25 H10 4P FIXE | VERMOGENSSCHAKELAAR MTZ2 25 H10 4P VAST | Disjoncteur MTZ2 25H10 fixe - pour MicroLogic X - 2500A 4P - 50kA/1150Vca (Icu) | Vermogensschakelaar MTZ2 25H10 vast - voor MicroLogic X - 2500A 4P 50kA/1150VAC | 11888 | 35.2 | 53.7 | 102000 | 30 | 1 | 1 |  |  |  | FR
|  | LV846556 | 15645 | 8 |  | 3606481083050 | M7 | MasterPacT ACB | MasterPacT ACB | 8536209090 | DISJONCTEUR MTZ2 32 H10 4P FIXE | VERMOGENSSCHAKELAAR MTZ2 32 H10 4P VAST | Disjoncteur MTZ2 32H10 fixe - pour MicroLogic X - 3200A 4P - 50kA/1150Vca (Icu) | Vermogensschakelaar MTZ2 32H10 vast - voor MicroLogic X - 3200A 4P 50kA/1150VAC | 15645 | 35.2 | 53.7 | 102000 | 30 | 1 | 1 |  |  |  | FR
|  | LV846557 | 22280 | 8 |  | 3606481083067 | M7 | MasterPacT ACB | MasterPacT ACB | 8536209090 | DISJONCTEUR MTZ2 40 H10 4P FIXE | VERMOGENSSCHAKELAAR MTZ2 40 H10 4P VAST | Disjoncteur MTZ2 40H10 fixe - pour MicroLogic X - 4000A 4P - 50kA/1150Vca (Icu) | Vermogensschakelaar MTZ2 40H10 vast - voor MicroLogic X - 4000A 4P 50kA/1150VAC | 22280 | 35.2 | 53.7 | 102000 | 30 | 1 | 1 |  |  |  | FR
|  | LV847052 | 180.5 | 7 |  | 3606480816765 | M7 | MasterPacT ACB | MasterPacT ACB | 8538909189 | SENSOR PLUG 250A MTZ1 MTZ2 | SENSOR PLUG 250A MTZ1 MTZ2 |  |  | 180.5 | 3 | 3.5 | 8 | 8 | 20 | 1 |  |  |  | CN
|  | LV847053 | 180.5 | 7 |  | 3606480816772 | M7 | MasterPacT ACB | MasterPacT ACB | 8538909189 | SENSOR PLUG 400A MTZ1/MTZ2 | SENSOR PLUG 400A MTZ1/MTZ2 |  |  | 180.5 | 1 | 9 | 8 | 8 | 20 | 1 |  |  |  | CN
|  | LV847053SP | 180.5 | 13 |  | 3606481316578 | M7 | MasterPacT ACB | MasterPacT ACB | 8538909189 | SENSOR PLUG 400A MTZ1/MTZ2 SP | SENSOR PLUG 400A MTZ1/MTZ2 SP |  |  | 180.5 | 2 | 21 | 28 | 14 | 1 | 1 |  |  |  | FR
|  | LV847069SP | 467 | 13 |  | 3606481186775 | M7 | MasterPacT ACB | MasterPacT ACB | 8538909999 | 3P FRONT CONNECTION KIT - FIXED MTZ1 NSX | 3P FRONT CONNECTION KIT - FIXED MTZ1 NSX |  |  | 467 | 6.6 | 29.3 | 2076 | 18.2 | 1 | 1 |  |  |  | FR
|  | LV847070SP | 593 | 13 |  | 3606481186782 | M7 | MasterPacT ACB | MasterPacT ACB | 8538909999 | 4P FRONT CONNECTION KIT - FIXED MTZ1 NSX | 4P FRONT CONNECTION KIT - FIXED MTZ1 NSX |  |  | 593 | 12 | 36 | 2867 | 13 | 1 | 1 |  |  |  | FR
|  | LV847074SP | 30.6 | 2 |  | 3606481186812 | M7 | MasterPacT ACB | MasterPacT ACB | 8536699099 | KIT RECH 1 BORNIER 3 FILS MTZ/NT/NW FIXE | AUX,BLOK 3 DRADEN VAST NT/NW |  |  | 30.6 | 1 | 21 | 34 | 14 | 1 | 1 |  |  |  | CN
|  | LV847075SP | 39.7 | 13 |  | 3606481186829 | M7 | MasterPacT ACB | MasterPacT ACB | 8536699099 | KIT RECH 1 BORNIER 6 FILS MTZ/NT/NW FIXE | AUX,BLOK 6 DRADEN VAST NT/NW |  |  | 39.7 | 2 | 26.3 | 36 | 16 | 1 | 1 |  |  |  | FR
|  | LV847076SP | 85.7 | 13 |  | 3606481186836 | M7 | MasterPacT ACB | MasterPacT ACB | 8536508000 | CONTACT AUXILIAIRE OF STANDARD MTZ1 | HULPCONTACT OF STANDAARD MTZ1 | Contact auxiliaire d'indication d'état OF - 6 A/240 Vac - MasterPacTMTZ1 | Hulpcontact statusmelding OF - 6 A/240 Vac - NO/NC - MasterPacT MTZ1 | 85.7 | 1 | 10.5 | 67 | 2.5 | 30 | 1 |  |  |  | FR
|  | LV847077SP | 127.5 | 13 |  | 3606481186843 | M7 | MasterPacT ACB | MasterPacT ACB | 8536508000 | CONTACT AUXILIAIRE OF BAS NIVEAU MTZ1 | HULPCONTACT OF LAAG NIVEAU MTZ1 | Contact auxiliaire d'indication d'état OF - très basse tension -MasterPacT MTZ1 | Hulpcontact statusmelding OF - voor zeer lage spanning - NO/NC -MasterPacT MTZ1 | 127.5 | 2 | 14 | 150 | 6 | 1 | 1 |  |  |  | FR
|  | LV847080SP | 146.9 | 2 |  | 3606481186874 | M7 | MasterPacT ACB | MasterPacT ACB | 8536508000 | KIT RECH CONTACT PF STD - MTZ/NT/NW | PF READY-TO-CLOSE CONTACT |  |  | 146.9 | 1.3 | 6.5 | 39.4 | 4.7 | 1 | 1 |  |  |  | FR
|  | LV847081SP | 146.9 | 7 |  | 3606481186881 | M7 | MasterPacT ACB | MasterPacT ACB | 8538909999 | KIT RECH CONTACT PF BAS NIV - MTZ/NT/NW | PF GOUD READY-TO-CLOSE CONTACT |  |  | 146.9 | 2 | 5 | 84 | 11 | 1 | 1 |  |  |  | FR
|  | LV847086SP | 89.1 | 9 |  | 3606481188441 | M7 | MasterPacT ACB | MasterPacT ACB | 8536419089 | M2C programmable contacts - for MTZ1/2/3 | M2C RELAY MODULE WITHOUT CABLE MTZ1/2/3 |  |  | 89.1 | 3.5 | 8.5 | 99 | 6 | 1 | 1 |  |  |  | FR
|  | LV847092SP | 362 | 7 |  | 3606481186898 | M7 | MasterPacT ACB | MasterPacT ACB | 3926909790 | POIGNÉE DE CHARGEMENT RESSORT POUR MTZ1 | OPSPANHENDEL VEERMECHANISME VOOR MTZ1 | Poignée d'armement du ressort - pour MasterPacT MTZ1 - pièce de rechange | Opspanhendel voor veermechanisme - voor MasterPacT MTZ1 -reserveonderdeel | 362 | 5.7 | 26.8 | 181 | 17.6 | 1 | 1 |  |  |  | FR
|  | LV847093SP | 113.8 | 13 |  | 3606481188564 | M7 | MasterPacT ACB | MasterPacT ACB | 8538909999 | KIT RECH FIXATION (MN/MX/XF) - MTZ/NT/NW | SPARE COIL SECURING FIXTURE FOR MTZ1/2/3 |  |  | 113.8 | 6 | 14 | 94 | 9 | 1 | 1 |  |  |  | FR
|  | LV847110 | 2219 | 7 |  | 3606480814983 | M7 | MasterPacT ACB | MasterPacT ACB | 8536209090 | DISJONCTEUR MTZ1 06 H1 3P FIXE | VERMOGENSSCHAKELAAR MTZ1 06 H1 3P VAST | Disjoncteur MTZ1 06 H1 - fixe - pour MicroLogic X - 630A 3P - 42kA@440Vca (Icu) | Vermogensschakelaar MTZ1 06 H1 vast - voor MicroLogic X - 630A 3P - 42kA@440Vac | 2219 | 25 | 40 | 21490 | 40 | 1 | 1 |  |  |  | FR
|  | LV847112 | 3584 | 7 |  | 3606480813047 | M7 | MasterPacT ACB | MasterPacT ACB | 8536209090 | DISJONCTEUR MTZ1 06 L1 3P FIXE | VERMOGENSSCHAKELAAR MTZ1 06 L1 3P VAST | Disjoncteur MTZ1 06 L1 - fixe - pour MicroLogic X - 630A 3P - 150kA@440Vca (Icu) | Vermogensschakelaar MTZ1 06 L1 vast - voor MicroLogic X - 630A 3P - 150kA@440Vac | 3584 | 36 | 23 | 14286 | 40 | 1 | 1 |  |  |  | FR
|  | LV847113 | 2517 | 7 |  | 3606480814310 | M7 | MasterPacT ACB | MasterPacT ACB | 8536209090 | DISJONCTEUR MTZ1 06 H2 3P FIXE | VERMOGENSSCHAKELAAR MTZ1 06 H2 3P VAST | Disjoncteur MTZ1 06 H2 - fixe - pour MicroLogic X - 630A 3P - 50kA@440Vca (Icu) | Vermogensschakelaar MTZ1 06 H2 vast - voor MicroLogic X - 630A 3P - 50kA@440Vac | 2517 | 25 | 40 | 12490 | 40 | 1 | 1 |  |  |  | FR
|  | LV847115 | 2915 | 7 |  | 3606480814990 | M7 | MasterPacT ACB | MasterPacT ACB | 8536209090 | DISJONCTEUR MTZ1 06 H1 4P FIXE | VERMOGENSSCHAKELAAR MTZ1 06 H1 4P VAST | Disjoncteur MTZ1 06 H1 - fixe - pour MicroLogic X - 630A 4P - 42kA@440Vca (Icu) | Vermogensschakelaar MTZ1 06 H1 vast - voor MicroLogic X - 630A 4P - 42kA@440Vac | 2915 | 40 | 30 | 15690 | 40 | 1 | 1 |  |  |  | FR
|  | LV847117 | 4429 | 7 |  | 3606480813054 | M7 | MasterPacT ACB | MasterPacT ACB | 8536209090 | DISJONCTEUR MTZ1 06 L1 4P FIXE | VERMOGENSSCHAKELAAR MTZ1 06 L1 4P VAST | Disjoncteur MTZ1 06 L1 - fixe - pour MicroLogic X - 630A 4P - 150kA@440Vca (Icu) | Vermogensschakelaar MTZ1 06 L1 vast - voor MicroLogic X - 630A 4P - 150kA@440Vac | 4429 | 40 | 40 | 21492 | 30 | 1 | 1 |  |  |  | FR
|  | LV847119 | 3055 | 7 |  | 3606480814334 | M7 | MasterPacT ACB | MasterPacT ACB | 8536209090 | DISJONCTEUR MTZ1 06 H2 4P FIXE | VERMOGENSSCHAKELAAR MTZ1 06 H2 4P VAST | Disjoncteur MTZ1 06 H2 - fixe - pour MicroLogic X - 630A 4P - 50kA@440Vca (Icu) | Vermogensschakelaar MTZ1 06 H2 vast - voor MicroLogic X - 630A 4P - 50kA@440Vac | 3055 | 40 | 30 | 18490 | 40 | 1 | 1 |  |  |  | FR
|  | LV847120 | 2335 | 7 |  | 3606480815003 | M7 | MasterPacT ACB | MasterPacT ACB | 8536209090 | DISJONCTEUR MTZ1 08 H1 3P BASE FIXE | VERM.SCHAK. MTZ1 08 H1 3P BASIS VAST |  |  | 2335 | 25 | 40 | 21490 | 40 | 1 | 1 |  |  |  | FR
|  | LV847122 | 3772 | 7 |  | 3606480815010 | M7 | MasterPacT ACB | MasterPacT ACB | 8536209090 | DISJONCTEUR MTZ1 08 L1 3P BASE FIXE | VERM.SCHAK. MTZ1 08 L1 3P BASIS VAST | Disjoncteur Masterpact MTZ1 08 L1 800A 3P fixe sans Micrologic | Vermogenschakelaar Masterpact MTZ1 08 L1 800A 3P vast zonder Micrologic | 3772 | 36 | 23 | 14286 | 40 | 1 | 1 |  |  |  | FR
|  | LV847123 | 2650 | 7 |  | 3606480814341 | M7 | MasterPacT ACB | MasterPacT ACB | 8536209090 | DISJONCTEUR MTZ1 08 H2 3P BASE FIXE | VERM.SCHAK. MTZ1 08 H2 3P BASIS VAST | Disjoncteur Masterpact MTZ1 08 H2 800A 3P fixe sans Micrologic | Vermogenschakelaar Masterpact MTZ1 08 H2 800A 3P vast zonder Micrologic | 2650 | 25 | 40 | 12490 | 40 | 1 | 1 |  |  |  | FR
|  | LV847125 | 3067 | 7 |  | 3606480815027 | M7 | MasterPacT ACB | MasterPacT ACB | 8536209090 | DISJONCTEUR MTZ1 08 H1 4P BASE FIXE | VERM.SCHAK. MTZ1 08 H1 4P BASIS VAST |  |  | 3067 | 40 | 30 | 15690 | 40 | 1 | 1 |  |  |  | FR
|  | LV847127 | 4661 | 7 |  | 3606480815034 | M7 | MasterPacT ACB | MasterPacT ACB | 8536209090 | DISJONCTEUR MTZ1 08 L1 4P BASE FIXE | VERM.SCHAK. MTZ1 08 L1 4P BASIS VAST | Disjoncteur Masterpact MTZ1 08 L1 800A 4P fixe sans Micrologic | Vermogenschakelaar Masterpact MTZ1 08 L1 800A 4P vast zonder Micrologic | 4661 | 40 | 40 | 21492 | 30 | 1 | 1 |  |  |  | FR
|  | LV847128 | 3215 | 7 |  | 3606480816130 | M7 | MasterPacT ACB | MasterPacT ACB | 8536209090 | DISJONCTEUR MTZ1 08 H2 4P BASE FIXE | VERM.SCHAK. MTZ1 08 H2 4P BASIS VAST | Disjoncteur Masterpact MTZ1 08 H2 800A 4P fixe sans Micrologic | Vermogenschakelaar Masterpact MTZ1 08 H2 800A 4P vast zonder Micrologic | 3215 | 40 | 30 | 18490 | 40 | 1 | 1 |  |  |  | FR
|  | LV847130 | 2696 | 7 |  | 3606480815041 | M7 | MasterPacT ACB | MasterPacT ACB | 8536209090 | DISJONCTEUR MTZ1 10 H1 3P BASE FIXE | VERM.SCHAK. MTZ1 10 H1 3P BASIS VAST |  |  | 2696 | 25 | 40 | 21490 | 40 | 1 | 1 |  |  |  | FR
|  | LV847131 | 3087 | 8 |  | 3606480816147 | M7 | MasterPacT ACB | MasterPacT ACB | 8536209090 | DISJONCTEUR MTZ1 10 H2 3P BASE FIXE | VERM.SCHAK. MTZ1 10 H2 3P BASIS VAST | Disjoncteur Masterpact MTZ1 10 H2 1000A 3P fixe sans Micrologic | Vermogenschakelaar Masterpact MTZ1 10 H2 1000A 3P vast zonder Micrologic | 3087 | 25 | 40 | 12490 | 40 | 1 | 1 |  |  |  | FR
|  | LV847132 | 4229 | 7 |  | 3606480815058 | M7 | MasterPacT ACB | MasterPacT ACB | 8536209090 | DISJONCTEUR MTZ1 10 L1 3P BASE FIXE | VERM.SCHAK. MTZ1 10 L1 3P BASIS VAST | Disjoncteur Masterpact MTZ1 10 L1 1000A 3P fixe sans Micrologic | Vermogenschakelaar Masterpact MTZ1 10 L1 1000A 3P vast zonder Micrologic | 4229 | 36 | 23 | 14286 | 40 | 1 | 1 |  |  |  | FR
|  | LV847135 | 3412 | 7 |  | 3606480815065 | M7 | MasterPacT ACB | MasterPacT ACB | 8536209090 | DISJONCTEUR MTZ1 10 H1 4P BASE FIXE | VERM.SCHAK. MTZ1 10 H1 4P BASIS VAST | Disjoncteur Masterpact MTZ1 10 H1 1000A 4P fixe sans Micrologic | Vermogenschakelaar Masterpact MTZ1 10 H1 1000A 4P vast zonder Micrologic | 3412 | 40 | 30 | 15690 | 40 | 1 | 1 |  |  |  | FR
|  | LV847137 | 4984 | 7 |  | 3606480815072 | M7 | MasterPacT ACB | MasterPacT ACB | 8536209090 | DISJONCTEUR MTZ1 10 L1 4P BASE FIXE | VERM.SCHAK. MTZ1 10 L1 4P BASIS VAST | Disjoncteur Masterpact MTZ1 10 L1 1000A 4P fixe sans Micrologic | Vermogenschakelaar Masterpact MTZ1 10 L1 1000A 4P vast zonder Micrologic | 4984 | 40 | 40 | 21492 | 30 | 1 | 1 |  |  |  | FR
|  | LV847138 | 3756 | 7 |  | 3606480814358 | M7 | MasterPacT ACB | MasterPacT ACB | 8536209090 | DISJONCTEUR MTZ1 10 H2 4P BASE FIXE | VERM.SCHAK. MTZ1 10 H2 4P BASIS VAST | Disjoncteur Masterpact MTZ1 10 H2 1000A 4P fixe sans Micrologic | Vermogenschakelaar Masterpact MTZ1 10 H2 1000A 4P vast zonder Micrologic | 3756 | 40 | 30 | 18490 | 40 | 1 | 1 |  |  |  | FR
|  | LV847140 | 3088 | 7 |  | 3606480815089 | M7 | MasterPacT ACB | MasterPacT ACB | 8536209090 | DISJONCTEUR MTZ1 12 H1 3P BASE FIXE | VERM.SCHAK. MTZ1 12 H1 3P BASIS VAST | Disjoncteur Masterpact MTZ1 12 H1 1250A 3P fixe sans Micrologic | Vermogenschakelaar Masterpact MTZ1 12 H1 1250A 3P vast zonder Micrologic | 3088 | 25 | 40 | 21490 | 40 | 1 | 1 |  |  |  | FR
|  | LV847141 | 3365 | 7 |  | 3606480816154 | M7 | MasterPacT ACB | MasterPacT ACB | 8536209090 | DISJONCTEUR MTZ1 12 H2 3P BASE FIXE | VERM.SCHAK. MTZ1 12 H2 3P BASIS VAST | Disjoncteur Masterpact MTZ1 12 H2 1250A 3P fixe sans Micrologic | Vermogenschakelaar Masterpact MTZ1 12 H2 1250A 3P vast zonder Micrologic | 3365 | 25 | 40 | 12490 | 40 | 1 | 1 |  |  |  | FR
|  | LV847145 | 4148 | 7 |  | 3606480815096 | M7 | MasterPacT ACB | MasterPacT ACB | 8536209090 | DISJONCTEUR MTZ1 12 H1 4P BASE FIXE | VERM.SCHAK. MTZ1 12 H1 4P BASIS VAST | Disjoncteur Masterpact MTZ1 12 H1 1250A 4P fixe sans Micrologic | Vermogenschakelaar Masterpact MTZ1 12 H1 1250A 4P vast zonder Micrologic | 4148 | 40 | 30 | 15690 | 40 | 1 | 1 |  |  |  | FR
|  | LV847147 | 4359 | 7 |  | 3606480814365 | M7 | MasterPacT ACB | MasterPacT ACB | 8536209090 | DISJONCTEUR MTZ1 12 H2 4P BASE FIXE | VERM.SCHAK. MTZ1 12 H2 4P BASIS VAST | Disjoncteur Masterpact MTZ1 12 H2 1250A 4P fixe sans Micrologic | Vermogenschakelaar Masterpact MTZ1 12 H2 1250A 4P vast zonder Micrologic | 4359 | 40 | 30 | 18490 | 40 | 1 | 1 |  |  |  | FR
|  | LV847150 | 4284 | 7 |  | 3606480815102 | M7 | MasterPacT ACB | MasterPacT ACB | 8536209090 | DISJONCTEUR MTZ1 16 H1 3P BASE FIXE | VERM.SCHAK. MTZ1 16 H1 3P BASIS VAST | Disjoncteur Masterpact MTZ1 16 H1 1600A 3P fixe sans Micrologic | Vermogenschakelaar Masterpact MTZ1 16 H1 1600A 3P vast zonder Micrologic | 4284 | 25 | 40 | 21489 | 40 | 1 | 1 |  |  |  | FR
|  | LV847151 | 4507 | 7 |  | 3606480816161 | M7 | MasterPacT ACB | MasterPacT ACB | 8536209090 | DISJONCTEUR MTZ1 16 H2 3P BASE FIXE | VERM.SCHAK. MTZ1 16 H2 3P BASIS VAST | Disjoncteur Masterpact MTZ1 16 H2 1600A 3P fixe sans Micrologic | Vermogenschakelaar Masterpact MTZ1 16 H2 1600A 3P vast zonder Micrologic | 4507 | 25 | 40 | 12490 | 40 | 1 | 1 |  |  |  | FR
|  | LV847155 | 5862 | 7 |  | 3606480815119 | M7 | MasterPacT ACB | MasterPacT ACB | 8536209090 | DISJONCTEUR MTZ1 16 H1 4P BASE FIXE | VERM.SCHAK. MTZ1 16 H1 4P BASIS VAST | Disjoncteur Masterpact MTZ1 16 H1 1600A 4P fixe sans Micrologic | Vermogenschakelaar Masterpact MTZ1 16 H1 1600A 4P vast zonder Micrologic | 5862 | 40 | 30 | 15689 | 40 | 1 | 1 |  |  |  | FR
|  | LV847157 | 5862 | 7 |  | 3606480814372 | M7 | MasterPacT ACB | MasterPacT ACB | 8536209090 | DISJONCTEUR MTZ1 16 H2 4P BASE FIXE | VERM.SCHAK. MTZ1 16 H2 4P BASIS VAST | Disjoncteur Masterpact MTZ1 16 H2 1600A 4P fixe sans Micrologic | Vermogenschakelaar Masterpact MTZ1 16 H2 1600A 4P vast zonder Micrologic | 5862 | 40 | 30 | 18490 | 40 | 1 | 1 |  |  |  | FR
|  | LV847159 | 2168 | 7 |  | 3606480813061 | M7 | MasterPacT ACB | MasterPacT ACB | 8536508000 | INTERRUPTEUR-SECT. MTZ1 06 HA 3P FIXE | LASTSCHEIDER MTZ1 06 HA 3P VAST | Interrupteur-sectionneur MTZ1 06 HA - fixe - 630A 3P - 75kA@690Vac (Icm) | Lastscheidingsschakelaar MTZ1 06 HA - vast - 630A 3P - 75kA@690Vac (Icm) | 2168 | 36 | 39 | 12512 | 23 | 1 | 1 |  |  |  | FR
|  | LV847160 | 2723 | 7 |  | 3606480813078 | M7 | MasterPacT ACB | MasterPacT ACB | 8536508000 | INTERRUPTEUR-SECT. MTZ1 06 HA 4P FIXE | LASTSCHEIDER MTZ1 06 HA 4P VAST | Interrupteur-sectionneur MTZ1 06 HA - fixe - 630A 4P - 75kA@690Vac (Icm) | Lastscheidingsschakelaar MTZ1 06 HA - vast - 630A 4P - 75kA@690Vac (Icm) | 2723 | 41 | 30 | 19242 | 39 | 1 | 1 |  |  |  | FR
|  | LV847161 | 2282 | 7 |  | 3606480815126 | M7 | MasterPacT ACB | MasterPacT ACB | 8536508000 | DISJONCTEUR MTZ1 08 HA 3P BASE FIXE | VERM.SCHAK. MTZ1 08 HA 3P BASIS VAST | Interrupteur Masterpact MTZ1 08 HA 800A 3P version fixe | Lastscheider Masterpact MTZ1 08 HA 800A 3P vaste versie | 2282 | 36 | 39 | 12512 | 23 | 1 | 1 |  |  |  | FR
|  | LV847162 | 2866 | 7 |  | 3606480813085 | M7 | MasterPacT ACB | MasterPacT ACB | 8536508000 | DISJONCTEUR MTZ1 08 HA 4P BASE FIXE | VERM.SCHAK. MTZ1 08 HA 4P BASIS VAST | Interrupteur Masterpact MTZ1 08 HA 800A 4P version fixe | Lastscheider Masterpact MTZ1 08 HA 800A 4P vaste versie | 2866 | 41 | 30 | 19242 | 39 | 1 | 1 |  |  |  | FR
|  | LV847163 | 2644 | 7 |  | 3606480815133 | M7 | MasterPacT ACB | MasterPacT ACB | 8536508000 | DISJONCTEUR MTZ1 10 HA 3P BASE FIXE | VERM.SCHAK. MTZ1 10 HA 3P BASIS VAST | Interrupteur Masterpact MTZ1 10 HA 1000A 3P version fixe | Lastscheider Masterpact MTZ1 10 HA 1000A 3P vaste versie | 2644 | 36 | 39 | 12512 | 23 | 1 | 1 |  |  |  | FR
|  | LV847164 | 3404 | 7 |  | 3606480815140 | M7 | MasterPacT ACB | MasterPacT ACB | 8536508000 | DISJONCTEUR MTZ1 10 HA 4P BASE FIXE | VERM.SCHAK. MTZ1 10 HA 4P BASIS VAST | Interrupteur Masterpact MTZ1 10 HA 1000A 4P version fixe | Lastscheider Masterpact MTZ1 10 HA 1000A 4P vaste versie | 3404 | 41 | 30 | 19242 | 39 | 1 | 1 |  |  |  | FR
|  | LV847165 | 3051 | 7 |  | 3606480815157 | M7 | MasterPacT ACB | MasterPacT ACB | 8536508000 | DISJONCTEUR MTZ1 12 HA 3P BASE FIXE | VERM.SCHAK. MTZ1 12 HA 3P BASIS VAST | Interrupteur Masterpact MTZ1 12 HA 1250A 3P version fixe | Lastscheider Masterpact MTZ1 12 HA 1250A 3P vaste versie | 3051 | 36 | 39 | 12512 | 23 | 1 | 1 |  |  |  | FR
|  | LV847166 | 3823 | 7 |  | 3606480815164 | M7 | MasterPacT ACB | MasterPacT ACB | 8536508000 | DISJONCTEUR MTZ1 12 HA 4P BASE FIXE | VERM.SCHAK. MTZ1 12 HA 4P BASIS VAST | Interrupteur Masterpact MTZ1 12 HA 1250 4P version fixe | Lastscheider Masterpact MTZ1 12 HA 1250 4P vaste versie | 3823 | 41 | 30 | 19242 | 39 | 1 | 1 |  |  |  | FR
|  | LV847167 | 4320 | 7 |  | 3606480815171 | M7 | MasterPacT ACB | MasterPacT ACB | 8536508000 | DISJONCTEUR MTZ1 16 HA 3P BASE FIXE | VERM.SCHAK. MTZ1 16 HA 3P BASIS VAST | Interrupteur Masterpact MTZ1 16 HA 1600A 3P version fixe | Lastscheider Masterpact MTZ1 16 HA 1600A 3P vaste versie | 4320 | 36 | 39 | 12512 | 23 | 1 | 1 |  |  |  | FR
|  | LV847168 | 5316 | 7 |  | 3606480815188 | M7 | MasterPacT ACB | MasterPacT ACB | 8536508000 | DISJONCTEUR MTZ1 16 HA 4P BASE FIXE | VERM.SCHAK. MTZ1 16 HA 4P BASIS VAST | Interrupteur Masterpact MTZ1 16 HA 1600A 4P version fixe | LastscheiderMasterpact MTZ1 16 HA 1600A 4P vaste versie | 5316 | 41 | 30 | 19242 | 39 | 1 | 1 |  |  |  | FR
|  | LV847200 | 2715 | 7 |  | 3606480815201 | M7 | MasterPacT ACB | MasterPacT ACB | 8536209090 | DISJONCTEUR MTZ1 06 H1 3P DRAWOUT | VERMOGENSSCHAKELAAR MTZ1 06H1 3P UITRIJD | Disjoncteur MTZ1 06 H1 - débro - pour MicroLogic X - 630A 3P - 42kA@440Vca (Icu) | Vermogensschakelaar MTZ1 06 H1 uitrijd - voor MicroLogic X - 630A 3P 42kA@440Vac | 2715 | 25 | 40 | 23062 | 40 | 1 | 1 |  |  |  | FR
|  | LV847202 | 4007 | 7 |  | 3606480815218 | M7 | MasterPacT ACB | MasterPacT ACB | 8536209090 | DISJONCTEUR MTZ1 06 L1 3P DRAWOUT | VERMOGENSSCHAKELAAR MTZ1 06L1 3P UITRIJD | Disjoncteur MTZ1 06L1 - débro - pour MicroLogic X - 630A 3P - 150kA@415Vca (Icu) | Vermogensschakelaar MTZ1 06L1 uitrijd - voor MicroLogic X - 630A 3P 150kA@415Vac | 4007 | 36 | 23 | 4430 | 40 | 1 | 1 |  |  |  | FR
|  | LV847203 | 2897 | 7 |  | 3606480814389 | M7 | MasterPacT ACB | MasterPacT ACB | 8536209090 | DISJONCTEUR MTZ1 06 H2 3P DRAWOUT | VERMOGENSSCHAKELAAR MTZ1 06H2 3P UITRIJD | Disjoncteur MTZ1 06 H2 - débro - pour MicroLogic X - 630A 3P - 50kA@440Vca (Icu) | Vermogensschakelaar MTZ1 06 H2 uitrijd - voor MicroLogic X - 630A 3P 50kA@440Vac | 2897 | 25 | 40 | 20062 | 40 | 1 | 1 |  |  |  | FR
|  | LV847205 | 3501 | 7 |  | 3606480813092 | M7 | MasterPacT ACB | MasterPacT ACB | 8536209090 | DISJONCTEUR MTZ1 06 H1 4P DRAWOUT | VERMOGENSSCHAKELAAR MTZ1 06H1 4P UITRIJD | Disjoncteur MTZ1 06 H1 - débro - pour MicroLogic X - 630A 4P - 42kA@440Vca (Icu) | Vermogensschakelaar MTZ1 06 H1 uitrijd - voor MicroLogic X - 630A 4P 42kA@440Vac | 3501 | 40 | 30 | 4628 | 40 | 1 | 1 |  |  |  | FR
|  | LV847207 | 4533 | 7 |  | 3606480813108 | M7 | MasterPacT ACB | MasterPacT ACB | 8536209090 | DISJONCTEUR MTZ1 06 L1 4P DRAWOUT | VERMOGENSSCHAKELAAR MTZ1 06L1 4P UITRIJD | Disjoncteur MTZ1 06L1 - débro - pour MicroLogic X - 630A 4P - 150kA@415Vca (Icu) | Vermogensschakelaar MTZ1 06L1 uitrijd - voor MicroLogic X - 630A 4P 150kA@415Vac | 4533 | 40 | 40 | 5118 | 30 | 1 | 1 |  |  |  | FR
|  | LV847209 | 3705 | 7 |  | 3606480816185 | M7 | MasterPacT ACB | MasterPacT ACB | 8536209090 | DISJONCTEUR MTZ1 06 H2 4P DRAWOUT | VERMOGENSSCHAKELAAR MTZ1 06H2 4P UITRIJD | Disjoncteur MTZ1 06 H2 - débro - pour MicroLogic X - 630A 4P - 50kA@440Vca (Icu) | Vermogensschakelaar MTZ1 06 H2 uitrijd - voor MicroLogic X - 630A 4P 50kA@440Vac | 3705 | 40 | 30 | 14628 | 40 | 1 | 1 |  |  |  | FR
|  | LV847210 | 2858 | 7 |  | 3606480815225 | M7 | MasterPacT ACB | MasterPacT ACB | 8536209090 | DISJONCTEUR MTZ1 08 H1 3P BASE DEBRO | VERM.SCHAK. MTZ1 08 H1 3P BASIS UITRIJ. | Disjoncteur Masterpact MTZ1 08 H1 800A 3P débrochable sans Micrologic | Vermogenschakelaar Masterpact MTZ1 08 H1 800A 3P uitrijdbaar zonder Micrologic | 2858 | 25 | 40 | 23062 | 40 | 1 | 1 |  |  |  | FR
|  | LV847211 | 3050 | 7 |  | 3606480816192 | M7 | MasterPacT ACB | MasterPacT ACB | 8536209090 | DISJONCTEUR MTZ1 08 H2 3P BASE DEBRO | VERM.SCHAK. MTZ1 08 H2 3P BASIS UITRIJ. | Disjoncteur Masterpact MTZ1 08 H2 800A 3P débrochable sans Micrologic | Vermogenschakelaar Masterpact MTZ1 08 H2 800A 3P uitrijdbaar zonder Micrologic | 3050 | 25 | 40 | 20062 | 40 | 1 | 1 |  |  |  | FR
|  | LV847212 | 4217 | 7 |  | 3606480815232 | M7 | MasterPacT ACB | MasterPacT ACB | 8536209090 | DISJONCTEUR MTZ1 08 L1 3P BASE DEBRO | VERM.SCHAK. MTZ1 08 L1 3P BASIS UITRIJ. | Disjoncteur Masterpact MTZ1 08 L1 800A 3P débrochable sans Micrologic | Vermogenschakelaar Masterpact MTZ1 08 L1 800A 3P uitrijdbaar zonder Micrologic | 4217 | 36 | 23 | 4430 | 40 | 1 | 1 |  |  |  | FR
|  | LV847215 | 3685 | 7 |  | 3606480815249 | M7 | MasterPacT ACB | MasterPacT ACB | 8536209090 | DISJONCTEUR MTZ1 08 H1 4P BASE DEBRO | VERM.SCHAK. MTZ1 08 H1 4P BASIS UITRIJ. | Disjoncteur Masterpact MTZ1 08 H1 800A 4P débrochable sans Micrologic | Vermogenschakelaar Masterpact MTZ1 08 H1 800A 4P uitrijdbaar zonder Micrologic | 3685 | 40 | 30 | 4628 | 40 | 1 | 1 |  |  |  | FR
|  | LV847217 | 4772 | 7 |  | 3606480815256 | M7 | MasterPacT ACB | MasterPacT ACB | 8536209090 | DISJONCTEUR MTZ1 08 L1 4P BASE DEBRO | VERM.SCHAK. MTZ1 08 L1 4P BASIS UITRIJ. | Disjoncteur Masterpact MTZ1 08 L1 800A 4P débrochable sans Micrologic | Vermogenschakelaar Masterpact MTZ1 08 L1 800A 4P uitrijdbaar zonder Micrologic | 4772 | 40 | 40 | 5118 | 30 | 1 | 1 |  |  |  | FR
|  | LV847218 | 3899 | 7 |  | 3606480816208 | M7 | MasterPacT ACB | MasterPacT ACB | 8536209090 | DISJONCTEUR MTZ1 08 H2 4P BASE DEBRO | VERM.SCHAK. MTZ1 08 H2 4P BASIS UITRIJ. | Disjoncteur Masterpact MTZ1 08 H2 800A 4P débrochable sans Micrologic | Vermogenschakelaar Masterpact MTZ1 08 H2 800A 4P uitrijdbaar zonder Micrologic | 3899 | 40 | 30 | 14628 | 40 | 1 | 1 |  |  |  | FR
|  | LV847220 | 3139 | 7 |  | 3606480815270 | M7 | MasterPacT ACB | MasterPacT ACB | 8536209090 | DISJONCTEUR MTZ1 10 H1 3P BASE DEBRO | VERM.SCHAK. MTZ1 10 H1 3P BASIS UITRIJ. | Disjoncteur Masterpact MTZ1 10 H1 1000A 3P débrochable sans Micrologic | Vermogenschakelaar Masterpact MTZ1 10 H1 1000A 3P uitrijdbaar zonder Micrologic | 3139 | 25 | 40 | 23062 | 40 | 1 | 1 |  |  |  | FR
|  | LV847221 | 3601 | 7 |  | 3606480816215 | M7 | MasterPacT ACB | MasterPacT ACB | 8536209090 | DISJONCTEUR MTZ1 10 H2 3P BASE DEBRO | VERM.SCHAK. MTZ1 10 H2 3P BASIS UITRIJ. | Disjoncteur Masterpact MTZ1 10 H2 1000A 3P débrochable sans Micrologic | Vermogenschakelaar Masterpact MTZ1 10 H2 1000A 3P uitrijdbaar zonder Micrologic | 3601 | 25 | 40 | 20062 | 40 | 1 | 1 |  |  |  | FR
|  | LV847222 | 4851 | 7 |  | 3606480815287 | M7 | MasterPacT ACB | MasterPacT ACB | 8536209090 | DISJONCTEUR MTZ1 10 L1 3P BASE DEBRO | VERM.SCHAK. MTZ1 10 L1 3P BASIS UITRIJ. | Disjoncteur Masterpact MTZ1 10 L1 1000A 3P débrochable sans Micrologic | Vermogenschakelaar Masterpact MTZ1 10 L1 1000A 3P uitrijdbaar zonder Micrologic | 4851 | 36 | 23 | 4430 | 40 | 1 | 1 |  |  |  | FR
|  | LV847225 | 4243 | 7 |  | 3606480815294 | M7 | MasterPacT ACB | MasterPacT ACB | 8536209090 | DISJONCTEUR MTZ1 10 H1 4P BASE DEBRO | VERM.SCHAK. MTZ1 10 H1 4P BASIS UITRIJ. | Disjoncteur Masterpact MTZ1 10 H1 1000A 4P débrochable sans Micrologic | Vermogenschakelaar Masterpact MTZ1 10 H1 1000A 4P uitrijdbaar zonder Micrologic | 4243 | 40 | 30 | 4628 | 40 | 1 | 1 |  |  |  | FR
|  | LV847227 | 5242 | 7 |  | 3606480815300 | M7 | MasterPacT ACB | MasterPacT ACB | 8536209090 | DISJONCTEUR MTZ1 10 L1 4P BASE DEBRO | VERM.SCHAK. MTZ1 10 L1 4P BASIS UITRIJ. | Disjoncteur Masterpact MTZ1 10 L1 1000A 4P débrochable sans Micrologic | Vermogenschakelaar Masterpact MTZ1 10 L1 1000A 4P uitrijdbaar zonder Micrologic | 5242 | 40 | 40 | 5118 | 30 | 1 | 1 |  |  |  | FR
|  | LV847228 | 4492 | 7 |  | 3606480816222 | M7 | MasterPacT ACB | MasterPacT ACB | 8536209090 | DISJONCTEUR MTZ1 10 H2 4P BASE DEBRO | VERM.SCHAK. MTZ1 10 H2 4P BASIS UITRIJ. | Disjoncteur Masterpact MTZ1 10 H2 1000A 4P débrochable sans Micrologic | Vermogenschakelaar Masterpact MTZ1 10 H2 1000A 4P uitrijdbaar zonder Micrologic | 4492 | 40 | 30 | 14628 | 40 | 1 | 1 |  |  |  | FR
|  | LV847230 | 3479 | 7 |  | 3606480815317 | M7 | MasterPacT ACB | MasterPacT ACB | 8536209090 | DISJONCTEUR MTZ1 12 H1 3P BASE DEBRO | VERM.SCHAK. MTZ1 12 H1 3P BASIS UITRIJ. | Disjoncteur Masterpact MTZ1 12 H1 1250A 3P débrochable sans Micrologic | Vermogenschakelaar Masterpact MTZ1 12 H1 1250A 3P uitrijdbaar zonder Micrologic | 3479 | 25 | 40 | 23062 | 40 | 1 | 1 |  |  |  | FR
|  | LV847231 | 3828 | 7 |  | 3606480816239 | M7 | MasterPacT ACB | MasterPacT ACB | 8536209090 | DISJONCTEUR MTZ1 12 H2 3P BASE DEBRO | VERM.SCHAK. MTZ1 12 H2 3P BASIS UITRIJ. | Disjoncteur Masterpact MTZ1 12 H2 1250A 3P débrochable sans Micrologic | Vermogenschakelaar Masterpact MTZ1 12 H2 1250A 3P uitrijdbaar zonder Micrologic | 3828 | 25 | 40 | 20062 | 40 | 1 | 1 |  |  |  | FR
|  | LV847235 | 4706 | 7 |  | 3606480815324 | M7 | MasterPacT ACB | MasterPacT ACB | 8536209090 | DISJONCTEUR MTZ1 12 H1 4P BASE DEBRO | VERM.SCHAK. MTZ1 12 H1 4P BASIS UITRIJ. | Disjoncteur Masterpact MTZ1 12 H1 1250A 4P débrochable sans Micrologic | Vermogenschakelaar Masterpact MTZ1 12 H1 1250A 4P uitrijdbaar zonder Micrologic | 4706 | 40 | 30 | 4628 | 40 | 1 | 1 |  |  |  | FR
|  | LV847237 | 4830 | 7 |  | 3606480816246 | M7 | MasterPacT ACB | MasterPacT ACB | 8536209090 | DISJONCTEUR MTZ1 12 H2 4P BASE DEBRO | VERM.SCHAK. MTZ1 12 H2 4P BASIS UITRIJ. | Disjoncteur Masterpact MTZ1 12 H2 1250A 4P débrochable sans Micrologic | Vermogenschakelaar Masterpact MTZ1 12 H2 1250A 4P uitrijdbaar zonder Micrologic | 4830 | 40 | 30 | 14628 | 40 | 1 | 1 |  |  |  | FR
|  | LV847240 | 4770 | 7 |  | 3606480815331 | M7 | MasterPacT ACB | MasterPacT ACB | 8536209090 | DISJONCTEUR MTZ1 16 H1 3P BASE DEBRO | VERM.SCHAK. MTZ1 16 H1 3P BASIS UITRIJ. | Disjoncteur Masterpact MTZ1 16 H1 1600A 3P débrochable sans Micrologic | Vermogenschakelaar Masterpact MTZ1 16 H1 1600A 3P uitrijdbaar zonder Micrologic | 4770 | 25 | 40 | 23367 | 40 | 1 | 1 |  |  |  | FR
|  | LV847241 | 5165 | 7 |  | 3606480816253 | M7 | MasterPacT ACB | MasterPacT ACB | 8536209090 | DISJONCTEUR MTZ1 16 H2 3P BASE DEBRO | VERM.SCHAK. MTZ1 16 H2 3P BASIS UITRIJ. | Disjoncteur Masterpact MTZ1 16 H2 1600A 3P débrochable sans Micrologic | Vermogenschakelaar Masterpact MTZ1 16 H2 1600A 3P uitrijdbaar zonder Micrologic | 5165 | 25 | 40 | 20062 | 40 | 1 | 1 |  |  |  | FR
|  | LV847245 | 5876 | 7 |  | 3606480815348 | M7 | MasterPacT ACB | MasterPacT ACB | 8536209090 | DISJONCTEUR MTZ1 16 H1 4P BASE DEBRO | VERM.SCHAK. MTZ1 16 H1 4P BASIS UITRIJ. | Disjoncteur Masterpact MTZ1 16 H1 1600A 4P débrochable sans Micrologic | Vermogenschakelaar Masterpact MTZ1 16 H1 1600A 4P uitrijdbaar zonder Micrologic | 5876 | 40 | 30 | 5115 | 40 | 1 | 1 |  |  |  | FR
|  | LV847247 | 6353 | 7 |  | 3606480816260 | M7 | MasterPacT ACB | MasterPacT ACB | 8536209090 | DISJONCTEUR MTZ1 16 H2 4P BASE DEBRO | VERM.SCHAK. MTZ1 16 H2 4P BASIS UITRIJ. | Disjoncteur Masterpact MTZ1 16 H2 1600A 4P débrochable sans Micrologic | Vermogenschakelaar Masterpact MTZ1 16 H2 1600A 4P uitrijdbaar zonder Micrologic | 6353 | 40 | 30 | 14628 | 40 | 1 | 1 |  |  |  | FR
|  | LV847248 | 2392 | 7 |  | 3606480815355 | M7 | MasterPacT ACB | MasterPacT ACB | 8536508000 | INTERRUPTEUR-SECT. MTZ1 06HA 3P DEBRO. | LASTSCHEIDER MTZ1 06 HA 3P UITRIJDBAAR | Interrupteur-sectionneur MTZ1 06 HA - débrochable - 630A 3P - 75kA@690Vac (Icm) | Lastscheidingsschakelaar MTZ1 06 HA - uitrijdbaar - 630A 3P - 75kA@690Vac (Icm) | 2392 | 36 | 39 | 14079 | 23 | 1 | 1 |  |  |  | FR
|  | LV847249 | 2780 | 7 |  | 3606480815362 | M7 | MasterPacT ACB | MasterPacT ACB | 8536508000 | INTERRUPTEUR-SECT. MTZ1 06HA 4P DEBRO. | LASTSCHEIDER MTZ1 06 HA 4P UITRIJDBAAR | Interrupteur-sectionneur MTZ1 06 HA - débrochable - 630A 4P - 75kA@690Vac (Icm) | Lastscheidingsschakelaar MTZ1 06 HA - uitrijdbaar - 630A 4P - 75kA@690Vac (Icm) | 2780 | 41 | 30 | 4645 | 39 | 1 | 1 |  |  |  | FR
|  | LV847250 | 2516 | 7 |  | 3606480815379 | M7 | MasterPacT ACB | MasterPacT ACB | 8536508000 | DISJONCTEUR MTZ1 08 HA 3P BASE DEBRO | VERM.SCHAK. MTZ1 08 HA 3P BASIS UITRIJ. | Interrupteur Masterpact MTZ1 08 HA 800A 3P version débrochable | Lastscheider Masterpact MTZ1 08 HA 800A 3P uitrijdbare versie | 2516 | 36 | 39 | 14079 | 23 | 1 | 1 |  |  |  | FR
|  | LV847251 | 2925 | 7 |  | 3606480815386 | M7 | MasterPacT ACB | MasterPacT ACB | 8536508000 | DISJONCTEUR MTZ1 08 HA 4P BASE DEBRO | VERM.SCHAK. MTZ1 08 HA 4P BASIS UITRIJ. | Interrupteur Masterpact MTZ1 08 HA 800A 4P version débrochable | Lastscheider Masterpact MTZ1 08 HA 800A 4P uitrijdbare versie | 2925 | 41 | 30 | 4645 | 39 | 1 | 1 |  |  |  | FR
|  | LV847252 | 2914 | 7 |  | 3606480815393 | M7 | MasterPacT ACB | MasterPacT ACB | 8536508000 | DISJONCTEUR MTZ1 10 HA 3P BASE DEBRO | VERM.SCHAK. MTZ1 10 HA 3P BASIS UITRIJ. | Interrupteur Masterpact MTZ1 10 HA 1000A 3P version débrochable | Lastscheider Masterpact MTZ1 10 HA 1000A 3P uitrijdbare versie | 2914 | 36 | 39 | 14079 | 23 | 1 | 1 |  |  |  | FR
|  | LV847253 | 3508 | 7 |  | 3606480815409 | M7 | MasterPacT ACB | MasterPacT ACB | 8536508000 | DISJONCTEUR MTZ1 10 HA 4P BASE DEBRO | VERM.SCHAK. MTZ1 10 HA 4P BASIS UITRIJ. | Interrupteur Masterpact MTZ1 10 HA 1000A 4P version débrochable | Lastscheider Masterpact MTZ1 10 HA 1000A 4P uitrijdbare versie | 3508 | 41 | 30 | 4645 | 39 | 1 | 1 |  |  |  | FR
|  | LV847254 | 3348 | 7 |  | 3606480815416 | M7 | MasterPacT ACB | MasterPacT ACB | 8536508000 | DISJONCTEUR MTZ1 12 HA 3P BASE DEBRO | VERM.SCHAK. MTZ1 12 HA 3P BASIS UITRIJ. | Interrupteur Masterpact MTZ1 12 HA 1250A 3P version débrochable | Lastscheider Masterpact MTZ1 12 HA 1250A 3P uitrijdbare versie | 3348 | 36 | 39 | 14079 | 23 | 1 | 1 |  |  |  | FR
|  | LV847255 | 3865 | 7 |  | 3606480815423 | M7 | MasterPacT ACB | MasterPacT ACB | 8536508000 | DISJONCTEUR MTZ1 12 HA 4P BASE DEBRO | VERM.SCHAK. MTZ1 12 HA 4P BASIS UITRIJ. | Interrupteur Masterpact MTZ1 12 HA 1250 4P version débrochable | Lastscheider Masterpact MTZ1 12 HA 1250 4P uitrijdbare versie | 3865 | 41 | 30 | 4668 | 39 | 1 | 1 |  |  |  | FR
|  | LV847256 | 4377 | 7 |  | 3606480815430 | M7 | MasterPacT ACB | MasterPacT ACB | 8536508000 | DISJONCTEUR MTZ1 16 HA 3P BASE DEBRO | VERM.SCHAK. MTZ1 16 HA 3P BASIS UITRIJ. | Interrupteur Masterpact MTZ1 16 HA 1600A 3P version débrochable | Lastscheider Masterpact MTZ1 16 HA 1600A 3P uitrijdbare versie | 4377 | 36 | 39 | 14445 | 23 | 1 | 1 |  |  |  | FR
|  | LV847257 | 5204 | 7 |  | 3606480815447 | M7 | MasterPacT ACB | MasterPacT ACB | 8536508000 | DISJONCTEUR MTZ1 16 HA 4P BASE DEBRO | VERM.SCHAK. MTZ1 16 HA 4P BASIS UITRIJ. | Interrupteur Masterpact MTZ1 16 HA 1600A 4P version débrochable | LastscheiderMasterpact MTZ1 16 HA 1600A 4P uitrijdbare versie | 5204 | 41 | 30 | 5129 | 39 | 1 | 1 |  |  |  | FR
|  | LV847260 | 4219 | 8 |  | 3606481811295 | M7 | MasterPacT ACB | MasterPacT ACB | 8536508000 | INTERRUPTEUR-SECT. MTZ2 08 HA10 3P FIXE | LASTSCHEIDER MTZ2 08 HA10 3P FIXE | Interrupteur-sectionneur MTZ2 08 HA10 - fixe - 800A 3P - 105kA@1150Vac (Icm) | Lastscheidingsschakelaar MTZ2 08 HA10 - vast - 800A 3P - 105kA@1150Vac (Icm) | 4219 | 100 | 100 | 80000 | 60 | 1 | 1 |  |  |  | FR
|  | LV847261 | 4721 | 8 |  | 3606481811301 | M7 | MasterPacT ACB | MasterPacT ACB | 8536508000 | INTERRUPTEUR-SECT. MTZ2 10 HA10 3P FIXE | LASTSCHEIDER MTZ2 10 HA10 3P FIXE | Interrupteur-sectionneur MTZ2 10 HA10 - fixe - 1000A 3P - 105kA@1150Vac (Icm) | Lastscheidingsschakelaar MTZ2 10 HA10 - vast - 1000A 3P - 105kA@1150Vac (Icm) | 4721 | 100 | 100 | 80000 | 60 | 1 | 1 |  |  |  | FR
|  | LV847262 | 5039 | 8 |  | 3606481811318 | M7 | MasterPacT ACB | MasterPacT ACB | 8536508000 | INTERRUPTEUR-SECT. MTZ2 12 HA10 3P FIXE | LASTSCHEIDER MTZ2 12 HA10 3P FIXE | Interrupteur-sectionneur MTZ2 12 HA10 - fixe - 1250A 3P - 105kA@1150Vac (Icm) | Lastscheidingsschakelaar MTZ2 12 HA10 - vast - 1250A 3P - 105kA@1150Vac (Icm) | 5039 | 100 | 100 | 80000 | 60 | 1 | 1 |  |  |  | FR
|  | LV847263 | 6312 | 8 |  | 3606481811325 | M7 | MasterPacT ACB | MasterPacT ACB | 8536508000 | INTERRUPTEUR-SECT. MTZ2 16 HA10 3P FIXE | LASTSCHEIDER MTZ2 16 HA10 3P FIXE | Interrupteur-sectionneur MTZ2 16 HA10 - fixe - 1600A 3P - 105kA@1150Vac (Icm) | Lastscheidingsschakelaar MTZ2 16 HA10 - vast - 1600A 3P - 105kA@1150Vac (Icm) | 6312 | 100 | 100 | 80000 | 60 | 1 | 1 |  |  |  | FR
|  | LV847264 | 7613 | 8 |  | 3606481811332 | M7 | MasterPacT ACB | MasterPacT ACB | 8536508000 | INTERRUPTEUR-SECT. MTZ2 20 HA10 3P FIXE | LASTSCHEIDER MTZ2 20 HA10 3P FIXE | Interrupteur-sectionneur MTZ2 20 HA10 - fixe - 2000A 3P - 105kA@1150Vac (Icm) | Lastscheidingsschakelaar MTZ2 20 HA10 - vast - 2000A 3P - 105kA@1150Vac (Icm) | 7613 | 100 | 100 | 80000 | 60 | 1 | 1 |  |  |  | FR
|  | LV847265 | 11891 | 8 |  | 3606481811349 | M7 | MasterPacT ACB | MasterPacT ACB | 8536508000 | INTERRUPTEUR-SECT. MTZ2 25 HA10 3P FIXE | LASTSCHEIDER MTZ2 25 HA10 3P FIXE | Interrupteur-sectionneur MTZ2 25 HA10 - fixe - 2500A 3P - 105kA@1150Vac (Icm) | Lastscheidingsschakelaar MTZ2 25 HA10 - vast - 2500A 3P - 105kA@1150Vac (Icm) | 11891 | 100 | 100 | 80000 | 60 | 1 | 1 |  |  |  | FR
|  | LV847266 | 11664 | 8 |  | 3606481811356 | M7 | MasterPacT ACB | MasterPacT ACB | 8536508000 | INTERRUPTEUR-SECT. MTZ2 32 HA10 3P FIXE | LASTSCHEIDER MTZ2 32 HA10 3P FIXE | Interrupteur-sectionneur MTZ2 32 HA10 - fixe - 3200A 3P - 105kA@1150Vac (Icm) | Lastscheidingsschakelaar MTZ2 32 HA10 - vast - 3200A 3P - 105kA@1150Vac (Icm) | 11664 | 100 | 100 | 80000 | 60 | 1 | 1 |  |  |  | FR
|  | LV847267 | 17190 | 8 |  | 3606481811363 | M7 | MasterPacT ACB | MasterPacT ACB | 8536508000 | INTERRUPTEUR-SECT. MTZ2 40 HA10 3P FIXE | LASTSCHEIDER MTZ2 40 HA10 3P FIXE | Interrupteur-sectionneur MTZ2 40 HA10 - fixe - 4000A 3P - 105kA@1150Vac (Icm) | Lastscheidingsschakelaar MTZ2 40 HA10 - vast - 4000A 3P - 105kA@1150Vac (Icm) | 17190 | 100 | 100 | 80000 | 60 | 1 | 1 |  |  |  | FR
|  | LV847270 | 5618 | 8 |  | 3606481811370 | M7 | MasterPacT ACB | MasterPacT ACB | 8536508000 | INTERRUPTEUR-SECT. MTZ2 08 HA10 4P FIXE | LASTSCHEIDER MTZ2 08 HA10 4P FIXE | Interrupteur-sectionneur MTZ2 08 HA10 - fixe - 800A 4P - 105kA@1150Vac (Icm) | Lastscheidingsschakelaar MTZ2 08 HA10 - vast - 800A 4P - 105kA@1150Vac (Icm) | 5618 | 100 | 100 | 102000 | 60 | 1 | 1 |  |  |  | FR
|  | LV847271 | 6405 | 8 |  | 3606481811387 | M7 | MasterPacT ACB | MasterPacT ACB | 8536508000 | INTERRUPTEUR-SECT. MTZ2 10 HA10 4P FIXE | LASTSCHEIDER MTZ2 10 HA10 4P FIXE | Interrupteur-sectionneur MTZ2 10 HA10 - fixe - 1000A 4P - 105kA@1150Vac (Icm) | Lastscheidingsschakelaar MTZ2 10 HA10 - vast - 1000A 4P - 105kA@1150Vac (Icm) | 6405 | 100 | 100 | 102000 | 60 | 1 | 1 |  |  |  | FR
|  | LV847272 | 6251 | 8 |  | 3606481811394 | M7 | MasterPacT ACB | MasterPacT ACB | 8536508000 | INTERRUPTEUR-SECT. MTZ2 12 HA10 4P FIXE | LASTSCHEIDER MTZ2 12 HA10 4P FIXE | Interrupteur-sectionneur MTZ2 12 HA10 - fixe - 1250A 4P - 105kA@1150Vac (Icm) | Lastscheidingsschakelaar MTZ2 12 HA10 - vast - 1250A 4P - 105kA@1150Vac (Icm) | 6251 | 100 | 100 | 102000 | 60 | 1 | 1 |  |  |  | FR
|  | LV847273 | 8349 | 8 |  | 3606481811400 | M7 | MasterPacT ACB | MasterPacT ACB | 8536508000 | INTERRUPTEUR-SECT. MTZ2 16 HA10 4P FIXE | LASTSCHEIDER MTZ2 16 HA10 4P FIXE | Interrupteur-sectionneur MTZ2 16 HA10 - fixe - 1600A 4P - 105kA@1150Vac (Icm) | Lastscheidingsschakelaar MTZ2 16 HA10 - vast - 1600A 4P - 105kA@1150Vac (Icm) | 8349 | 100 | 100 | 102000 | 60 | 1 | 1 |  |  |  | FR
|  | LV847274 | 9630 | 8 |  | 3606481811417 | M7 | MasterPacT ACB | MasterPacT ACB | 8536508000 | INTERRUPTEUR-SECT. MTZ2 20 HA10 4P FIXE | LASTSCHEIDER MTZ2 20 HA10 4P FIXE | Interrupteur-sectionneur MTZ2 20 HA10 - fixe - 2000A 4P - 105kA@1150Vac (Icm) | Lastscheidingsschakelaar MTZ2 20 HA10 - vast - 2000A 4P - 105kA@1150Vac (Icm) | 9630 | 100 | 100 | 102000 | 60 | 1 | 1 |  |  |  | FR
|  | LV847275 | 12070 | 8 |  | 3606481811424 | M7 | MasterPacT ACB | MasterPacT ACB | 8536508000 | INTERRUPTEUR-SECT. MTZ2 25 HA10 4P FIXE | LASTSCHEIDER MTZ2 25 HA10 4P FIXE | Interrupteur-sectionneur MTZ2 25 HA10 - fixe - 2500A 4P - 105kA@1150Vac (Icm) | Lastscheidingsschakelaar MTZ2 25 HA10 - vast - 2500A 4P - 105kA@1150Vac (Icm) | 12070 | 100 | 100 | 102000 | 60 | 1 | 1 |  |  |  | FR
|  | LV847276 | 15284 | 8 |  | 3606481811431 | M7 | MasterPacT ACB | MasterPacT ACB | 8536508000 | INTERRUPTEUR-SECT. MTZ2 32 HA10 4P FIXE | LASTSCHEIDER MTZ2 32 HA10 4P FIXE | Interrupteur-sectionneur MTZ2 32 HA10 - fixe - 3200A 4P - 105kA@1150Vac (Icm) | Lastscheidingsschakelaar MTZ2 32 HA10 - vast - 3200A 4P - 105kA@1150Vac (Icm) | 15284 | 100 | 100 | 102000 | 60 | 1 | 1 |  |  |  | FR
|  | LV847277 | 17564 | 8 |  | 3606481811448 | M7 | MasterPacT ACB | MasterPacT ACB | 8536508000 | INTERRUPTEUR-SECT. MTZ2 40 HA10 4P FIXE | LASTSCHEIDER MTZ2 40 HA10 4P FIXE | Interrupteur-sectionneur MTZ2 40 HA10 - fixe - 4000A 4P - 105kA@1150Vac (Icm) | Lastscheidingsschakelaar MTZ2 40 HA10 - vast - 4000A 4P - 105kA@1150Vac (Icm) | 17564 | 100 | 100 | 102000 | 60 | 1 | 1 |  |  |  | FR
0.057 | 1 | LV847280 | 834 | 7 |  | 3606480811227 | M7 | MasterPacT ACB | MasterPacT ACB | 8536309000 | MICROLOGIC 2.0 X MASTERPACT MTZ FIXE | MICROLOGIC 2.0 X MASTERPACT MTZ VAST | Unité de contrôle Micrologic 2.0 X pour Masterpact MTZ version fixe | Controle eenheid Micrologic 2.0 X voor Masterpact MTZ vaste versie | 834 | 6.8 | 21.5 | 297 | 8 | 1 | 1 |  |  |  | FR
0.057 | 1 | LV847281 | 908 | 7 |  | 3606480811234 | M7 | MasterPacT ACB | MasterPacT ACB | 8536309000 | MICROLOGIC 2.0 X MASTERPACT MTZ1 DEBRO | MICROLOGIC 2.0 X MASTERPACT MTZ1 D/O | Unité de contrôle Micrologic 2.0 X pour Masterpact MTZ1 version débrochable | Controle eenheid Micrologic 2.0 X voor Masterpact MTZ1 uitrijdbare versie | 908 | 6.8 | 21.5 | 319 | 8 | 1 | 1 |  |  |  | FR
0.057 | 1 | LV847283 | 863 | 7 |  | 3606480811241 | M7 | MasterPacT ACB | MasterPacT ACB | 8536309000 | MICROLOGIC 5.0 X MASTERPACT MTZ FIXE | MICROLOGIC 5.0 X MASTERPACT MTZ VAST | Unité de contrôle Micrologic 5.0 X pour Masterpact MTZ version fixe | Controle eenheid Micrologic 5.0 X voor Masterpact MTZ vaste versie | 863 | 6.7 | 21.6 | 347 | 7.9 | 1 | 1 |  |  |  | FR
|  | LV847283WW | 842 | 6 |  | 3606481732248 | M7 | MasterPacT ACB | MasterPacT ACB | 8536309000 | µL 5.0Xi Fix MTZ1 no wireless | µL 5.0Xi Vast MTZ1 no wireless |  |  | 842 | 6.7 | 21.6 | 347 | 7.9 | 1 | 1 |  |  |  | FR
0.057 | 1 | LV847284 | 954 | 7 |  | 3606480811258 | M7 | MasterPacT ACB | MasterPacT ACB | 8536303000 | MICROLOGIC 5.0 X MASTERPACT MTZ1 DEBRO | MICROLOGIC 5.0 X MASTERPACT MTZ1 D/O | Unité de contrôle Micrologic 5.0 X pour Masterpact MTZ1 version débrochable | Controle eenheid Micrologic 5.0 X voor Masterpact MTZ1 uitrijdbare versie | 954 | 6.7 | 21.6 | 321 | 7.9 | 1 | 1 |  |  |  | FR
|  | LV847284WW | 931 | 8 |  | 3606481732255 | M7 | MasterPacT ACB | MasterPacT ACB | 8536309000 | µL 5.0Xi Débrochable MTZ1 no wireless | µL 5.0Xi Uitrijdbare MTZ1 no wireless |  |  | 931 | 6.7 | 21.6 | 369 | 7.9 | 1 | 1 |  |  |  | FR
0.057 | 1 | LV847287 | 1451 | 7 |  | 3606480808098 | M7 | MasterPacT ACB | MasterPacT ACB | 8536309000 | MICROLOGIC 7.0 X MASTERPACT MTZ FIXE | MICROLOGIC 7.0 X MASTERPACT MTZ VAST | Unité de contrôle Micrologic 7.0 X pour Masterpact MTZ version fixe | Controle eenheid Micrologic 7.0 X voor Masterpact MTZ vaste versie | 1451 | 8 | 7 | 355 | 22 | 1 | 1 |  |  |  | FR
0.057 | 1 | LV847288 | 1589 | 7 |  | 3606480811265 | M7 | MasterPacT ACB | MasterPacT ACB | 8536309000 | MICROLOGIC 6.0 X MASTERPACT MTZ FIXE | MICROLOGIC 6.0 X MASTERPACT MTZ VAST | Unité de contrôle Micrologic 6.0 X pour Masterpact MTZ version fixe | Controle eenheid Micrologic 6.0 X voor Masterpact MTZ vaste versie | 1589 | 6.8 | 21.5 | 301 | 8 | 1 | 1 |  |  |  | FR
|  | LV847288WW | 1550 | 6 |  | 3606481732279 | M7 | MasterPacT ACB | MasterPacT ACB | 8536309000 | µL 7.0Xi Débrochable MTZ1 no wireless | µL 7.0Xi Uitrijdbare MTZ1 no wireless |  |  | 1550 | 6.8 | 21.5 | 347 | 8 | 1 | 1 |  |  |  | FR
0.057 | 1 | LV847292 | 1673 | 7 |  | 3606480811272 | M7 | MasterPacT ACB | MasterPacT ACB | 8536309000 | MICROLOGIC 6.0 X MASTERPACT MTZ1 DEBRO | MICROLOGIC 6.0 X MASTERPACT MTZ1 D/O | Unité de contrôle Micrologic 6.0 X pour Masterpact MTZ1 version débrochable | Controle eenheid Micrologic 6.0 X voor Masterpact MTZ1 uitrijdbare versie | 1673 | 6.8 | 21.5 | 323 | 8 | 1 | 1 |  |  |  | FR
|  | LV847292WW | 1632 | 6 |  | 3606481732286 | M7 | MasterPacT ACB | MasterPacT ACB | 8536309000 | µL 6.0Xi Fix MTZ1 no wireless | µL 6.0Xi Vast MTZ1 no wireless |  |  | 1632 | 6.8 | 21.5 | 369 | 8 | 1 | 1 |  |  |  | FR
|  | LV847311 | 307 | 7 |  | 3606480806254 | M7 | MasterPacT ACB | MasterPacT ACB | 8536508000 | XF COM 24/30VCC/24VAC MASTERP MTZ1 FIXE | XF COM SPOEL 24 VAC 24/30 VDC MTZ VAST |  |  | 307 | 9 | 4 | 1162 | 6 | 1 | 1 |  |  |  | FR
|  | LV847312 | 307 | 7 |  | 3606480806261 | M7 | MasterPacT ACB | MasterPacT ACB | 8536508000 | XF COM 48/60VCC/48VAC MASTERP MTZ1 FIXE | XF COM SPOEL 48 VAC 48/60 VDC MTZ VAST |  |  | 307 | 1 | 5.8 | 1160 | 4.8 | 1 | 1 |  |  |  | FR
|  | LV847313 | 307 | 7 |  | 3606480806278 | M7 | MasterPacT ACB | MasterPacT ACB | 8536508000 | XF COM 100/130VCA/VCC MASTERP MTZ1 FIXE | XF COM SPOEL 100/130 VAC/VDC MTZ VAST |  |  | 307 | 3.5 | 9 | 1164 | 6.5 | 1 | 1 |  |  |  | FR
|  | LV847314 | 307 | 7 |  | 3606480806285 | M7 | MasterPacT ACB | MasterPacT ACB | 8536508000 | XF COM 200/250VCA/VCC MASTERP MTZ1 FIXE | XF COM SPOEL 200/250 VAC/VDC MTZ VAST |  |  | 307 | 3.5 | 8.2 | 1162 | 6 | 1 | 1 |  |  |  | FR
|  | LV847315 | 307 | 7 |  | 3606480806292 | M7 | MasterPacT ACB | MasterPacT ACB | 8536508000 | XF COM 277VCA MASTERP MTZ1 FIXE | XF COM SPOEL 277 VAC MTZ VAST |  |  | 307 | 9 | 8 | 1164 | 6 | 1 | 1 |  |  |  | FR
|  | LV847316 | 307 | 7 |  | 3606480806308 | M7 | MasterPacT ACB | MasterPacT ACB | 8536508000 | XF COM 380/480 VCA ASTERP MTZ1 FIXE | XF COM SPOEL 380/480 VAC MTZ VAST |  |  | 307 | 3.5 | 6 | 1162 | 9 | 1 | 1 |  |  |  | FR
|  | LV847321 | 307 | 7 |  | 3606480806322 | M7 | MasterPacT ACB | MasterPacT ACB | 8536508000 | MX COM 24/30VDC/24VAC MASTERP MTZ1 FIXE | MX COM SPOEL 24 VAC 24/30 VDC MTZ VAST |  |  | 307 | 9 | 4 | 1162 | 6 | 1 | 1 |  |  |  | FR
|  | LV847322 | 307 | 7 |  | 3606480806339 | M7 | MasterPacT ACB | MasterPacT ACB | 8536508000 | MX COM 48/60VCC/48VAC MASTERP MTZ1 FIXE | MX COM SPOEL 48 VAC 48/60 VDC MTZ VAST |  |  | 307 | 1 | 5.8 | 1160 | 4.8 | 1 | 1 |  |  |  | FR
|  | LV847323 | 307 | 7 |  | 3606480806346 | M7 | MasterPacT ACB | MasterPacT ACB | 8536508000 | MX COM 100/130 VCA/VCC MASTERP MTZ1 FIXE | MX COM SPOEL 100/130 VAC/VDC MTZ VAST |  |  | 307 | 3.5 | 9 | 1164 | 6.5 | 1 | 1 |  |  |  | FR
|  | LV847324 | 307 | 7 |  | 3606480806353 | M7 | MasterPacT ACB | MasterPacT ACB | 8536508000 | MX COM 200/250 VCA/VCC MASTERP MTZ1 FIXE | MX COM SPOEL 200/250 VAC/VDC MTZ VAST |  |  | 307 | 3.5 | 8.2 | 1162 | 6 | 1 | 1 |  |  |  | FR
|  | LV847325 | 307 | 7 |  | 3606480806360 | M7 | MasterPacT ACB | MasterPacT ACB | 8536508000 | MX COM 277 VCA MASTERP MTZ1 FIXE | MX COM SPOEL 277 VAC MTZ VAST |  |  | 307 | 9 | 8 | 1164 | 6 | 1 | 1 |  |  |  | FR
|  | LV847326 | 307 | 7 |  | 3606480806377 | M7 | MasterPacT ACB | MasterPacT ACB | 8536508000 | MX COM 380/480 VCA MASTERP MTZ1 FIXE | MX COM SPOEL 380/480 VAC MTZ VAST |  |  | 307 | 3.5 | 6 | 1162 | 9 | 1 | 1 |  |  |  | FR
|  | LV847328 | 576 | 7 |  | 3606480812125 | M7 | MasterPacT ACB | MasterPacT ACB | 8538909999 | PRISE AVANT MONTAGE EN HAUT POUR NT 06 ? | VOORAANSL, BOVEN 3P 630/1600A MTZ1 |  |  | 576 | 3 | 20 | 2632 | 8 | 1 | 1 |  |  |  | FR
|  | LV847329 | 576 | 7 |  | 3606480812132 | M7 | MasterPacT ACB | MasterPacT ACB | 8538909999 | PRISE AVANT MONTAGE EN BAS POUR NT 06 ? | VOORAANSL, ONDER 3P 630/1600A MTZ1 |  |  | 576 | 3 | 20 | 2632 | 8 | 1 | 1 |  |  |  | FR
|  | LV847330 | 767 | 7 |  | 3606480812149 | M7 | MasterPacT ACB | MasterPacT ACB | 8538909999 | RACCORDEMENT AVANT,DESSUS,4P,MTZ1 06-16 | VOORAANSL,BOVEN 4P 630/1600A MTZ1 |  |  | 767 | 2 | 28 | 3508 | 8.7 | 1 | 1 |  |  |  | FR
|  | LV847331 | 767 | 7 |  | 3606480812156 | M7 | MasterPacT ACB | MasterPacT ACB | 8538909999 | PRISE AVANT MONTAGE EN BAS POUR NT 06 ? | VOORAANSL, ONDER 4P 630/1600A MTZ1 |  |  | 767 | 2 | 28 | 3506 | 8.7 | 1 | 1 |  |  |  | FR
|  | LV847335SP | 229.5 | 7 |  | 3606481186959 | M7 | MasterPacT ACB | MasterPacT ACB | 8538909999 | ARC CHUTE INSULAT. SCREEN 3P FIXED MTZ1 | BLUSKAMERAFDEKKAP 3P VAST MTZ1 |  |  | 229.5 | 6 | 26.9 | 220 | 17.9 | 1 | 1 |  |  |  | FR
|  | LV847336SP | 238 | 7 |  | 3606481186966 | M7 | MasterPacT ACB | MasterPacT ACB | 8538909999 | ARC CHUTE INSULAT. SCREEN 4P FIXED MTZ1 | BLUSKAMERAFDEKKAP 4P VAST MTZ1 |  |  | 238 | 12.5 | 37 | 300 | 12 | 1 | 1 |  |  |  | FR
|  | LV847339 | 127.5 | 7 |  | 3606480811838 | M7 | MasterPacT ACB | MasterPacT ACB | 8538909999 | CONTACT AUXILIAIRE 1 OF BAS NIVEAU | OF GOUD CONTACT VASTE SCHAK, MTZ1 |  |  | 127.5 | 2 | 14 | 38 | 6 | 1 | 1 |  |  |  | FR
|  | LV847340 | 85.7 | 7 |  | 3606480811845 | M7 | MasterPacT ACB | MasterPacT ACB | 8538909999 | CONTACT AUXILIAIRE 1 SDE | SDE STD, CONTACT VASTE SCHAK, MTZ1 |  |  | 85.7 | 2 | 5 | 38 | 18 | 1 | 1 |  |  |  | FR
|  | LV847341 | 146.9 | 7 |  | 3606480811852 | M7 | MasterPacT ACB | MasterPacT ACB | 8538909999 | CONTACT AUXILIAIRE 1 SDE BAS NIVEAU | SDE GOUD CONTACT VASTE SCHAK, MTZ1 |  |  | 146.9 | 3 | 12 | 40 | 6 | 1 | 1 |  |  |  | FR
|  | LV847342 | 146.9 | 7 |  | 3606480811869 | M7 | MasterPacT ACB | MasterPacT ACB | 8538909999 | 1 CONTACT PF STD MTZ FIXE | PF READY-TO-CLOSE CONTACT VAST MTZ |  |  | 146.9 | 1.3 | 6.5 | 36 | 4.7 | 1 | 1 |  |  |  | FR
|  | LV847343 | 146.9 | 7 |  | 3606480811876 | M7 | MasterPacT ACB | MasterPacT ACB | 8538909999 | 1 CONTACT PF BAS NIVEAU POUR APP. FIXE | PF GOUD READY-TO-CLOSE CONTACT VAST MTZ1 |  |  | 146.9 | 2 | 5 | 40 | 11 | 1 | 1 |  |  |  | FR
|  | LV847344 | 314 | 7 |  | 3606480813115 | M7 | MasterPacT ACB | MasterPacT ACB | 8538909999 | REARMEMENT A DISTANCE 100 130 | RES AFSTAND RESET 100/130 VAC VAST MTZ1 |  |  | 314 | 0.5 | 28 | 74 | 8 | 1 | 1 |  |  |  | FR
|  | LV847345 | 314 | 7 |  | 3606480813122 | M7 | MasterPacT ACB | MasterPacT ACB | 8538909999 | REARMEMENT A DISTANCE 200 240 | RES AFSTAND RESET 200/240 VAC VAST MTZ1 |  |  | 314 | 3 | 7 | 70 | 12 | 1 | 1 |  |  |  | FR
|  | LV847346 | 37.9 | 7 |  | 3606480813139 | M7 | MasterPacT ACB | MasterPacT ACB | 8538909999 | REARMEMENT AUTOMATIQUE | RAR AUTOMATISCHE RESET |  |  | 37.9 | 0.3 | 0.1 | 1000 | 0.2 | 1 | 1 |  |  |  | FR
|  | LV847350 | 277 | 7 |  | 3606480806391 | M7 | MasterPacT ACB | MasterPacT ACB | 8538909999 | XF 24VAC 24/30VCC MASTERPACT MTZ1 FIXE | XF SPOEL 24 VAC 24/30 VDC MTZ VAST |  |  | 277 | 3.4 | 8.3 | 1160 | 6.1 | 1 | 1 |  |  |  | FR
|  | LV847351 | 277 | 7 |  | 3606480806407 | M7 | MasterPacT ACB | MasterPacT ACB | 8538909999 | XF 48VAC 48/60VCC MASTERPACT MTZ1 FIXE | XF SPOEL 48 VAC 48/60 VDC MTZ VAST |  |  | 277 | 3.5 | 8.3 | 1158 | 6 | 1 | 1 |  |  |  | FR
|  | LV847352 | 277 | 7 |  | 3606480806414 | M7 | MasterPacT ACB | MasterPacT ACB | 8538909999 | XF 100/130 VCA/VCC MASTERPACT MTZ1 FIXE | XF SPOEL 100/130 VAC/DC MTZ VAST |  |  | 277 | 3.5 | 8.1 | 1162 | 6.3 | 1 | 1 |  |  |  | FR
|  | LV847353 | 277 | 7 |  | 3606480806421 | M7 | MasterPacT ACB | MasterPacT ACB | 8536303000 | XF 200/250 VCA/VCC MASTERPACT MTZ1 FIXE | XF SPOEL 200/250 VAC/DC MTZ VAST |  |  | 277 | 3.5 | 8.5 | 1162 | 6.5 | 1 | 1 |  |  |  | FR
|  | LV847354 | 277 | 7 |  | 3606480806438 | M7 | MasterPacT ACB | MasterPacT ACB | 8538909999 | XF 277VCA MASTERPACT MTZ1 FIXE | XF SPOEL 277 VAC MTZ VAST |  |  | 277 | 3 | 6 | 1164 | 9 | 1 | 1 |  |  |  | FR
|  | LV847355 | 277 | 7 |  | 3606480808104 | M7 | MasterPacT ACB | MasterPacT ACB | 8538909999 | XF 380/480VCA MASTERPACT MTZ1 FIXE | XF SPOEL 380/480 VAC MTZ VAST |  |  | 277 | 3.5 | 8.3 | 1158 | 6.1 | 1 | 1 |  |  |  | FR
|  | LV847360 | 277 | 7 |  | 3606480806452 | M7 | MasterPacT ACB | MasterPacT ACB | 8538909999 | MX 24VAC 24/30VCC MASTERPACT MTZ1 FIXE | MX SPOEL 24 VAC 24/30 VDC MTZ VAST |  |  | 277 | 3.4 | 8.3 | 1160 | 6.1 | 1 | 1 |  |  |  | FR
|  | LV847361 | 277 | 7 |  | 3606480806469 | M7 | MasterPacT ACB | MasterPacT ACB | 8538909999 | MX 48/60VCC/48VAC MASTERPACT MTZ1 FIXE | MX SPOEL 48 VAC 48/60 VDC MTZ VAST |  |  | 277 | 3.5 | 8.3 | 1158 | 6 | 1 | 1 |  |  |  | FR
|  | LV847362 | 277 | 7 |  | 3606480806476 | M7 | MasterPacT ACB | MasterPacT ACB | 8538909999 | MX 100/130 VCA/VCC MASTERPACT MTZ1 FIXE | MX SPOEL 100/130 VAC/DC MTZ VAST |  |  | 277 | 3.5 | 8.1 | 1162 | 6.3 | 1 | 1 |  |  |  | FR
|  | LV847363 | 277 | 7 |  | 3606480806483 | M7 | MasterPacT ACB | MasterPacT ACB | 8538909999 | MX 200/250 VCA/VCC MASTERPACT MTZ1 FIXE | MX SPOEL 200/250 VAC/DC MTZ VAST |  |  | 277 | 3.5 | 8.5 | 1162 | 6.5 | 1 | 1 |  |  |  | FR
|  | LV847364 | 277 | 7 |  | 3606480806490 | M7 | MasterPacT ACB | MasterPacT ACB | 8538909999 | MX 240/277 VCA MASTERPACT MTZ1 FIXE | MX SPOEL 277 VAC MTZ VAST |  |  | 277 | 3 | 6 | 1164 | 9 | 1 | 1 |  |  |  | FR
|  | LV847365 | 277 | 7 |  | 3606480808111 | M7 | MasterPacT ACB | MasterPacT ACB | 8538909999 | MX 380/480 VCA MASTERPACT MTZ1 FIXE | MX SPOEL 380/480 VAC MTZ VAST |  |  | 277 | 3.5 | 8.3 | 1158 | 6.1 | 1 | 1 |  |  |  | FR
|  | LV847370 | 277 | 7 |  | 3606480808128 | M7 | MasterPacT ACB | MasterPacT ACB | 8538909999 | 2EME MX 24VAC 24/30VCC MASTERP MTZ1 FIXE | MX2 SPOEL 24 VAC 24/30 VDC MTZ VAST |  |  | 277 | 3.4 | 8.3 | 1160 | 6.1 | 1 | 1 |  |  |  | FR
|  | LV847371 | 277 | 7 |  | 3606480808135 | M7 | MasterPacT ACB | MasterPacT ACB | 8538909999 | 2EME MX 48VAC 48/60VCC MASTERP MTZ1 FIXE | MX2 SPOEL 48 VAC 48/60 VDC MTZ VAST |  |  | 277 | 3.5 | 8.3 | 1158 | 6 | 1 | 1 |  |  |  | FR
|  | LV847372 | 277 | 7 |  | 3606480806513 | M7 | MasterPacT ACB | MasterPacT ACB | 8538909999 | 2EME MX 100/130VCA/VCC MASTERP MTZ1 FIXE | MX2 SPOEL 100/130 VAC/DC MTZ VAST |  |  | 277 | 3.5 | 8.1 | 1162 | 6.3 | 1 | 1 |  |  |  | FR
|  | LV847373 | 277 | 7 |  | 3606480806520 | M7 | MasterPacT ACB | MasterPacT ACB | 8538909999 | 2EME MX 200/250VCA/VCC MASTERP MTZ1 FIXE | MX2 SPOEL 200/250 VAC/DC MTZ VAST |  |  | 277 | 3.5 | 8.5 | 1162 | 6.5 | 1 | 1 |  |  |  | FR
|  | LV847374 | 277 | 7 |  | 3606480806537 | M7 | MasterPacT ACB | MasterPacT ACB | 8538909999 | 2EME MX 277VCA MASTERPACT MTZ1 FIXE | MX2 SPOEL 277 VAC MTZ VAST |  |  | 277 | 3 | 6 | 1164 | 9 | 1 | 1 |  |  |  | FR
|  | LV847375 | 277 | 7 |  | 3606480806544 | M7 | MasterPacT ACB | MasterPacT ACB | 8538909999 | 2EME MX 380/480 VCA MASTERPACT MTZ1 FIXE | MX2 SPOEL 380/480 VAC MTZ VAST |  |  | 277 | 3.5 | 8.3 | 1158 | 6.1 | 1 | 1 |  |  |  | FR
|  | LV847380 | 277 | 7 |  | 3606480806551 | M7 | MasterPacT ACB | MasterPacT ACB | 8536508000 | MN 24VAC 24/30VCC MASTERPACT MTZ1 FIXE | MN SPOEL 24 VAC 24/30 VDC MTZ VAST |  |  | 277 | 3.5 | 8.2 | 162 | 6 | 1 | 1 |  |  |  | FR
|  | LV847381 | 277 | 7 |  | 3606480806568 | M7 | MasterPacT ACB | MasterPacT ACB | 8536508000 | MN 48VAC 48/60VCC MASTERPACT MTZ1 FIXE | MN SPOEL 48 VAC 48/60 VDC MTZ VAST |  |  | 277 | 3.5 | 8.5 | 160 | 6 | 1 | 1 |  |  |  | FR
|  | LV847382 | 277 | 7 |  | 3606480806575 | M7 | MasterPacT ACB | MasterPacT ACB | 8536508000 | MN 100/130 VCA/VCCMASTERPACT MTZ1 FIXE | MN SPOEL 100/130 VAC/DC MTZ VAST |  |  | 277 | 3 | 6 | 164 | 8 | 1 | 1 |  |  |  | FR
|  | LV847383 | 277 | 7 |  | 3606480806582 | M7 | MasterPacT ACB | MasterPacT ACB | 8536303000 | MN 200/250 VCA/VCC MASTERPACT MTZ1 FIXE | MN SPOEL 200/250 VAC/DC MTZ VAST |  |  | 277 | 3.5 | 8.2 | 162 | 6 | 1 | 1 |  |  |  | FR
|  | LV847385 | 277 | 7 |  | 3606480806599 | M7 | MasterPacT ACB | MasterPacT ACB | 8536508000 | MN 380/480 VCA MASTERPACT MTZ1 FIXE | MN SPOEL 380/480 VAC MTZ VAST |  |  | 277 | 3.5 | 8.3 | 162 | 6.1 | 1 | 1 |  |  |  | FR
|  | LV847390 | 1564 | 7 |  | 3606480813146 | M7 | MasterPacT ACB | MasterPacT ACB | 8501109190 | MOTOR MCH 24/30 V CC | MCH VEERSPAN 24/30 VDC MTZ1 VAST |  |  | 1564 | 6.5 | 18 | 1018 | 13 | 1 | 1 |  |  |  | FR
|  | LV847391 | 1564 | 7 |  | 3606480813153 | M7 | MasterPacT ACB | MasterPacT ACB | 8501109190 | MOTOR MCH 48 V CA | MCH VEERSPAN 48 VAC 48/60 VDC MTZ1 VAST |  |  | 1564 | 7 | 18 | 1018 | 13 | 1 | 1 |  |  |  | FR
|  | LV847392 | 1564 | 7 |  | 3606480813160 | M7 | MasterPacT ACB | MasterPacT ACB | 8501109190 | MOTOR MCH 100/130 V CC | MCH VEERSPAN 100/130 VDC MTZ1 VAST |  |  | 1564 | 6 | 12.5 | 782 | 18 | 1 | 1 |  |  |  | FR
|  | LV847393 | 1564 | 7 |  | 3606480813177 | M7 | MasterPacT ACB | MasterPacT ACB | 8501109190 | MOTOR MCH 200/250 V CC | MCH VEERSPAN 200/250 VDC MTZ1 VAST |  |  | 1564 | 6 | 18 | 818 | 12.5 | 1 | 1 |  |  |  | FR
|  | LV847395 | 1564 | 7 |  | 3606480813184 | M7 | MasterPacT ACB | MasterPacT ACB | 8501109190 | MOTOR MCH 100/130 V CA | MCH VEERSPAN 100/130 VAC MTZ1 VAST |  |  | 1564 | 0.6 | 18 | 768 | 12 | 1 | 1 |  |  |  | FR
|  | LV847396 | 1564 | 7 |  | 3606480813191 | M7 | MasterPacT ACB | MasterPacT ACB | 8501109190 | MOTOR MCH 200/240 V CA | MCH VEERSPAN 200/240 VAC MTZ1 VAST |  |  | 1564 | 6.2 | 18 | 778 | 12.5 | 1 | 1 |  |  |  | FR
|  | LV847398 | 1564 | 7 |  | 3606480815454 | M7 | MasterPacT ACB | MasterPacT ACB | 8501109190 | MOTOR MCH 277/415 V CA | MCH VEERSPAN 277/415 VAC MTZ1 VAST |  |  | 1564 | 6.5 | 18 | 1018 | 12.5 | 1 | 1 |  |  |  | FR
|  | LV847400 | 1564 | 7 |  | 3606480813207 | M7 | MasterPacT ACB | MasterPacT ACB | 8501200090 | MOTOR MCH 440/480 V CA | MCH VEERSPAN 440/480 VAC MTZ1 VAST |  |  | 1564 | 6.5 | 18 | 1128 | 12.5 | 1 | 1 |  |  |  | FR
|  | LV847403 | 149.6 | 7 |  | 3606480806605 | M7 | MasterPacT ACB | MasterPacT ACB | 8538909999 | CONTACT PROG M2C MASTERP MTZ1 FIXE | M2C PROGRAMMEERBARE CONTACTEN VAST MTZ |  |  | 149.6 | 3.5 | 8.2 | 64 | 6 | 1 | 1 |  |  |  | FR
|  | LV847412 | 307 | 7 |  | 3606480815461 | M7 | MasterPacT ACB | MasterPacT ACB | 8536508000 | BOBINE DE FERMETURE COMMUNIQUANTE XF COM | XF COM SPOEL 24 VAC 24/30 VDC MTZ1 D/O |  |  | 307 | 9 | 4 | 1167 | 6 | 1 | 1 |  |  |  | FR
|  | LV847413 | 307 | 7 |  | 3606480815478 | M7 | MasterPacT ACB | MasterPacT ACB | 8536508000 | BOBINE DE FERMETURE COMMUNIQUANTE XF COM | XF COM SPOEL 48 VAC 48/60 VDC MTZ1 D/O |  |  | 307 | 0.8 | 7.7 | 1165 | 4.9 | 1 | 1 |  |  |  | FR
|  | LV847414 | 307 | 7 |  | 3606480815485 | M7 | MasterPacT ACB | MasterPacT ACB | 8536508000 | BOBINE DE FERMETURE COMMUNIQUANTE XF COM | XF COM SPOEL 100/130 VAC/DC MTZ1 D/O |  |  | 307 | 3.5 | 9 | 1169 | 6.5 | 1 | 1 |  |  |  | FR
|  | LV847415 | 307 | 7 |  | 3606480815492 | M7 | MasterPacT ACB | MasterPacT ACB | 8536508000 | BOBINE DE FERMETURE COMMUNIQUANTE XF COM | XF COM SPOEL 200/250 VAC/DC MTZ1 D/O |  |  | 307 | 3.5 | 8.2 | 1167 | 6 | 1 | 1 |  |  |  | FR
|  | LV847416 | 307 | 7 |  | 3606480813221 | M7 | MasterPacT ACB | MasterPacT ACB | 8536508000 | BOBINE DE FERMETURE COMMUNIQUANTE XF COM | XF COM SPOEL 277 VAC MTZ1 D/O |  |  | 307 | 9 | 8 | 1169 | 6 | 1 | 1 |  |  |  | FR
|  | LV847417 | 307 | 7 |  | 3606480815508 | M7 | MasterPacT ACB | MasterPacT ACB | 8536508000 | BOBINE DE FERMETURE COMMUNIQUANTE XF COM | XF COM SPOEL 380/480 VAC MTZ1 D/O |  |  | 307 | 3.5 | 6 | 1167 | 9 | 1 | 1 |  |  |  | FR
|  | LV847430 | 85.7 | 7 |  | 3606480811883 | M7 | MasterPacT ACB | MasterPacT ACB | 8538909999 | CONTACT AUXILIAIRE 1 SDE | SDE2 ADDIT, STD, CONTACT MTZ1 D/O |  |  | 85.7 | 2 | 5 | 38 | 18 | 1 | 1 |  |  |  | FR
|  | LV847431 | 146.9 | 7 |  | 3606480811890 | M7 | MasterPacT ACB | MasterPacT ACB | 8538909999 | CONTACT AUXILIAIRE 1 SDE BAS NIVEAU | SDE2 ADDIT, GOUD CONTACT MTZ1 D/O |  |  | 146.9 | 3 | 12 | 45 | 6 | 1 | 1 |  |  |  | FR
|  | LV847432 | 146.9 | 7 |  | 3606480811906 | M7 | MasterPacT ACB | MasterPacT ACB | 8536508000 | CONTACT PF POUR APP. DEBRO | PF READY-TO-CLOSE CONTACT MTZ1 D/O |  |  | 146.9 | 1.3 | 6.5 | 42 | 4.7 | 1 | 1 |  |  |  | FR
|  | LV847433 | 146.9 | 7 |  | 3606480811913 | M7 | MasterPacT ACB | MasterPacT ACB | 8536508000 | CONTACT PF BAS NIVEAU POUR APP. DEBRO | PF GOUD RDY-TO-CLOSE CONT, MTZ1 D/O |  |  | 146.9 | 2 | 5 | 36 | 11 | 1 | 1 |  |  |  | FR
|  | LV847434 | 314 | 7 |  | 3606480813238 | M7 | MasterPacT ACB | MasterPacT ACB | 8538909999 | REARMEMENT A DISTANCE 100 | RES AFST, RESET 100-130VAC MTZ1 D/O |  |  | 314 | 0.5 | 28 | 79 | 8 | 1 | 1 |  |  |  | FR
|  | LV847435 | 314 | 7 |  | 3606480813245 | M7 | MasterPacT ACB | MasterPacT ACB | 8538909999 | REARMEMENT A DISTANCE 200 | RES AFST, RESET 200-250VAC MTZ1 D/O |  |  | 314 | 3 | 7 | 75 | 12 | 1 | 1 |  |  |  | FR
|  | LV847440 | 277 | 7 |  | 3606480815515 | M7 | MasterPacT ACB | MasterPacT ACB | 8538909999 | BOBINE DE FERMETURE XF 24 V CC ET CA 50 | XF SPOEL 24 VAC 24/30 VDC MTZ1 D/O |  |  | 277 | 3.4 | 8.3 | 1165 | 6.1 | 1 | 1 |  |  |  | FR
|  | LV847441 | 277 | 7 |  | 3606480815522 | M7 | MasterPacT ACB | MasterPacT ACB | 8538909999 | BOBINE DE FERMETURE XF 48 V CC ET CA 50 | XF SPOEL 48 VAC 48/60 VDC MTZ1 D/O |  |  | 277 | 3.5 | 8.3 | 1163 | 6 | 1 | 1 |  |  |  | FR
|  | LV847442 | 277 | 7 |  | 3606480815539 | M7 | MasterPacT ACB | MasterPacT ACB | 8538909999 | BOBINE DE FERMETURE XF 100 ? 130 V CC ET | XF SPOEL 100/130 VAC/DC MTZ1 D/O |  |  | 277 | 3.5 | 8.1 | 1167 | 6.3 | 1 | 1 |  |  |  | FR
|  | LV847443 | 277 | 7 |  | 3606480815546 | M7 | MasterPacT ACB | MasterPacT ACB | 8538909999 | BOBINE XF 200/250VAC/DC MTZ1 débrochable | XF SPOEL 200/250V AC/DC MTZ1 uitrijdbare |  |  | 277 | 3.5 | 8.5 | 1167 | 6.5 | 1 | 1 |  |  |  | FR
|  | LV847444 | 277 | 7 |  | 3606480813269 | M7 | MasterPacT ACB | MasterPacT ACB | 8538909999 | BOBINE DE FERMETURE XF 277 V CA 50 ET 60 | XF SPOEL 277 VAC MTZ1 D/O |  |  | 277 | 3 | 6 | 1169 | 9 | 1 | 1 |  |  |  | FR
|  | LV847445 | 277 | 7 |  | 3606480815553 | M7 | MasterPacT ACB | MasterPacT ACB | 8538909999 | BOBINE DE FERMETURE XF 380 ? 480 V CA 50 | XF SPOEL 380/480 VAC MTZ1 D/O |  |  | 277 | 3.5 | 8.3 | 1163 | 6.1 | 1 | 1 |  |  |  | FR
|  | LV847450 | 277 | 7 |  | 3606480813283 | M7 | MasterPacT ACB | MasterPacT ACB | 8538909999 | D?CLENCHEUR ? ?MISSION DE COURANT MX 24 | MX2 SPOEL 24 VAC 24/30 VDC MTZ1 D/O |  |  | 277 | 3.4 | 8.3 | 1165 | 6.1 | 1 | 1 |  |  |  | FR
|  | LV847451 | 277 | 7 |  | 3606480815560 | M7 | MasterPacT ACB | MasterPacT ACB | 8538909999 | D?CLENCHEUR ? ?MISSION DE COURANT MX 48 | MX2 SPOEL 48 VAC 48/60 VDC MTZ1 D/O |  |  | 277 | 3.5 | 8.3 | 1163 | 6 | 1 | 1 |  |  |  | FR
|  | LV847452 | 277 | 7 |  | 3606480813290 | M7 | MasterPacT ACB | MasterPacT ACB | 8538909999 | D?CLENCHEUR ? ?MISSION DE COURANT MX 100 | MX2 SPOEL 100/130 VAC/DC MTZ1 D/O |  |  | 277 | 3.5 | 8.1 | 1167 | 6.3 | 1 | 1 |  |  |  | FR
|  | LV847453 | 277 | 7 |  | 3606480815577 | M7 | MasterPacT ACB | MasterPacT ACB | 8538909999 | D?CLENCHEUR ? ?MISSION DE COURANT MX 200 | MX2 SPOEL 200/250 VAC/DC MTZ1 D/O |  |  | 277 | 3.5 | 8.5 | 1167 | 6.5 | 1 | 1 |  |  |  | FR
|  | LV847454 | 277 | 7 |  | 3606480813306 | M7 | MasterPacT ACB | MasterPacT ACB | 8538909999 | D?CLENCHEUR ? ?MISSION DE COURANT MX 277 | MX2 SPOEL 277 VAC MTZ1 D/O |  |  | 277 | 3 | 6 | 1169 | 9 | 1 | 1 |  |  |  | FR
|  | LV847455 | 277 | 7 |  | 3606480815584 | M7 | MasterPacT ACB | MasterPacT ACB | 8538909999 | D?CLENCHEUR ? ?MISSION DE COURANT MX 380 | MX2 SPOEL 380/480 VAC MTZ1 D/O |  |  | 277 | 3.5 | 8.3 | 1163 | 6.1 | 1 | 1 |  |  |  | FR
|  | LV847460 | 1564 | 7 |  | 3606480811920 | M7 | MasterPacT ACB | MasterPacT ACB | 8501200090 | MOTOR MCH 24/30 V CC | MCH VEERSPAN 24/30 VDC MTZ1 D/O |  |  | 1564 | 6.5 | 18 | 1023 | 13 | 1 | 1 |  |  |  | FR
|  | LV847461 | 1564 | 7 |  | 3606480812163 | M7 | MasterPacT ACB | MasterPacT ACB | 8501200090 | MOTOR MCH 48 V CA | MCH VEERSPAN 48 VAC 48/60 VDC MTZ1 D/O |  |  | 1564 | 7 | 18 | 1023 | 13 | 1 | 1 |  |  |  | FR
|  | LV847462 | 1564 | 7 |  | 3606480811937 | M7 | MasterPacT ACB | MasterPacT ACB | 8501200090 | MOTOR MCH 100/130 V CC | MCH VEERSPAN 100/130 VDC MTZ1 D/O |  |  | 1564 | 6 | 12.5 | 787 | 18 | 1 | 1 |  |  |  | FR
|  | LV847463 | 1564 | 7 |  | 3606480812170 | M7 | MasterPacT ACB | MasterPacT ACB | 8501200090 | MOTOR MCH 200/250 V CC | MCH VEERSPAN 200/250 VDC MTZ1 D/O |  |  | 1564 | 6 | 18 | 823 | 12.5 | 1 | 1 |  |  |  | FR
|  | LV847465 | 1564 | 7 |  | 3606480811944 | M7 | MasterPacT ACB | MasterPacT ACB | 8501200090 | MOTOR MCH 100/130 V CA | MCH VEERSPAN 100/130 VAC MTZ1 D/O |  |  | 1564 | 0.6 | 18 | 773 | 12 | 1 | 1 |  |  |  | FR
|  | LV847466 | 1564 | 7 |  | 3606480811951 | M7 | MasterPacT ACB | MasterPacT ACB | 8501200090 | MOTOR MCH 200/240V CA MTZ1 débro | MCH motor 200/240V AC MTZ1 uirijdbare |  |  | 1564 | 6.2 | 18 | 783 | 12.5 | 1 | 1 |  |  |  | FR
|  | LV847468 | 1564 | 7 |  | 3606480812187 | M7 | MasterPacT ACB | MasterPacT ACB | 8501200090 | MOTOR MCH 277/415 V CA | MCH VEERSPAN 277/415 VAC MTZ1 D/O |  |  | 1564 | 6.5 | 18 | 1023 | 12.5 | 1 | 1 |  |  |  | FR
|  | LV847470 | 1564 | 7 |  | 3606480812194 | M7 | MasterPacT ACB | MasterPacT ACB | 8501200090 | MOTOR MCH 440/480 V CA | MCH VEERSPAN 440/480 VAC MTZ1 D/O |  |  | 1564 | 6.5 | 18 | 1133 | 12.5 | 1 | 1 |  |  |  | FR
|  | LV847483 | 149.6 | 7 |  | 3606480809095 | M7 | MasterPacT ACB | MasterPacT ACB | 8538909999 | CONTACTS PROGRAMMABLE M2C POUR APP. DEBR | M2C PROGRAMMEERBARE CONTACTEN MTZ1 D/O |  |  | 149.6 | 3.5 | 8.2 | 69 | 6 | 1 | 1 |  |  |  | FR
|  | LV847506 | 199 | 7 |  | 3606480806612 | M7 | MasterPacT ACB | MasterPacT ACB | 8538909999 | INPUT MESURE TENSION PTE MASTERP MTZ FIX | PTE EXTERNE VOLT INGANG MTZ1/MTZ2 VAST |  |  | 199 | 1.5 | 23 | 39 | 22 | 1 | 1 |  |  |  | FR
|  | LV847507 | 199 | 7 |  | 3606480809101 | M7 | MasterPacT ACB | MasterPacT ACB | 8538909999 | OPTION PRISE DE TENSION EXTERNE POUR APP | PTE EXTERNE VOLT INGANG MTZ1 D/O |  |  | 199 | 1.5 | 23 | 44 | 22 | 1 | 1 |  |  |  | FR
|  | LV847512 | 140.7 | 7 |  | 3606480815591 | M7 | MasterPacT ACB | MasterPacT ACB | 8538909999 | BOUTON POUSSOIR DE FERMETURE | BPFE ELEK, INSCHAKELKNOP 1 NO MTZ1 |  |  | 140.7 | 4 | 6 | 63 | 6 | 1 | 1 |  |  |  | FR
|  | LV847514 | 62.4 | 7 |  | 3606480816277 | M7 | MasterPacT ACB | MasterPacT ACB | 8301409000 | VER. APP. POSITION OUVERT PAR | OFF POSITIE VERGR, MET HANGSLOTEN |  |  | 62.4 | 5.5 | 7.5 | 59.9 | 6.5 | 1 | 1 |  |  |  | FR
|  | LV847514SP | 75 | 13 |  | 3606481186997 | M7 | MasterPacT ACB | MasterPacT ACB | 8301409000 | Verrou position ouvert cadenas MTZ1 | Vergrendeling + slot open positie MTZ1 | Masterpact MTZ1 Verrou position ouvert avec cadenas sur support BPFE-VCOP | Masterpact MTZ1 Vergrendeling met slot in open positie op support BPFE-VCOP | 75 | 6.9 | 17.7 | 76 | 14.9 | 1 | 1 |  |  |  | FR
|  | LV847515SP | 91.7 | 7 |  | 3606481187000 | M7 | MasterPacT ACB | MasterPacT ACB | 8538909999 | OFF POSIT PROFAL RONIS BPFE SUPPORT MTZ1 | OFF POSITIE VERGR, KIT PROFALUX SLOT |  |  | 91.7 | 5 | 21.1 | 120 | 14.1 | 1 | 1 |  |  |  | FR
|  | LV847517SP | 285 | 7 |  | 3606481187024 | M7 | MasterPacT ACB | MasterPacT ACB | 8538909999 | OFF POSITION LOCK KIRK BPFE SUPPORT MTZ1 | OFF POSITIE VERGR, KIT VOOR KIRK SLOT |  |  | 285 | 12 | 18 | 159 | 13 | 1 | 1 |  |  |  | FR
|  | LV847518SP | 285 | 7 |  | 3606481187031 | M7 | MasterPacT ACB | MasterPacT ACB | 8301600090 | OFF POSIT LOCK CASTELL BPFE SUPPORT MTZ1 | OFF POSITIE VERGR, KIT VOOR CASTELL SLOT |  |  | 285 | 12 | 18 | 320 | 13 | 1 | 1 |  |  |  | FR
|  | LV847519 | 113.9 | 7 |  | 3606480813313 | M7 | MasterPacT ACB | MasterPacT ACB | 8538909999 | VERROUILLAGE APPAREIL OUVERT | OFF POS, PROFALUX 1 SLOT 2 SLEUTELS |  |  | 113.9 | 5 | 10 | 168 | 10 | 1 | 1 |  |  |  | FR
|  | LV847520 | 228.5 | 7 |  | 3606480813320 | M7 | MasterPacT ACB | MasterPacT ACB | 8538909999 | VERROUILLAGE POSITION OUVERT | OFF POS, PROFALUX 2 SLOTEN 1 SLEUTEL |  |  | 228.5 | 5 | 10 | 300 | 10 | 1 | 1 |  |  |  | FR
|  | LV847521 | 113.9 | 7 |  | 3606480813337 | M7 | MasterPacT ACB | MasterPacT ACB | 8538909999 | VERROUILLAGE APPAREIL POSITION | OFF POS, RONIS 1 SLOT 2 SLEUTELS MTZ1 |  |  | 113.9 | 4 | 15 | 171 | 10 | 1 | 1 |  |  |  | FR
|  | LV847522 | 228.5 | 7 |  | 3606480813344 | M7 | MasterPacT ACB | MasterPacT ACB | 8538909999 | VERROUILLAGE POSITION OUVERT | OFF POS, RONIS 2 SLOTEN 1 SLEUTEL MTZ1 |  |  | 228.5 | 4 | 15 | 302 | 10 | 1 | 1 |  |  |  | FR
|  | LV847602FS | 783 | 17 |  | 3606481316707 | M7 | MasterPacT ACB | MasterPacT ACB | 8536309000 | CONTROL UNIT MICROLOGIC 5.0 X Sp | MICROLOGIC 5,0 X |  |  | 783 | 8 | 22 | 384 | 6.5 | 1 | 1 |  |  |  | FR
|  | LV847820 | 180.5 | 7 |  | 3606480810978 | M7 | MasterPacT ACB | MasterPacT ACB | 8538909189 | SENSOR PLUG 4000A MTZ2 | SENSOR PLUG 4000A MTZ2 |  |  | 180.5 | 1.8 | 8 | 8.3 | 2.1 | 20 | 1 |  |  |  | CN
|  | LV847820SP | 180.5 | 13 |  | 3606481188373 | M7 | MasterPacT ACB | MasterPacT ACB | 8538909189 | SENSOR PLUG 4000A for NSX/MTZ2 SP | SENSOR PLUG 4000A for NSX/MTZ2 SP |  |  | 180.5 | 1 | 11 | 80 | 8 | 20 | 1 |  |  |  | FR
|  | LV847821 | 177 | 7 |  | 3606480810985 | M7 | MasterPacT ACB | MasterPacT ACB | 8538909189 | SENSOR PLUG 2000A MTZ3 | SENSOR PLUG 2000A MTZ3 |  |  | 177 | 3 | 8 | 8 | 3.5 | 20 | 1 |  |  |  | CN
|  | LV847821SP | 180.5 | 13 |  | 3606481188366 | M7 | MasterPacT ACB | MasterPacT ACB | 8538909189 | SENSOR PLUG 2000A MTZ3 SPARE PART | SENSOR PLUG 2000A MTZ3 SPARE PART |  |  | 180.5 | 1 | 11 | 56 | 8 | 20 | 1 |  |  |  | FR
|  | LV847822 | 177 | 7 |  | 3606480810992 | M7 | MasterPacT ACB | MasterPacT ACB | 8538909189 | SENSOR PLUG 2500A MTZ3 | SENSOR PLUG 2500A MTZ3 |  |  | 177 | 3 | 3.5 | 8 | 8 | 20 | 1 |  |  |  | CN
|  | LV847822SP | 180.5 | 13 |  | 3606481188359 | M7 | MasterPacT ACB | MasterPacT ACB | 8538909189 | SENSOR PLUG 2500A MTZ3 SPARE PART | SENSOR PLUG 2500A MTZ3 SPARE PART |  |  | 180.5 | 1 | 11 | 56 | 8 | 20 | 1 |  |  |  | FR
|  | LV847823 | 177 | 7 |  | 3606480811005 | M7 | MasterPacT ACB | MasterPacT ACB | 8538909189 | SENSOR PLUG 3200A MTZ3 | SENSOR PLUG 3200A MTZ3 |  |  | 177 | 3 | 8 | 8 | 3.5 | 20 | 1 |  |  |  | CN
|  | LV847823SP | 180.5 | 13 |  | 3606481188342 | M7 | MasterPacT ACB | MasterPacT ACB | 8538909189 | SENSOR PLUG 3200A MTZ3 SPARE PART | SENSOR PLUG 3200A MTZ3 SPARE PART |  |  | 180.5 | 1 | 11 | 56 | 8 | 20 | 1 |  |  |  | FR
|  | LV847824 | 180.5 | 7 |  | 3606480811012 | M7 | MasterPacT ACB | MasterPacT ACB | 8538909189 | SENSOR PLUG 4000A MTZ3 | SENSOR PLUG 4000A MTZ3 |  |  | 180.5 | 3 | 3.5 | 8 | 8 | 20 | 1 |  |  |  | CN
|  | LV847824SP | 180.5 | 13 |  | 3606481188335 | M7 | MasterPacT ACB | MasterPacT ACB | 8538909189 | SENSOR PLUG 4000 A MTZ3 SPARE PART | SENSOR PLUG 4000 A MTZ3 SPARE PART |  |  | 180.5 | 1 | 11 | 56 | 8 | 20 | 1 |  |  |  | FR
|  | LV847825 | 180.5 | 7 |  | 3606480811029 | M7 | MasterPacT ACB | MasterPacT ACB | 8538909189 | SENSOR PLUG 5000A MTZ3 | SENSOR PLUG 5000A MTZ3 |  |  | 180.5 | 1.5 | 8 | 9 | 2 | 20 | 1 |  |  |  | CN
|  | LV847825SP | 180.5 | 13 |  | 3606481188328 | M7 | MasterPacT ACB | MasterPacT ACB | 8538909189 | SENSOR PLUG 5000 A MTZ3 SPARE PART | SENSOR PLUG 5000 A MTZ3 SPARE PART |  |  | 180.5 | 1 | 11 | 75 | 8 | 20 | 1 |  |  |  | FR
|  | LV847826 | 180.5 | 7 |  | 3606480811036 | M7 | MasterPacT ACB | MasterPacT ACB | 8538909189 | SENSOR PLUG 6300A MTZ3 | SENSOR PLUG 6300A MTZ3 |  |  | 180.5 | 3 | 3.5 | 9 | 8 | 20 | 1 |  |  |  | CN
|  | LV847826SP | 180.5 | 13 |  | 3606481188311 | M7 | MasterPacT ACB | MasterPacT ACB | 8538909189 | SENSOR PLUG 6300 A MTZ3 SPARE PART | SENSOR PLUG 6300 A MTZ3 SPARE PART |  |  | 180.5 | 1 | 11 | 55 | 8 | 20 | 1 |  |  |  | FR
|  | LV847829 | 88.2 | 7 |  | 3606480805073 | M7 | MasterPacT ACB | MasterPacT ACB | 7326909890 | 2 SUPP FIXATION VERT MASTERP MTZ2/3 FIXE | STEUNEN VERT.MONTAGE (1 SET L+R) |  |  | 88.2 | 3.5 | 16.5 | 661 | 10 | 1 | 1 |  |  |  | FR
|  | LV847829SP | 88.2 | 13 |  | 3606481187048 | M7 | MasterPacT ACB | MasterPacT ACB | 8538909999 | RECH 2 EQUERRES ADD VERTI FIX -MTZ2/3/NW | STEUNEN VERT.MONTAGE (1 SET L+R) |  |  | 88.2 | 3.5 | 16.5 | 695 | 10 | 1 | 1 |  |  |  | FR
|  | LV847849 | 30.6 | 7 |  | 3606480810640 | M7 | MasterPacT ACB | MasterPacT ACB | 8544429090 | 1 BORNIER CLIENT 3FILS POUR MTZ2-3 DEBRO | KLEMMENBLOK UITRIJDBARE MTZ2-3 (3-DRAADS |  |  | 30.6 | 0.9 | 7.7 | 22 | 4.8 | 80 | 1 |  |  |  | FR
|  | LV847849SP | 30.6 | 2 |  | 3606481187055 | M7 | MasterPacT ACB | MasterPacT ACB | 8544429090 | BORNIER 3 FILS CHASSIS - MTZ2/3/NW DEBRO | AUX,CONN 3 DRADEN D/O NW |  |  | 30.6 | 3.5 | 7.7 | 40 | 4.8 | 1 | 1 |  |  |  | FR
|  | LV847850 | 39.7 | 7 |  | 3606480810657 | M7 | MasterPacT ACB | MasterPacT ACB | 8544429090 | 1 BORNIER CLIENT 6 FILS POUR MTZ2-3 DEBR | KLEMMENBLOK UITRIJDBARE MTZ2-3 (6-DRAADS |  |  | 39.7 | 1 | 15 | 28 | 4 | 30 | 1 |  |  |  | CN
|  | LV847850SP | 39.7 | 14 |  | 3606481187062 | M7 | MasterPacT ACB | MasterPacT ACB | 8544429090 | BORNIER 6 FILS CHASSIS - MTZ2/3/NW DEBRO | CHASSIS 6 DRAADS KLEM MTZ2/MTZ3 (1ST) |  |  | 39.7 | 2.3 | 21 | 64 | 14.3 | 1 | 1 |  |  |  | FR
|  | LV847869SP | 523 | 7 |  | 3606481187079 | M7 | MasterPacT ACB | MasterPacT ACB | 8538909999 | Arc chute for MTZ2 H10 3P/4P spare parT | Arc chute voor Masterpact MTZ2/NW H10 - |  |  | 523 | 12.2 | 18.3 | 2481 | 12.8 | 1 | 1 |  |  |  | FR
|  | LV847888SP | 1564 | 7 |  | 3606481187086 | M7 | MasterPacT ACB | MasterPacT ACB | 8501200090 | KIT RECH MCH 24/30V DC - MTZ2/3/NW | MCH 024/030 VDC |  |  | 1564 | 23 | 14 | 1921 | 14 | 1 | 1 |  |  |  | FR
|  | LV847889SP | 1564 | 13 |  | 3606481187093 | M7 | MasterPacT ACB | MasterPacT ACB | 8501200090 | KIT RECH MCH 48V AC/DC - MTZ2/3/NW | MCH 048/060 VDC |  |  | 1564 | 12.6 | 23.3 | 1894 | 13.4 | 1 | 1 |  |  |  | FR
|  | LV847890SP | 1564 | 7 |  | 3606481187109 | M7 | MasterPacT ACB | MasterPacT ACB | 8501200090 | KIT RECH MCH 100/125V DC - MTZ2/3/NW | MCH 100/125 VDC |  |  | 1564 | 12.7 | 22.9 | 1921 | 13.1 | 1 | 1 |  |  |  | FR
|  | LV847891SP | 1564 | 13 |  | 3606481187116 | M7 | MasterPacT ACB | MasterPacT ACB | 8501200090 | KIT RECH MCH 200/250V DC - MTZ2/3/NW | MCH 200/250 VDC |  |  | 1564 | 12.5 | 22.9 | 1957 | 13.1 | 1 | 1 |  |  |  | FR
|  | LV847893SP | 1564 | 13 |  | 3606481187123 | M7 | MasterPacT ACB | MasterPacT ACB | 8501200090 | KIT RECH MCH 100/130V AC - MTZ2/3/NW | MCH 100/130 VAC |  |  | 1564 | 12.6 | 22.9 | 1967 | 12.9 | 1 | 1 |  |  |  | FR
|  | LV847894SP | 1564 | 2 |  | 3606481187130 | M7 | MasterPacT ACB | MasterPacT ACB | 8501200090 | KIT RECH MCH 200/240V AC - MTZ2/3/NW | MCH 200/240 VAC |  |  | 1564 | 12.5 | 22.9 | 1891 | 13 | 1 | 1 |  |  |  | FR
|  | LV847895SP | 1564 | 13 |  | 3606481187147 | M7 | MasterPacT ACB | MasterPacT ACB | 8501200090 | KIT RECH MCH 277V AC - MTZ2/3/NW | MCH 277 VAC |  |  | 1564 | 13 | 13 | 2021 | 23 | 1 | 1 |  |  |  | FR
|  | LV847896SP | 1564 | 13 |  | 3606481187154 | M7 | MasterPacT ACB | MasterPacT ACB | 8501200090 | KIT RECH MCH 380/415V AC - MTZ2/3/NW | MCH 380/415 VAC |  |  | 1564 | 12.8 | 23 | 1890 | 13.4 | 1 | 1 |  |  |  | FR
|  | LV847897SP | 1564 | 13 |  | 3606481187161 | M7 | MasterPacT ACB | MasterPacT ACB | 8501200090 | KIT RECH MCH 400/440/480V AC MTZ2/3/NW | MCH 400/480 VAC |  |  | 1564 | 23 | 14 | 1986 | 14 | 1 | 1 |  |  |  | FR
|  | LV847898SP | 918 | 13 |  | 3606481187178 | M7 | MasterPacT ACB | MasterPacT ACB | 8544429090 | KIT RECH BORN 3FILS 30PCS MTZ2/3/NW DEBR | CHASSIS 3 DRAADS KLEM MTZ2/MTZ3 (30ST) |  |  | 918 | 1 | 15 | 802 | 4.7 | 1 | 1 |  |  |  | FR
|  | LV847899SP | 1167 | 13 |  | 3606481187185 | M7 | MasterPacT ACB | MasterPacT ACB | 8544429090 | KIT RECH BORN 6FILS 30PCS MTZ2/3/NW DEBR | CHASSIS 6 DRAADS KLEM MTZ2/MTZ3 (10ST) |  |  | 1167 | 1 | 15 | 33000 | 4 | 1 | 1 |  |  |  | FR
|  | LV847900 | 15.8 | 7 |  | 3606480811302 | M7 | MasterPacT ACB | MasterPacT ACB | 8538909999 | Cavalier 1x STRAP | JUMPERS MTZ1/MTZ2/MTZ3 (10ST) |  |  | 15.8 | 0.1 | 6.5 | 10 | 0.1 | 1 | 1 |  |  |  | FR
|  | LV847900SP | 15.8 | 13 |  | 3606481187192 | M7 | MasterPacT ACB | MasterPacT ACB | 8536209090 | KIT RECHANGE STRAPS X10 - MTZ | JUMPERS MTZ1/MTZ2/MTZ3 (10ST) |  |  | 15.8 | 1.3 | 20.4 | 35 | 15.3 | 1 | 1 |  |  |  | FR
|  | LV847904 | 39.3 | 7 |  | 3606480809880 | M7 | MasterPacT ACB | MasterPacT ACB | 8544429090 | FILERIE COMMUNICATION BOB MASTERP MTZ2/3 | BEDRADINGSKIT VOOR MX XF MN MTZ2/3 |  |  | 39.3 | 0.3 | 13 | 6 | 8 | 50 | 1 |  |  |  | TH
|  | LV847904SP | 39.3 | 7 |  | 3606481316585 | M7 | MasterPacT ACB | MasterPacT ACB | 8544429090 | KIT FILERIE COM XF/MN/MX - MTZ2/3 | COM BEDRADING XF+MX |  |  | 39.3 | 2.8 | 8.5 | 54 | 3 | 1 | 1 |  |  |  | FR
|  | LV847905 | 71.3 | 8 |  | 3606480823374 | M7 | MasterPacT ACB | MasterPacT ACB | 8536508000 | FILERIE COM PLUS MICROS OF SDE PF | MICROSCHAKELAARS VOOR MTZ2-3 |  |  | 71.3 | 3 | 8 | 18 | 8 | 8 | 8 |  |  |  | FR
|  | LV847905SP | 71.3 | 13 |  | 3606481187208 | M7 | MasterPacT ACB | MasterPacT ACB | 8536508000 | Microswitch OF/SDE/PF & wiring_MTZ2/3 sp | MICROSCHAKELAARS VOOR MTZ2-3 |  |  | 71.3 | 3 | 8 | 102 | 8 | 8 | 1 |  |  |  | FR
|  | LV847906 | 75.3 | 6 |  | 3606480809620 | M7 | MasterPacT ACB | MasterPacT ACB | 8536508000 | Microswitch OF/SDE/PF pour MTZ1 | MICROSWITCH OF/SDE/PF voor MTZ1 |  |  | 75.3 | 3.5 | 10 | 18 | 6.5 | 20 | 1 |  |  |  | TH
|  | LV847906SP | 75.3 | 13 |  | 3606481167347 | M7 | MasterPacT ACB | MasterPacT ACB | 8544429090 | FILERIE COM PLUS MICROS NT | MICROSWITCH OF/SDE/PF MET BEDRADING MTZ1 |  |  | 75.3 | 2.5 | 22 | 59 | 10 | 1 | 1 |  |  |  | FR
|  | LV847909SP | 137.5 | 13 |  | 3606481325501 | M7 | MasterPacT ACB | MasterPacT ACB | 7419809098 | RACKING TERMINAL MTZ2 20/25 H1/H2/HA | RACKING TERMINAL MTZ2 20/25 H1/H2/HA |  |  | 137.5 | 10 | 9 | 654 | 14 | 1 | 1 |  |  |  | FR
|  | LV847914SP | 71.3 | 13 |  | 3606481187215 | M7 | MasterPacT ACB | MasterPacT ACB | 8538909999 | KIT RECH VPECD/VPECG - MTZ2/3 DEBRO | DEURVERGRENDELING |  |  | 71.3 | 3.5 | 9.8 | 191 | 8.8 | 1 | 1 |  |  |  | FR
|  | LV847915SP | 85.7 | 8 |  | 3606481187222 | M7 | MasterPacT ACB | MasterPacT ACB | 8536508000 | KIT RECH CONTACT SDE ADD STD - MTZ2/3 | SDE CONTACT NO, 2 |  |  | 85.7 | 4 | 10 | 102 | 5.5 | 1 | 1 |  |  |  | FR
|  | LV847916SP | 146.9 | 13 |  | 3606481187239 | M7 | MasterPacT ACB | MasterPacT ACB | 8536508000 | KIT RECH SDE ADD BAS NIV - MTZ2/3/NW | SDE GOUD CONTACT NO, 2 |  |  | 146.9 | 3.5 | 8.7 | 101 | 5 | 4 | 1 |  |  |  | FR
|  | LV847926SP | 482 | 7 |  | 3606481161314 | M7 | MasterPacT ACB | MasterPacT ACB | 8538909999 | KIT RECH PLATINE F/D A CABLES MTZ2/3/NW | KABEL VERGRENDELING MTZ2/MTZ3 VAST D/O |  |  | 482 | 9 | 28 | 938.8 | 17.5 | 1 | 1 |  |  |  | FR
|  | LV847930SP | 963 | 8 |  | 3606481173249 | M7 | MasterPacT ACB | MasterPacT ACB | 7326909890 | 2 rods interlock.adapt.fixture MTZ2/3 | SET 2 MONTAGEPLATEN MTZ2/MTZ3 VAST D/O |  |  | 963 | 18 | 28 | 1760 | 17.5 | 1 | 1 |  |  |  | FR
|  | LV847932SP | 882 | 13 |  | 3606481187246 | M7 | MasterPacT ACB | MasterPacT ACB | 8538909999 | KIT RECH PAV AVAL 800/1600A 3P F MTZ2/NW | NW VOORAANSL ,KIT 3P ONDER 08/16 VAST |  |  | 882 | 12.7 | 18.3 | 150 | 12 | 1 | 1 |  |  |  | FR
|  | LV847933SP | 1077 | 13 |  | 3606481187253 | M7 | MasterPacT ACB | MasterPacT ACB | 8538909999 | KIT RECH PAV AVAL 800/1600A 4P F MTZ2/NW | NW VOORAANSL, KIT 4P ONDER 08/16 VAST |  |  | 1077 | 12.3 | 19 | 3400 | 13.3 | 1 | 1 |  |  |  | FR
|  | LV847935SP | 523 | 13 |  | 3606481187277 | M7 | MasterPacT ACB | MasterPacT ACB | 8538909999 | Arc chute for MTZ2 - 3P/4P spare part | BLUSKAMER NW08,,40 N1/H1/H2 RESERVE DEEL |  |  | 523 | 12.1 | 18.2 | 2270 | 13.1 | 1 | 1 |  |  |  | FR
|  | LV847936SP | 523 | 13 |  | 3606481187284 | M7 | MasterPacT ACB | MasterPacT ACB | 8538909999 | Arc chute for MTZ3 - 3P/4P spare parT | BLUSKAMER MASTERPACT NW H3 (1ST) |  |  | 523 | 12 | 18 | 2517 | 12 | 1 | 1 |  |  |  | FR
|  | LV847937SP | 523 | 13 |  | 3606481187291 | M7 | MasterPacT ACB | MasterPacT ACB | 7326909890 | Arc chute for MTZ2 L1 - 3P/4P spare part | BLUSKAMER MASTERPACT NW L1 (1ST) |  |  | 523 | 12 | 11 | 2845 | 18 | 1 | 1 |  |  |  | FR
|  | LV847939SP | 573 | 7 |  | 3606481180056 | M7 | MasterPacT ACB | MasterPacT ACB | 8538909999 | KIT RECH PLASTRON MTZ2/3 - 3P/4P | RESERVE FRONTPLAAT MTZ2/3 - 3P/4P |  |  | 573 | 14 | 54 | 2350 | 37 | 1 | 1 |  |  |  | FR
|  | LV847940SP | 362 | 7 |  | 3606481182852 | M7 | MasterPacT ACB | MasterPacT ACB | 8538909999 | SPARE PARTS NW CHARGING HANDLE | VEERSPANHANDEL NW RESERVE DEEL |  |  | 362 | 6 | 17.5 | 296 | 27 | 1 | 1 |  |  |  | FR
|  | LV847942SP | 1219 | 13 |  | 3606481187307 | M7 | MasterPacT ACB | MasterPacT ACB | 8538909999 | KIT RECH PAV AVAL2000/3200A 3P F MTZ2/NW | NW AANSLUITINGEN KIT 3P ONDER 20/32 VAST |  |  | 1219 | 12.5 | 37.5 | 6364 | 12.5 | 1 | 1 |  |  |  | FR
|  | LV847943SP | 1721 | 13 |  | 3606481187314 | M7 | MasterPacT ACB | MasterPacT ACB | 8538909999 | KIT RECH PAV AVAL2000/3200A 4P F MTZ2/NW | NW AANSLUITINGEN KIT 4P ONDER 20/32 VAST |  |  | 1721 | 13 | 37.5 | 8429 | 12 | 1 | 1 |  |  |  | FR
|  | LV847944SP | 345 | 13 |  | 3606481187321 | M7 | MasterPacT ACB | MasterPacT ACB | 8538909999 | KIT RECH MANIVELLE EMBROCH MTZ2/3/NW | HENDEL VOOR CHASSIS MASTERPACT NW |  |  | 345 | 6 | 26.5 | 564 | 18 | 1 | 1 |  |  |  | FR
|  | LV847960SP | 882 | 13 |  | 3606481187338 | M7 | MasterPacT ACB | MasterPacT ACB | 8538909999 | KIT RECH PAV 800/1600A 3P DEBRO MTZ2/NW | NW VOORAANSLUITINGEN KIT 3P 08/16 DO |  |  | 882 | 6 | 26.8 | 2401 | 18 | 1 | 1 |  |  |  | FR
|  | LV847961SP | 1077 | 13 |  | 3606481187345 | M7 | MasterPacT ACB | MasterPacT ACB | 8538909999 | KIT RECH PAV 800/1600A 4P DEBRO MTZ2/NW | NW VOORAANSLUITINGEN KIT 4P 08/16 DO |  |  | 1077 | 6.3 | 26.7 | 3162 | 18.2 | 1 | 1 |  |  |  | FR
|  | LV847962SP | 1256 | 14 |  | 3606481187352 | M7 | MasterPacT ACB | MasterPacT ACB | 8538909999 | KIT RECH PAV 2000/3200A 3P DEBR MTZ2/NW | NW VOORAANSLUITINGEN KIT 3P 20/32 DO |  |  | 1256 | 6 | 26.3 | 7806 | 17.6 | 1 | 1 |  |  |  | FR
|  | LV847963SP | 1721 | 13 |  | 3606481187369 | M7 | MasterPacT ACB | MasterPacT ACB | 8538909999 | KIT RECH PAV 2000/3200A 4P DEBR MTZ2/NW | NW VOORAANSLUITINGEN KIT 4P 20/32 DO |  |  | 1721 | 8 | 29 | 9487 | 20 | 1 | 1 |  |  |  | FR
|  | LV847964SP | 353 | 13 |  | 3606481187376 | M7 | MasterPacT ACB | MasterPacT ACB | 8538909999 | KIT RECH PAR 800/2000A 3P FIXE - MTZ2/NW | NW HOR-VERT AANSL. KIT 3P 08/20 VAST |  |  | 353 | 12.4 | 18.3 | 972 | 13.1 | 1 | 1 |  |  |  | FR
|  | LV847965SP | 470 | 7 |  | 3606481187383 | M7 | MasterPacT ACB | MasterPacT ACB | 8536909500 | KIT RECH PAR 800/2000A 4P FIXE - MTZ2/NW | NW HOR-VERT AANSL. KIT 4P 08/20 VAST |  |  | 470 | 12 | 18.3 | 1195 | 12.8 | 1 | 1 |  |  |  | FR
|  | LV847966SP | 634 | 7 |  | 3606481187390 | M7 | MasterPacT ACB | MasterPacT ACB | 8536909500 | KIT RECH PAR 2500/3200A 3P FIXE MTZ2/NW | NW HOR-VERT AANSL. KIT 3P 25/32 VAST |  |  | 634 | 12 | 18 | 2498 | 13 | 1 | 1 |  |  |  | FR
|  | LV847967SP | 846 | 2 |  | 3606481187406 | M7 | MasterPacT ACB | MasterPacT ACB | 8536909500 | KIT RECH PAR 2500/3200A 4P FIXE MTZ2/NW | NW HOR-VERT AANSL. KIT 4P 25/32 VAST |  |  | 846 | 12 | 18.5 | 3411 | 12.8 | 1 | 1 |  |  |  | FR
|  | LV847968SP | 1361 | 7 |  | 3606481187413 | M7 | MasterPacT ACB | MasterPacT ACB | 8536909500 | KIT RECH PAR VERTICAL 4000A 3PFI MTZ2/NW | NW VERT.AANSLUITINGEN KIT 3P NW40 VAST |  |  | 1361 | 12 | 18.5 | 3570 | 13 | 1 | 1 |  |  |  | FR
|  | LV847969SP | 1814 | 13 |  | 3606481187420 | M7 | MasterPacT ACB | MasterPacT ACB | 8536909500 | KIT RECH PAR VERTICAL 4000A 4PFI MTZ2/NW | NW VERT.AANSLUITINGEN KIT 4P NW40 VAST |  |  | 1814 | 11.8 | 18 | 4819 | 13 | 1 | 1 |  |  |  | FR
|  | LV847970SP | 1237 | 13 |  | 3606481187437 | M7 | MasterPacT ACB | MasterPacT ACB | 8536909500 | KIT RECH PAR HORIZONTAL 4000A 3P MTZ2/NW | NW HOR, AANSLUITINGEN KIT 3P NW40 VAST |  |  | 1237 | 9.1 | 30.2 | 3090 | 20.5 | 1 | 1 |  |  |  | FR
|  | LV847971SP | 1649 | 13 |  | 3606481187444 | M7 | MasterPacT ACB | MasterPacT ACB | 8536909500 | KIT RECH PAR HORIZONTAL 4000A 4P MTZ2/NW | NW HOR, AANSLUITINGEN KIT 4P NW40 VAST |  |  | 1649 | 10 | 30 | 4084 | 19 | 1 | 1 |  |  |  | FR
|  | LV847990SP | 882 | 14 |  | 3606481187451 | M7 | MasterPacT ACB | MasterPacT ACB | 8538909999 | KIT RECH PAV 800/1600A 3P FIXE - MTZ2/NW | NW VOORAANSL, KIT 3P BOVEN 08/16 VAST |  |  | 882 | 12 | 37 | 3500 | 13 | 1 | 1 |  |  |  | FR
|  | LV847991SP | 1077 | 13 |  | 3606481187468 | M7 | MasterPacT ACB | MasterPacT ACB | 8538909999 | KIT RECH PAV 800/1600A 4P FIXE - MTZ2/NW | NW VOORAANSL, KIT 4P BOVEN 08/16 VAST |  |  | 1077 | 2 | 7.5 | 4567 | 24 | 1 | 1 |  |  |  | FR
|  | LV847992SP | 1219 | 13 |  | 3606481187475 | M7 | MasterPacT ACB | MasterPacT ACB | 8536909500 | KIT RECH PAV 2000/ 3200A 3P FIX MTZ2/NW | NW VOORAANSL, KIT 3P BOVEN 20/32 VAST |  |  | 1219 | 9.5 | 29.6 | 9824 | 21.1 | 1 | 1 |  |  |  | FR
|  | LV847993SP | 1721 | 13 |  | 3606481187482 | M7 | MasterPacT ACB | MasterPacT ACB | 8536909500 | KIT RECH PAV 2000/ 3200A 4P FIX MTZ2/NW | NW VOORAANSL, KIT 4P BOVEN 20/32 VAST |  |  | 1721 | 9.3 | 29.9 | 13044 | 20.4 | 1 | 1 |  |  |  | FR
|  | LV848000 | 2511 | 7 |  | 3606480808142 | M7 | MasterPacT ACB | MasterPacT ACB | 8536209090 | DISJONCTEUR MTZ2 08 N1 3P BASE FIXE | VERM.SCHAK. MTZ2 08 N1 3P BASIS VAST | Disjoncteur Masterpact MTZ2 08 N1 800A 3P fixe sans Micrologic | Vermogenschakelaar Masterpact MTZ2 08 N1 800A 3P vast zonder Micrologic | 2511 | 34 | 31 | 38252 | 40 | 1 | 1 |  |  |  | FR
|  | LV848001 | 2863 | 7 |  | 3606480808159 | M7 | MasterPacT ACB | MasterPacT ACB | 8536209090 | DISJONCTEUR MTZ2 08 H1 3P BASE FIXE | VERM.SCHAK. MTZ2 08 H1 3P BASIS VAST | Disjoncteur Masterpact MTZ2 08 H1 800A 3P fixe sans Micrologic | Vermogensschakelaar Masterpact MTZ2 08 H1 800A 3P vast zonder Micrologic | 2863 | 30.5 | 37.5 | 47252 | 29.5 | 1 | 1 |  |  |  | FR
|  | LV848002 | 4000 | 7 |  | 3606480808166 | M7 | MasterPacT ACB | MasterPacT ACB | 8536209090 | DISJONCTEUR MTZ2 08 H2 3P BASE FIXE | VERM.SCHAK. MTZ2 08 H2 3P BASIS VAST | Disjoncteur Masterpact MTZ2 08 H2 800A 3P fixe sans Micrologic | Vermogensschakelaar Masterpact MTZ2 08 H2 800A 3P vast zonder Micrologic | 4000 | 30.5 | 37.5 | 47252 | 29.5 | 1 | 1 |  |  |  | FR
|  | LV848004 | 2605 | 7 |  | 3606480813351 | M7 | MasterPacT ACB | MasterPacT ACB | 8536508000 | INTERRUPTEUR MTZ2 08 NA 3P BASE FIXE | LASTSCHEIDER MTZ2 08 NA 3P BASIS VAST | Interrupteur Masterpact MTZ2 08 NA 800A 3P version fixe | Lastscheider Masterpact MTZ2 08 NA 800A 3P vaste versie | 2605 | 30.5 | 37.5 | 47270 | 29.5 | 1 | 1 |  |  |  | FR
|  | LV848005 | 2966 | 7 |  | 3606480815607 | M7 | MasterPacT ACB | MasterPacT ACB | 8536508000 | INTERRUPTEUR MTZ2 08 HA 3P BASE FIXE | LASTSCHEIDER MTZ2 08 HA 3P BASIS VAST | Interrupteur Masterpact MTZ2 08 HA 800A 3P version fixe | Lastscheider Masterpact MTZ2 08 HA 800A 3P vaste versie | 2966 | 30.5 | 37.5 | 47270 | 29.5 | 1 | 1 |  |  |  | FR
|  | LV848007 | 3172 | 7 |  | 3606480808173 | M7 | MasterPacT ACB | MasterPacT ACB | 8536209090 | DISJONCTEUR MTZ2 08 N1 4P BASE FIXE | VERM.SCHAK. MTZ2 08 N1 4P BASIS VAST | Disjoncteur Masterpact MTZ2 08 N1 800A 4P fixe sans Micrologic | Vermogenschakelaar Masterpact MTZ2 08 N1 800A 4P vast zonder Micrologic | 3172 | 30.5 | 49.5 | 47252 | 29.5 | 1 | 1 |  |  |  | FR
|  | LV848008 | 4091 | 7 |  | 3606480808180 | M7 | MasterPacT ACB | MasterPacT ACB | 8536209090 | DISJONCTEUR MTZ2 08 H1 4P BASE FIXE | VERM.SCHAK. MTZ2 08 H1 4P BASIS VAST | Disjoncteur Masterpact MTZ2 08 H1 800A 4P fixe sans Micrologic | Vermogensschakelaar Masterpact MTZ2 08 H1 800A 4P vast zonder Micrologic | 4091 | 30.5 | 49.5 | 47252 | 29.5 | 1 | 1 |  |  |  | FR
|  | LV848009 | 4998 | 7 |  | 3606480806681 | M7 | MasterPacT ACB | MasterPacT ACB | 8536209090 | DISJONCTEUR MTZ2 08 H2 4P BASE FIXE | VERM.SCHAK. MTZ2 08 H2 4P BASIS VAST | Disjoncteur Masterpact MTZ2 08 H2 800A 4P fixe sans Micrologic | Vermogensschakelaar Masterpact MTZ2 08 H2 800A 4P vast zonder Micrologic | 4998 | 30.5 | 49.5 | 47252 | 29.5 | 1 | 1 |  |  |  | FR
|  | LV848011 | 3273 | 7 |  | 3606480815614 | M7 | MasterPacT ACB | MasterPacT ACB | 8536508000 | INTERRUPTEUR MTZ2 08 NA 4P BASE FIXE | LASTSCHEIDER MTZ2 08 NA 4P BASIS VAST | Interrupteur Masterpact MTZ2 08 NA 800A 4P version fixe | Lastscheider Masterpact MTZ2 08 NA 800A 4P vaste versie | 3273 | 30.5 | 49.5 | 47270 | 29.5 | 1 | 1 |  |  |  | FR
|  | LV848012 | 4185 | 7 |  | 3606480813368 | M7 | MasterPacT ACB | MasterPacT ACB | 8536508000 | INTERRUPTEUR MTZ2 08 HA 4P BASE FIXE | LASTSCHEIDER MTZ2 08 HA 4P BASIS VAST | Interrupteur Masterpact MTZ2 08 HA 800A 4P version fixe | Lastscheider Masterpact MTZ2 08 HA 800A 4P vaste versie | 4185 | 30.5 | 49.5 | 47270 | 29.5 | 1 | 1 |  |  |  | FR
|  | LV848014 | 2904 | 7 |  | 3606480808197 | M7 | MasterPacT ACB | MasterPacT ACB | 8536209090 | DISJONCTEUR MTZ2 10 N1 3P BASE FIXE | VERM.SCHAK. MTZ2 10 N1 3P BASIS VAST | Disjoncteur Masterpact MTZ2 10 N1 1000A 3P fixe sans Micrologic | Vermogenschakelaar Masterpact MTZ2 10 N1 1000A 3P vast zonder Micrologic | 2904 | 34 | 31 | 38252 | 40 | 1 | 1 |  |  |  | FR
|  | LV848015 | 3236 | 7 |  | 3606480808203 | M7 | MasterPacT ACB | MasterPacT ACB | 8536209090 | DISJONCTEUR MTZ2 10 H1 3P BASE FIXE | VERM.SCHAK. MTZ2 10 H1 3P BASIS VAST | Disjoncteur Masterpact MTZ2 10 H1 1000A 3P fixe sans Micrologic | Vermogensschakelaar Masterpact MTZ2 10 H1 1000A 3P vast zonder Micrologic | 3236 | 30.5 | 37.5 | 47252 | 29.5 | 1 | 1 |  |  |  | FR
|  | LV848016 | 4310 | 7 |  | 3606480808210 | M7 | MasterPacT ACB | MasterPacT ACB | 8536209090 | DISJONCTEUR MTZ2 10 H2 3P BASE FIXE | VERM.SCHAK. MTZ2 10 H2 3P BASIS VAST | Disjoncteur Masterpact MTZ2 10 H2 1000A 3P fixe sans Micrologic | Vermogensschakelaar Masterpact MTZ2 10 H2 1000A 3P vast zonder Micrologic | 4310 | 30.5 | 37.5 | 47252 | 29.5 | 1 | 1 |  |  |  | FR
|  | LV848018 | 3004 | 7 |  | 3606480815621 | M7 | MasterPacT ACB | MasterPacT ACB | 8536508000 | INTERRUPTEUR MTZ2 10 NA 3P BASE FIXE | LASTSCHEIDER MTZ2 10 NA 3P BASIS VAST | Interrupteur Masterpact MTZ2 10 NA 1000A 3P version fixe | Lastscheider Masterpact MTZ2 10 NA 1000A 3P vaste versie | 3004 | 30.5 | 37.5 | 47270 | 29.5 | 1 | 1 |  |  |  | FR
|  | LV848019 | 3330 | 7 |  | 3606480813375 | M7 | MasterPacT ACB | MasterPacT ACB | 8536508000 | INTERRUPTEUR MTZ2 10 HA 3P BASE FIXE | LASTSCHEIDER MTZ2 10 HA 3P BASIS VAST | Interrupteur Masterpact MTZ2 10 HA 1000A 3P version fixe | Lastscheider Masterpact MTZ2 10 HA 1000A 3P vaste versie | 3330 | 30.5 | 37.5 | 47270 | 29.5 | 1 | 1 |  |  |  | FR
|  | LV848021 | 3604 | 7 |  | 3606480808227 | M7 | MasterPacT ACB | MasterPacT ACB | 8536209090 | DISJONCTEUR MTZ2 10 N1 4P BASE FIXE | VERM.SCHAK. MTZ2 10 N1 4P BASIS VAST | Disjoncteur Masterpact MTZ2 10 N1 1000A 4P fixe sans Micrologic | Vermogenschakelaar Masterpact MTZ2 10 N1 1000A 4P vast zonder Micrologic | 3604 | 30.5 | 49.5 | 47252 | 29.5 | 1 | 1 |  |  |  | FR
|  | LV848022 | 4700 | 7 |  | 3606480808234 | M7 | MasterPacT ACB | MasterPacT ACB | 8536209090 | DISJONCTEUR MTZ2 10 H1 4P BASE FIXE | VERM.SCHAK. MTZ2 10 H1 4P BASIS VAST | Disjoncteur Masterpact MTZ2 10 H1 1000A 4P fixe sans Micrologic | Vermogensschakelaar Masterpact MTZ2 10 H1 1000A 4P vast zonder Micrologic | 4700 | 30.5 | 49.5 | 47252 | 29.5 | 1 | 1 |  |  |  | FR
|  | LV848023 | 5619 | 7 |  | 3606480806698 | M7 | MasterPacT ACB | MasterPacT ACB | 8536209090 | DISJONCTEUR MTZ2 10 H2 4P BASE FIXE | VERM.SCHAK. MTZ2 10 H2 4P BASIS VAST | Disjoncteur Masterpact MTZ2 10 H2 1000A 4P fixe sans Micrologic | Vermogensschakelaar Masterpact MTZ2 10 H2 1000A 4P vast zonder Micrologic | 5619 | 30.5 | 49.5 | 47252 | 29.5 | 1 | 1 |  |  |  | FR
|  | LV848025 | 3704 | 7 |  | 3606480813382 | M7 | MasterPacT ACB | MasterPacT ACB | 8536508000 | INTERRUPTEUR MTZ2 10 NA 4P BASE FIXE | LASTSCHEIDER MTZ2 10 NA 4P BASIS VAST | Interrupteur Masterpact MTZ2 10 NA 1000A 4P version fixe | Lastscheider Masterpact MTZ2 10 NA 1000A 4P vaste versie | 3704 | 30.5 | 49.5 | 47270 | 29.5 | 1 | 1 |  |  |  | FR
|  | LV848026 | 4793 | 7 |  | 3606480813399 | M7 | MasterPacT ACB | MasterPacT ACB | 8536508000 | INTERRUPTEUR MTZ2 10 HA 4P BASE FIXE | LASTSCHEIDER MTZ2 10 HA 4P BASIS VAST | Interrupteur Masterpact MTZ2 10 HA 1000A 4P version fixe | Lastscheider Masterpact MTZ2 10 HA 1000A 4P vaste versie | 4793 | 30.5 | 49.5 | 47270 | 29.5 | 1 | 1 |  |  |  | FR
|  | LV848028 | 3220 | 7 |  | 3606480808241 | M7 | MasterPacT ACB | MasterPacT ACB | 8536209090 | DISJONCTEUR MTZ2 12 N1 3P BASE FIXE | VERM.SCHAK. MTZ2 12 N1 3P BASIS VAST | Disjoncteur Masterpact MTZ2 12 N1 1250A 3P fixe sans Micrologic | Vermogenschakelaar Masterpact MTZ2 12 N1 125 0A 3P vast zonder Micrologic | 3220 | 34 | 31 | 38252 | 40 | 1 | 1 |  |  |  | FR
|  | LV848029 | 3877 | 7 |  | 3606480808258 | M7 | MasterPacT ACB | MasterPacT ACB | 8536209090 | DISJONCTEUR MTZ2 12 H1 3P BASE FIXE | VERM.SCHAK. MTZ2 12 H1 3P BASIS VAST | Disjoncteur Masterpact MTZ2 12 H1 1250A 3P fixe sans Micrologic | Vermogensschakelaar Masterpact MTZ2 12 H1 1250A 3P vast zonder Micrologic | 3877 | 29.5 | 37.5 | 47252 | 30.5 | 1 | 1 |  |  |  | FR
|  | LV848030 | 4655 | 7 |  | 3606480808265 | M7 | MasterPacT ACB | MasterPacT ACB | 8536209090 | DISJONCTEUR MTZ2 12 H2 3P BASE FIXE | VERM.SCHAK. MTZ2 12 H2 3P BASIS VAST | Disjoncteur Masterpact MTZ2 12 H2 1250A 3P fixe sans Micrologic | Vermogensschakelaar Masterpact MTZ2 12 H2 1250A 3P vast zonder Micrologic | 4655 | 29.5 | 37.5 | 47252 | 30.5 | 1 | 1 |  |  |  | FR
|  | LV848032 | 3320 | 7 |  | 3606480813405 | M7 | MasterPacT ACB | MasterPacT ACB | 8536508000 | INTERRUPTEUR MTZ2 12 NA 3P BASE FIXE | LASTSCHEIDER MTZ2 12 NA 3P BASIS VAST | Interrupteur Masterpact MTZ2 12 NA 1250A 3P version fixe | Lastscheider Masterpact MTZ2 12 NA 1250A 3P vaste versie | 3320 | 29.5 | 37.5 | 47270 | 30.5 | 1 | 1 |  |  |  | FR
|  | LV848033 | 3971 | 7 |  | 3606480813412 | M7 | MasterPacT ACB | MasterPacT ACB | 8536508000 | INTERRUPTEUR MTZ2 12 HA 3P BASE FIXE | LASTSCHEIDER MTZ2 12 HA 3P BASIS VAST | Interrupteur Masterpact MTZ2 12 HA 1250A 3P version fixe | Lastscheider Masterpact MTZ2 12 HA 1250A 3P vaste versie | 3971 | 29.5 | 37.5 | 47270 | 30.5 | 1 | 1 |  |  |  | FR
|  | LV848035 | 4194 | 7 |  | 3606480808272 | M7 | MasterPacT ACB | MasterPacT ACB | 8536209090 | DISJONCTEUR MTZ2 12 N1 4P BASE FIXE | VERM.SCHAK. MTZ2 12 N1 4P BASIS VAST | Disjoncteur Masterpact MTZ2 12 N1 1250A 4P fixe sans Micrologic | Vermogenschakelaar Masterpact MTZ2 12 N1 1250A 4P vast zonder Micrologic | 4194 | 29.5 | 49.5 | 47252 | 30.5 | 1 | 1 |  |  |  | FR
|  | LV848036 | 5043 | 7 |  | 3606480808289 | M7 | MasterPacT ACB | MasterPacT ACB | 8536209090 | DISJONCTEUR MTZ2 12 H1 4P BASE FIXE | VERM.SCHAK. MTZ2 12 H1 4P BASIS VAST | Disjoncteur Masterpact MTZ2 12 H1 1250A 4P fixe sans Micrologic | Vermogensschakelaar Masterpact MTZ2 12 H1 1250A 4P vast zonder Micrologic | 5043 | 29.5 | 49.5 | 47252 | 30.5 | 1 | 1 |  |  |  | FR
|  | LV848037 | 6261 | 7 |  | 3606480808296 | M7 | MasterPacT ACB | MasterPacT ACB | 8536209090 | DISJONCTEUR MTZ2 12 H2 4P BASE FIXE | VERM.SCHAK. MTZ2 12 H2 4P BASIS VAST | Disjoncteur Masterpact MTZ2 12 H2 1250A 4P fixe sans Micrologic | Vermogensschakelaar Masterpact MTZ2 12 H2 1250A 4P vast zonder Micrologic | 6261 | 29.5 | 49.5 | 47252 | 30.5 | 1 | 1 |  |  |  | FR
|  | LV848039 | 4294 | 7 |  | 3606480813429 | M7 | MasterPacT ACB | MasterPacT ACB | 8536508000 | INTERRUPTEUR MTZ2 12 NA 4P BASE FIXE | LASTSCHEIDER MTZ2 12 NA 4P BASIS VAST | Interrupteur Masterpact MTZ2 12 NA 1250A 4P version fixe | Lastscheider Masterpact MTZ2 12 NA 1250A 4P vaste versie | 4294 | 29.5 | 49.5 | 47270 | 30.5 | 1 | 1 |  |  |  | FR
|  | LV848040 | 5137 | 7 |  | 3606480815638 | M7 | MasterPacT ACB | MasterPacT ACB | 8536508000 | INTERRUPTEUR MTZ2 12 HA 4P BASE FIXE | LASTSCHEIDER MTZ2 12 HA 4P BASIS VAST | Interrupteur Masterpact MTZ2 12 HA 1250A 4P version fixe | Lastscheider Masterpact MTZ2 12 HA 1250A 4P vaste versie | 5137 | 29.5 | 49.5 | 47270 | 30.5 | 1 | 1 |  |  |  | FR
|  | LV848042 | 4463 | 7 |  | 3606480808302 | M7 | MasterPacT ACB | MasterPacT ACB | 8536209090 | DISJONCTEUR MTZ2 16 N1 3P BASE FIXE | VERM.SCHAK. MTZ2 16 N1 3P BASIS VAST | Disjoncteur Masterpact MTZ2 16 N1 1600A 3P fixe sans Micrologic | Vermogenschakelaar Masterpact MTZ2 16 N1 1600A 3P vast zonder Micrologic | 4463 | 34 | 31 | 38251 | 40 | 1 | 1 |  |  |  | FR
|  | LV848043 | 4745 | 7 |  | 3606480808319 | M7 | MasterPacT ACB | MasterPacT ACB | 8536209090 | DISJONCTEUR MTZ2 16 H1 3P BASE FIXE | VERM.SCHAK. MTZ2 16 H1 3P BASIS VAST | Disjoncteur Masterpact MTZ2 16 H1 1600A 3P fixe sans Micrologic | Vermogensschakelaar Masterpact MTZ2 16 H1 1600A 3P vast zonder Micrologic | 4745 | 29.5 | 37.5 | 47251 | 30.5 | 1 | 1 |  |  |  | FR
|  | LV848044 | 6277 | 7 |  | 3606480808326 | M7 | MasterPacT ACB | MasterPacT ACB | 8536209090 | DISJONCTEUR MTZ2 16 H2 3P BASE FIXE | VERM.SCHAK. MTZ2 16 H2 3P BASIS VAST | Disjoncteur Masterpact MTZ2 16 H2 1600A 3P fixe sans Micrologic | Vermogensschakelaar Masterpact MTZ2 16 H2 1600A 3P vast zonder Micrologic | 6277 | 29.5 | 37.5 | 47251 | 30.5 | 1 | 1 |  |  |  | FR
|  | LV848046 | 4562 | 7 |  | 3606480815645 | M7 | MasterPacT ACB | MasterPacT ACB | 8536508000 | INTERRUPTEUR MTZ2 16 NA 3P BASE FIXE | LASTSCHEIDER MTZ2 16 NA 3P BASIS VAST | Interrupteur Masterpact MTZ2 16 NA 1600A 3P version fixe | Lastscheider Masterpact MTZ2 16 NA 1600A 3P vaste versie | 4562 | 29.5 | 37.5 | 47270 | 30.5 | 1 | 1 |  |  |  | FR
|  | LV848047 | 4839 | 7 |  | 3606480815652 | M7 | MasterPacT ACB | MasterPacT ACB | 8536508000 | INTERRUPTEUR MTZ2 16 HA 3P BASE FIXE | LASTSCHEIDER MTZ2 16 HA 3P BASIS VAST | Interrupteur Masterpact MTZ2 16 HA 1600A 3P version fixe | Lastscheider Masterpact MTZ2 16 HA 1600A 3P vaste versie | 4839 | 29.5 | 37.5 | 47270 | 30.5 | 1 | 1 |  |  |  | FR
|  | LV848049 | 5951 | 7 |  | 3606480808333 | M7 | MasterPacT ACB | MasterPacT ACB | 8536209090 | DISJONCTEUR MTZ2 16 N1 4P BASE FIXE | VERM.SCHAK. MTZ2 16 N1 4P BASIS VAST | Disjoncteur Masterpact MTZ2 16 N1 1600A 4P fixe sans Micrologic | Vermogenschakelaar Masterpact MTZ2 16 N1 1600A 4P vast zonder Micrologic | 5951 | 29.5 | 49.5 | 47251 | 30.5 | 1 | 1 |  |  |  | FR
|  | LV848050 | 6360 | 7 |  | 3606480808340 | M7 | MasterPacT ACB | MasterPacT ACB | 8536209090 | DISJONCTEUR MTZ2 16 H1 4P BASE FIXE | VERM.SCHAK. MTZ2 16 H1 4P BASIS VAST | Disjoncteur Masterpact MTZ2 16 H1 1600A 4P fixe sans Micrologic | Vermogensschakelaar Masterpact MTZ2 16 H1 1600A 4P vast zonder Micrologic | 6360 | 29.5 | 49.5 | 47251 | 30.5 | 1 | 1 |  |  |  | FR
|  | LV848051 | 8201 | 7 |  | 3606480808357 | M7 | MasterPacT ACB | MasterPacT ACB | 8536209090 | DISJONCTEUR MTZ2 16 H2 4P BASE FIXE | VERM.SCHAK. MTZ2 16 H2 4P BASIS VAST | Disjoncteur Masterpact MTZ2 16 H2 1600A 4P fixe sans Micrologic | Vermogensschakelaar Masterpact MTZ2 16 H2 1600A 4P vast zonder Micrologic | 8201 | 29.5 | 49.5 | 47251 | 30.5 | 1 | 1 |  |  |  | FR
|  | LV848053 | 6051 | 7 |  | 3606480815669 | M7 | MasterPacT ACB | MasterPacT ACB | 8536508000 | INTERRUPTEUR MTZ2 16 NA 4P BASE FIXE | LASTSCHEIDER MTZ2 16 NA 4P BASIS VAST | Interrupteur Masterpact MTZ2 16 NA 1600A 4P version fixe | Lastscheider Masterpact MTZ2 16 NA 1600A 4P vaste versie | 6051 | 29.5 | 49.5 | 47270 | 30.5 | 1 | 1 |  |  |  | FR
|  | LV848054 | 6454 | 7 |  | 3606480815676 | M7 | MasterPacT ACB | MasterPacT ACB | 8536508000 | INTERRUPTEUR MTZ2 16 HA 4P BASE FIXE | LASTSCHEIDER MTZ2 16 HA 4P BASIS VAST | Interrupteur Masterpact MTZ2 16 HA 1600A 4P version fixe | Lastscheider Masterpact MTZ2 16 HA 1600A 4P vaste versie | 6454 | 29.5 | 49.5 | 47270 | 30.5 | 1 | 1 |  |  |  | FR
|  | LV848056 | 5401 | 7 |  | 3606480806704 | M7 | MasterPacT ACB | MasterPacT ACB | 8536209090 | DISJONCTEUR MTZ2 20 N1 3P BASE FIXE | VERM.SCHAK. MTZ2 20 N1 3P BASIS VAST | Disjoncteur Masterpact MTZ2 20 N1 2000A 3P fixe sans Micrologic | Vermogenschakelaar Masterpact MTZ2 20 N1 2000A 3P vast zonder Micrologic | 5401 | 29.5 | 37.5 | 47252 | 30.5 | 1 | 1 |  |  |  | FR
|  | LV848057 | 6315 | 7 |  | 3606480808364 | M7 | MasterPacT ACB | MasterPacT ACB | 8536209090 | DISJONCTEUR MTZ2 20 H1 3P BASE FIXE | VERM.SCHAK. MTZ2 20 H1 3P BASIS VAST | Disjoncteur Masterpact MTZ2 20 H1 2000A 3P fixe sans Micrologic | Vermogensschakelaar Masterpact MTZ2 20 H1 2000A 3P vast zonder Micrologic | 6315 | 29.5 | 37.5 | 47252 | 30.5 | 1 | 1 |  |  |  | FR
|  | LV848058 | 7354 | 7 |  | 3606480808371 | M7 | MasterPacT ACB | MasterPacT ACB | 8536209090 | DISJONCTEUR MTZ2 20 H2 3P BASE FIXE | VERM.SCHAK. MTZ2 20 H2 3P BASIS VAST | Disjoncteur Masterpact MTZ2 20 H2 2000A 3P fixe sans Micrologic | Vermogensschakelaar Masterpact MTZ2 20 H2 2000A 3P vast zonder Micrologic | 7354 | 29.5 | 37.5 | 47252 | 30.5 | 1 | 1 |  |  |  | FR
|  | LV848060 | 8184 | 7 |  | 3606480808388 | M7 | MasterPacT ACB | MasterPacT ACB | 8536209090 | DISJONCTEUR MTZ2 20 H1 ND 4P BASE FIXE | VERM.SCHAK. MTZ2 20 H1 NR 4P BASIS VAST | Disjoncteur Masterpact MTZ2 20 H1 2000A 4P neutre a droit fixe sans Micrologic | vermogensschak. MasterP. MTZ2 20 H1 2000A 4P neuter rechts vast zonder MicroL. | 8184 | 30 | 50 | 54252 | 30 | 1 | 1 |  |  |  | FR
|  | LV848061 | 6415 | 7 |  | 3606480815683 | M7 | MasterPacT ACB | MasterPacT ACB | 8536508000 | INTERRUPTEUR MTZ2 20 HA 3P BASE FIXE | LASTSCHEIDER MTZ2 20 HA 3P BASIS VAST | Interrupteur Masterpact MTZ2 20 HA 2000A 3P version fixe | Lastscheider Masterpact MTZ2 20 HA 2000A 3P vaste versie | 6415 | 29.5 | 37.5 | 47270 | 30.5 | 1 | 1 |  |  |  | FR
|  | LV848063 | 6863 | 7 |  | 3606480806711 | M7 | MasterPacT ACB | MasterPacT ACB | 8536209090 | DISJONCTEUR MTZ2 20 N1 4P BASE FIXE | VERM.SCHAK. MTZ2 20 N1 4P BASIS VAST | Disjoncteur Masterpact MTZ2 20 N1 2000A 4P fixe sans Micrologic | Vermogenschakelaar Masterpact MTZ2 20 N1 2000A 4P vast zonder Micrologic | 6863 | 29.5 | 49.5 | 47252 | 30.5 | 1 | 1 |  |  |  | FR
|  | LV848064 | 7796 | 7 |  | 3606480808395 | M7 | MasterPacT ACB | MasterPacT ACB | 8536209090 | DISJONCTEUR MTZ2 20 H1 4P BASE FIXE | VERM.SCHAK. MTZ2 20 H1 4P BASIS VAST | Disjoncteur Masterpact MTZ2 20 H1 2000A 4P fixe sans Micrologic | Vermogensschakelaar Masterpact MTZ2 20 H1 2000A 4P vast zonder Micrologic | 7796 | 29.5 | 49.5 | 47252 | 30.5 | 1 | 1 |  |  |  | FR
|  | LV848065 | 9038 | 7 |  | 3606480808401 | M7 | MasterPacT ACB | MasterPacT ACB | 8536209090 | DISJONCTEUR MTZ2 20 H2 4P BASE FIXE | VERM.SCHAK. MTZ2 20 H2 4P BASIS VAST | Disjoncteur Masterpact MTZ2 20 H2 2000A 4P fixe sans Micrologic | Vermogensschakelaar Masterpact MTZ2 20 H2 2000A 4P vast zonder Micrologic | 9038 | 29.5 | 49.5 | 47252 | 30.5 | 1 | 1 |  |  |  | FR
|  | LV848067 | 9489 | 7 |  | 3606480808418 | M7 | MasterPacT ACB | MasterPacT ACB | 8536209090 | DISJONCTEUR MTZ2 20 H2 ND 4P BASE FIXE | VERM.SCHAK. MTZ2 20 H2 NR 4P BASIS VAST | Disjoncteur Masterpact MTZ2 20 H2 2000A 4P neutre a droit fixe sans Micrologic | vermogensschak. MasterP. MTZ2 20 H2 2000A 4P neuter rechts vast zonder MicroL. | 9489 | 30 | 50 | 54252 | 30 | 1 | 1 |  |  |  | FR
|  | LV848068 | 7890 | 7 |  | 3606480815690 | M7 | MasterPacT ACB | MasterPacT ACB | 8536508000 | INTERRUPTEUR MTZ2 20 HA 4P BASE FIXE | LASTSCHEIDER MTZ2 20 HA 4P BASIS VAST | Interrupteur Masterpact MTZ2 20 HA 2000A 4P version fixe | Lastscheider Masterpact MTZ2 20 HA 2000A 4P vaste versie | 7890 | 29.5 | 49.5 | 47270 | 30.5 | 1 | 1 |  |  |  | FR
|  | LV848070 | 8596 | 7 |  | 3606480808425 | M7 | MasterPacT ACB | MasterPacT ACB | 8536209090 | DISJONCTEUR MTZ2 25 H1 3P BASE FIXE | VERM.SCHAK. MTZ2 25 H1 3P BASIS VAST | Disjoncteur Masterpact MTZ2 25 H1 2500A 3P fixe sans Micrologic | Vermogensschakelaar Masterpact MTZ2 25 H1 2500A 3P vast zonder Micrologic | 8596 | 29.5 | 37.5 | 47251 | 30.5 | 1 | 1 |  |  |  | FR
|  | LV848071 | 9906 | 7 |  | 3606480808432 | M7 | MasterPacT ACB | MasterPacT ACB | 8536209090 | DISJONCTEUR MTZ2 25 H2 3P BASE FIXE | VERM.SCHAK. MTZ2 25 H2 3P BASIS VAST | Disjoncteur Masterpact MTZ2 25 H2 2500A 3P fixe sans Micrologic | Vermogensschakelaar Masterpact MTZ2 25 H2 2500A 3P vast zonder Micrologic | 9906 | 29.5 | 37.5 | 47251 | 30.5 | 1 | 1 |  |  |  | FR
|  | LV848073 | 10640 | 7 |  | 3606480806728 | M7 | MasterPacT ACB | MasterPacT ACB | 8536209090 | DISJONCTEUR MTZ2 25 H1 ND 4P BASE FIXE | VERM.SCHAK. MTZ2 25 H1 NR 4P BASIS VAST | Disjoncteur Masterpact MTZ2 25 H1 2500A 4P neutre a droit fixe sans Micrologic | vermogensschak. MasterP. MTZ2 25 H1 2500A 4P neuter rechts vast zonder MicroL. | 10640 | 30 | 50 | 36251 | 30 | 1 | 1 |  |  |  | FR
|  | LV848074 | 8702 | 7 |  | 3606480815706 | M7 | MasterPacT ACB | MasterPacT ACB | 8536508000 | INTERRUPTEUR MTZ2 25 HA 3P BASE FIXE | LASTSCHEIDER MTZ2 25 HA 3P BASIS VAST | Interrupteur Masterpact MTZ2 25 HA 2500A 3P version fixe | Lastscheider Masterpact MTZ2 25 HA 2500A 3P vaste versie | 8702 | 30.5 | 37.5 | 47270 | 29.5 | 1 | 1 |  |  |  | FR
|  | LV848076 | 10134 | 7 |  | 3606480808449 | M7 | MasterPacT ACB | MasterPacT ACB | 8536209090 | DISJONCTEUR MTZ2 25 H1 4P BASE FIXE | VERM.SCHAK. MTZ2 25 H1 4P BASIS VAST | Disjoncteur Masterpact MTZ2 25 H1 2500A 4P fixe sans Micrologic | Vermogensschakelaar Masterpact MTZ2 25 H1 2500A 4P vast zonder Micrologic | 10134 | 29.5 | 49.5 | 47251 | 30.5 | 1 | 1 |  |  |  | FR
|  | LV848077 | 11691 | 7 |  | 3606480808456 | M7 | MasterPacT ACB | MasterPacT ACB | 8536209090 | DISJONCTEUR MTZ2 25 H2 4P BASE FIXE | VERM.SCHAK. MTZ2 25 H2 4P BASIS VAST | Disjoncteur Masterpact MTZ2 25 H2 2500A 4P fixe sans Micrologic | Vermogensschakelaar Masterpact MTZ2 25 H2 2500A 4P vast zonder Micrologic | 11691 | 30.5 | 49.5 | 47251 | 29.5 | 1 | 1 |  |  |  | FR
|  | LV848079 | 12276 | 7 |  | 3606480808463 | M7 | MasterPacT ACB | MasterPacT ACB | 8536209090 | DISJONCTEUR MTZ2 25 H2 ND 4P BASE FIXE | VERM.SCHAK. MTZ2 25 H2 NR 4P BASIS VAST | Disjoncteur Masterpact MTZ2 25 H2 2500A 4P neutre a droit fixe sans Micrologic | vermogensschak. MasterP. MTZ2 25 H2 2500A 4P neuter rechts vast zonder MicroL. | 12276 | 30 | 50 | 36251 | 30 | 1 | 1 |  |  |  | FR
|  | LV848080 | 10231 | 7 |  | 3606480815713 | M7 | MasterPacT ACB | MasterPacT ACB | 8536508000 | INTERRUPTEUR MTZ2 25 HA 4P BASE FIXE | LASTSCHEIDER MTZ2 25 HA 4P BASIS VAST | Interrupteur Masterpact MTZ2 25 HA 2500A 4P version fixe | Lastscheider Masterpact MTZ2 25 HA 2500A 4P vaste versie | 10231 | 29.5 | 49.5 | 47270 | 30.5 | 1 | 1 |  |  |  | FR
|  | LV848082 | 10323 | 7 |  | 3606480808470 | M7 | MasterPacT ACB | MasterPacT ACB | 8536209090 | DISJONCTEUR MTZ2 32 H1 3P BASE FIXE | VERM.SCHAK. MTZ2 32 H1 3P BASIS VAST | Disjoncteur Masterpact MTZ2 32 H1 3200A 3P fixe sans Micrologic | Vermogensschakelaar Masterpact MTZ2 32 H1 3200A 3P vast zonder Micrologic | 10323 | 30.5 | 37.5 | 47252 | 29.5 | 1 | 1 |  |  |  | FR
|  | LV848083 | 11675 | 7 |  | 3606480808487 | M7 | MasterPacT ACB | MasterPacT ACB | 8536209090 | DISJONCTEUR MTZ2 32 H2 3P BASE FIXE | VERM.SCHAK. MTZ2 32 H2 3P BASIS VAST | Disjoncteur Masterpact MTZ2 32 H2 3200A 3P fixe sans Micrologic | Vermogensschakelaar Masterpact MTZ2 32 H2 3200A 3P vast zonder Micrologic | 11675 | 29.5 | 37.5 | 47252 | 30.5 | 1 | 1 |  |  |  | FR
|  | LV848085 | 10097 | 7 |  | 3606480815720 | M7 | MasterPacT ACB | MasterPacT ACB | 8536508000 | INTERRUPTEUR MTZ2 32 HA 3P BASE FIXE | LASTSCHEIDER MTZ2 32 HA 3P BASIS VAST | Interrupteur Masterpact MTZ2 32 HA 3200A 3P version fixe | Lastscheider Masterpact MTZ2 32 HA 3200A 3P vaste versie | 10097 | 30.5 | 37.5 | 47270 | 29.5 | 1 | 1 |  |  |  | FR
|  | LV848087 | 13474 | 7 |  | 3606480808494 | M7 | MasterPacT ACB | MasterPacT ACB | 8536209090 | DISJONCTEUR MTZ2 32 H1 4P BASE FIXE | VERM.SCHAK. MTZ2 32 H1 4P BASIS VAST | Disjoncteur Masterpact MTZ2 32 H1 3200A 4P fixe sans Micrologic | Vermogensschakelaar Masterpact MTZ2 32 H1 3200A 4P vast zonder Micrologic | 13474 | 30.5 | 49.5 | 47252 | 29.5 | 1 | 1 |  |  |  | FR
|  | LV848088 | 15387 | 7 |  | 3606480808500 | M7 | MasterPacT ACB | MasterPacT ACB | 8536209090 | DISJONCTEUR MTZ2 32 H2 4P BASE FIXE | VERM.SCHAK. MTZ2 32 H2 4P BASIS VAST | Disjoncteur Masterpact MTZ2 32 H2 3200A 4P fixe sans Micrologic | Vermogensschakelaar Masterpact MTZ2 32 H2 3200A 4P vast zonder Micrologic | 15387 | 30.5 | 49.5 | 47252 | 29.5 | 1 | 1 |  |  |  | FR
|  | LV848090 | 13571 | 7 |  | 3606480815737 | M7 | MasterPacT ACB | MasterPacT ACB | 8536508000 | INTERRUPTEUR MTZ2 32 HA 4P BASE FIXE | LASTSCHEIDER MTZ2 32 HA 4P BASIS VAST | Interrupteur Masterpact MTZ2 32 HA 3200A 4P version fixe | Lastscheider Masterpact MTZ2 32 HA 3200A 4P vaste versie | 13571 | 29.5 | 49.5 | 47270 | 30.5 | 1 | 1 |  |  |  | FR
|  | LV848092 | 13479 | 7 |  | 3606480808517 | M7 | MasterPacT ACB | MasterPacT ACB | 8536209090 | DISJONCTEUR MTZ2 40 H1 3P BASE FIXE | VERM.SCHAK. MTZ2 40 H1 3P BASIS VAST | Disjoncteur Masterpact MTZ2 40 H1 4000A 3P fixe sans Micrologic | Vermogensschakelaar Masterpact MTZ2 40 H1 4000A 3P vast zonder Micrologic | 13479 | 29.5 | 37.5 | 47251 | 30.5 | 1 | 1 |  |  |  | FR
|  | LV848093 | 17716 | 7 |  | 3606480808524 | M7 | MasterPacT ACB | MasterPacT ACB | 8536209090 | DISJONCTEUR MTZ2 40 H2 3P BASE FIXE | VERM.SCHAK. MTZ2 40 H2 3P BASIS VAST | Disjoncteur Masterpact MTZ2 40 H2 4000A 3P fixe sans Micrologic | Vermogensschakelaar Masterpact MTZ2 40 H2 4000A 3P vast zonder Micrologic | 17716 | 29.5 | 37.5 | 47251 | 30.5 | 1 | 1 |  |  |  | FR
|  | LV848095 | 13585 | 7 |  | 3606480815744 | M7 | MasterPacT ACB | MasterPacT ACB | 8536508000 | INTERRUPTEUR MTZ2 40 HA 3P BASE FIXE | LASTSCHEIDER MTZ2 40 HA 3P BASIS VAST | Interrupteur Masterpact MTZ2 40 HA 4000A 3P version fixe | Lastscheider Masterpact MTZ2 40 HA 4000A 3P vaste versie | 13585 | 29.5 | 37.5 | 47270 | 30.5 | 1 | 1 |  |  |  | FR
|  | LV848097 | 16301 | 7 |  | 3606480808531 | M7 | MasterPacT ACB | MasterPacT ACB | 8536209090 | DISJONCTEUR MTZ2 40 H1 4P BASE FIXE | VERM.SCHAK. MTZ2 40 H1 4P BASIS VAST | Disjoncteur Masterpact MTZ2 40 H1 4000A 4P fixe sans Micrologic | Vermogensschakelaar Masterpact MTZ2 40 H1 4000A 4P vast zonder Micrologic | 16301 | 30.5 | 49.5 | 47251 | 29.5 | 1 | 1 |  |  |  | FR
|  | LV848098 | 21912 | 7 |  | 3606480806735 | M7 | MasterPacT ACB | MasterPacT ACB | 8536209090 | DISJONCTEUR MTZ2 40 H2 4P BASE FIXE | VERM.SCHAK. MTZ2 40 H2 4P BASIS VAST | Disjoncteur Masterpact MTZ2 40 H2 4000A 4P fixe sans Micrologic | Vermogensschakelaar Masterpact MTZ2 40 H2 4000A 4P vast zonder Micrologic | 21912 | 30.5 | 49.5 | 47251 | 29.5 | 1 | 1 |  |  |  | FR
|  | LV848100 | 16397 | 7 |  | 3606480813436 | M7 | MasterPacT ACB | MasterPacT ACB | 8536508000 | INTERRUPTEUR MTZ2 40 HA 4P BASE FIXE | LASTSCHEIDER MTZ2 40 HA 4P BASIS VAST | Interrupteur Masterpact MTZ2 40 HA 4000A 4P version fixe | Lastscheider Masterpact MTZ2 40 HA 4000A 4P vaste versie | 16397 | 29.5 | 49.5 | 47270 | 30.5 | 1 | 1 |  |  |  | FR
|  | LV848102 | 23007 | 7 |  | 3606480806742 | M7 | MasterPacT ACB | MasterPacT ACB | 8536209090 | DISJONCTEUR MTZ2 40 H2 ND 4P BASE FIXE | VERM.SCHAK. MTZ2 40 H2 NR 4P BASIS VAST | Disjoncteur Masterpact MTZ2 40 H2 4000A 4P neutre a droit fixe sans Micrologic | vermogensschak. MasterP. MTZ2 40 H2 4000A 4P neuter rechts vast zonder MicroL. | 23007 | 30 | 50 | 36251 | 30 | 1 | 1 |  |  |  | FR
|  | LV848103 | 26762 | 7 |  | 3606480806759 | M7 | MasterPacT ACB | MasterPacT ACB | 8536209090 | DISJONCTEUR MTZ3 40 H2 ND 4P BASE FIXE | VERM.SCHAK. MTZ3 40 H2 NR 4P BASIS VAST | Disjoncteur Masterpact MTZ3 40 H2 4000A 4P neutre a droit fixe sans Micrologic | vermogensschak. MasterP. MTZ3 40 H2 4000A 4P neuter rechts vast zonder MicroL. | 26762 | 60 | 50 | 134130 | 120 | 1 | 1 |  |  |  | FR
|  | LV848104 | 40741 | 7 |  | 3606480806766 | M7 | MasterPacT ACB | MasterPacT ACB | 8536209090 | DISJONCTEUR MTZ3 50 H2 ND 4P BASE FIXE | VERM.SCHAK. MTZ3 50 H2 NR 4P BASIS VAST | Disjoncteur Masterpact MTZ3 50 H2 5000A 4P neutre a droit fixe sans Micrologic | vermogensschak. MasterP. MTZ3 50 H2 5000A 4P neuter rechts vast zonder MicroL. | 40741 | 60 | 50 | 134129 | 120 | 1 | 1 |  |  |  | FR
|  | LV848105 | 52599 | 7 |  | 3606480806773 | M7 | MasterPacT ACB | MasterPacT ACB | 8536209090 | DISJONCTEUR MTZ3 63 H2 ND 4P BASE FIXE | VERM.SCHAK. MTZ3 63 H2 NR 4P BASIS VAST | Disjoncteur Masterpact MTZ3 63 H2 6300A 4P neutre a droit fixe sans Micrologic | vermogensschak. MasterP. MTZ3 63 H2 6300A 4P neuter rechts vast zonder MicroL. | 52599 | 60 | 50 | 134128 | 120 | 1 | 1 |  |  |  | FR
|  | LV848106 | 17455 | 7 |  | 3606480823954 | M7 | MasterPacT ACB | MasterPacT ACB | 8536209090 | DISJONCTEUR MTZ3 40 H1 3P BASE FIXE | VERM.SCHAK. MTZ3 40 H1 3P BASIS VAST | Disjoncteur Masterpact MTZ3 40 H1 4000A 3P fixe sans Micrologic | Vermogensschakelaar Masterpact MTZ3 40 H1 4000A 3P vast zonder Micrologic | 17455 | 75 | 120 | 133412 | 75 | 1 | 1 |  |  |  | FR
|  | LV848107 | 20541 | 7 |  | 3606480823961 | M7 | MasterPacT ACB | MasterPacT ACB | 8536209090 | DISJONCTEUR MTZ3 40 H2 3P BASE FIXE | VERM.SCHAK. MTZ3 40 H2 3P BASIS VAST | Disjoncteur Masterpact MTZ3 40 H2 4000A 3P fixe sans Micrologic | Vermogensschakelaar Masterpact MTZ3 40 H2 4000A 3P vast zonder Micrologic | 20541 | 75 | 120 | 133410 | 75 | 1 | 1 |  |  |  | FR
|  | LV848108 | 17561 | 7 |  | 3606480815751 | M7 | MasterPacT ACB | MasterPacT ACB | 8536508000 | INTERRUPTEUR MTZ3 40 HA 3P BASE FIXE | LASTSCHEIDER MTZ3 40 HA 3P BASIS VAST | Interrupteur Masterpact MTZ3 40 HA 4000A 3P version fixe | Lastscheider Masterpact MTZ3 40 HA 4000A 3P vaste versie | 17561 | 57 | 120 | 118430 | 64 | 1 | 1 |  |  |  | FR
|  | LV848109 | 20451 | 7 |  | 3606480823978 | M7 | MasterPacT ACB | MasterPacT ACB | 8536209090 | DISJONCTEUR MTZ3 40 H1 4P BASE FIXE | VERM.SCHAK. MTZ3 40 H1 4P BASIS VAST | Disjoncteur Masterpact MTZ3 40 H1 4000A 4P fixe sans Micrologic | Vermogensschakelaar Masterpact MTZ3 40 H1 4000A 4P vast zonder Micrologic | 20451 | 60 | 120 | 62132 | 50 | 1 | 1 |  |  |  | FR
|  | LV848110 | 25487 | 7 |  | 3606480823985 | M7 | MasterPacT ACB | MasterPacT ACB | 8536209090 | DISJONCTEUR MTZ3 40 H2 4P BASE FIXE | VERM.SCHAK. MTZ3 40 H2 4P BASIS VAST | Disjoncteur Masterpact MTZ3 40 H2 4000A 4P fixe sans Micrologic | Vermogensschakelaar Masterpact MTZ3 40 H2 4000A 4P vast zonder Micrologic | 25487 | 60 | 120 | 62130 | 50 | 1 | 1 |  |  |  | FR
|  | LV848111 | 20547 | 7 |  | 3606480813443 | M7 | MasterPacT ACB | MasterPacT ACB | 8536508000 | INTERRUPTEUR MTZ3 40 HA 4P BASE FIXE | LASTSCHEIDER MTZ3 40 HA 4P BASIS VAST | Interrupteur Masterpact MTZ3 40 HA 4000A 4P version fixe | Lastscheider Masterpact MTZ3 40 HA 4000A 4P vaste versie | 20547 | 25 | 25 | 62150 | 22 | 1 | 1 |  |  |  | FR
|  | LV848112 | 25115 | 7 |  | 3606480823992 | M7 | MasterPacT ACB | MasterPacT ACB | 8536209090 | DISJONCTEUR MTZ3 50 H1 3P BASE FIXE | VERM.SCHAK. MTZ3 50 H1 3P BASIS VAST | Disjoncteur Masterpact MTZ3 50 H1 5000A 3P fixe sans Micrologic | Vermogensschakelaar Masterpact MTZ3 50 H1 5000A 3P vast zonder Micrologic | 25115 | 75 | 120 | 133411 | 75 | 1 | 1 |  |  |  | FR
|  | LV848113 | 32272 | 7 |  | 3606480824005 | M7 | MasterPacT ACB | MasterPacT ACB | 8536209090 | DISJONCTEUR MTZ3 50 H2 3P BASE FIXE | VERM.SCHAK. MTZ3 50 H2 3P BASIS VAST | Disjoncteur Masterpact MTZ3 50 H2 5000A 3P fixe sans Micrologic | Vermogensschakelaar Masterpact MTZ3 50 H2 5000A 3P vast zonder Micrologic | 32272 | 75 | 120 | 133409 | 75 | 1 | 1 |  |  |  | FR
|  | LV848114 | 25223 | 7 |  | 3606480815768 | M7 | MasterPacT ACB | MasterPacT ACB | 8536508000 | INTERRUPTEUR MTZ3 50 HA 3P BASE FIXE | LASTSCHEIDER MTZ3 50 HA 3P BASIS VAST | Interrupteur Masterpact MTZ3 50 HA 5000A 3P version fixe | Lastscheider Masterpact MTZ3 50 HA 5000A 3P vaste versie | 25223 | 57 | 120 | 118430 | 64 | 1 | 1 |  |  |  | FR
|  | LV848115 | 35154 | 7 |  | 3606480824012 | M7 | MasterPacT ACB | MasterPacT ACB | 8536209090 | DISJONCTEUR MTZ3 50 H1 4P BASE FIXE | VERM.SCHAK. MTZ3 50 H1 4P BASIS VAST | Disjoncteur Masterpact MTZ3 50 H1 5000A 4P fixe sans Micrologic | Vermogensschakelaar Masterpact MTZ3 50 H1 5000A 4P vast zonder Micrologic | 35154 | 60 | 120 | 62131 | 50 | 1 | 1 |  |  |  | FR
|  | LV848116 | 38801 | 7 |  | 3606480824029 | M7 | MasterPacT ACB | MasterPacT ACB | 8536209090 | DISJONCTEUR MTZ3 50 H2 4P BASE FIXE | VERM.SCHAK. MTZ3 50 H2 4P BASIS VAST | Disjoncteur Masterpact MTZ3 50 H2 5000A 4P fixe sans Micrologic | Vermogensschakelaar Masterpact MTZ3 50 H2 5000A 4P vast zonder Micrologic | 38801 | 60 | 120 | 62129 | 50 | 1 | 1 |  |  |  | FR
|  | LV848117 | 35251 | 7 |  | 3606480813450 | M7 | MasterPacT ACB | MasterPacT ACB | 8536508000 | INTERRUPTEUR MTZ3 50 HA 4P BASE FIXE | LASTSCHEIDER MTZ3 50 HA 4P BASIS VAST | Interrupteur Masterpact MTZ3 50 HA 5000A 4P version fixe | Lastscheider Masterpact MTZ3 50 HA 5000A 4P vaste versie | 35251 | 25 | 25 | 62150 | 22 | 1 | 1 |  |  |  | FR
|  | LV848118 | 36356 | 7 |  | 3606480824036 | M7 | MasterPacT ACB | MasterPacT ACB | 8536209090 | DISJONCTEUR MTZ3 63 H1 3P BASE FIXE | VERM.SCHAK. MTZ3 63 H1 3P BASIS VAST | Disjoncteur Masterpact MTZ3 63 H1 6300A 3P fixe sans Micrologic | Vermogensschakelaar Masterpact MTZ3 63 H1 6300A 3P vast zonder Micrologic | 36356 | 75 | 120 | 133410 | 75 | 1 | 1 |  |  |  | FR
|  | LV848119 | 41053 | 7 |  | 3606480824043 | M7 | MasterPacT ACB | MasterPacT ACB | 8536209090 | DISJONCTEUR MTZ3 63 H2 3P BASE FIXE | VERM.SCHAK. MTZ3 63 H2 3P BASIS VAST | Disjoncteur Masterpact MTZ3 63 H2 6300A 3P fixe sans Micrologic | Vermogensschakelaar Masterpact MTZ3 63 H2 6300A 3P vast zonder Micrologic | 41053 | 75 | 120 | 133408 | 75 | 1 | 1 |  |  |  | FR
|  | LV848120 | 36466 | 7 |  | 3606480813467 | M7 | MasterPacT ACB | MasterPacT ACB | 8536508000 | INTERRUPTEUR MTZ3 63 HA 3P BASE FIXE | LASTSCHEIDER MTZ3 63 HA 3P BASIS VAST | Interrupteur Masterpact MTZ3 63 HA 6300A 3P version fixe | Lastscheider Masterpact MTZ3 63 HA 6300A 3P vaste versie | 36466 | 57 | 120 | 118430 | 64 | 1 | 1 |  |  |  | FR
|  | LV848121 | 44950 | 7 |  | 3606480824050 | M7 | MasterPacT ACB | MasterPacT ACB | 8536209090 | DISJONCTEUR MTZ3 63 H1 4P BASE FIXE | VERM.SCHAK. MTZ3 63 H1 4P BASIS VAST | Disjoncteur Masterpact MTZ3 63 H1 6300A 4P fixe sans Micrologic | Vermogensschakelaar Masterpact MTZ3 63 H1 6300A 4P vast zonder Micrologic | 44950 | 60 | 120 | 62130 | 50 | 1 | 1 |  |  |  | FR
|  | LV848122 | 50095 | 7 |  | 3606480824067 | M7 | MasterPacT ACB | MasterPacT ACB | 8536209090 | DISJONCTEUR MTZ3 63 H2 4P BASE FIXE | VERM.SCHAK. MTZ3 63 H2 4P BASIS VAST | Disjoncteur Masterpact MTZ3 63 H2 6300A 4P fixe sans Micrologic | Vermogensschakelaar Masterpact MTZ3 63 H2 6300A 4P vast zonder Micrologic | 50095 | 60 | 120 | 62128 | 50 | 1 | 1 |  |  |  | FR
|  | LV848123 | 45048 | 7 |  | 3606480813474 | M7 | MasterPacT ACB | MasterPacT ACB | 8536508000 | INTERRUPTEUR MTZ3 63 HA 4P BASE FIXE | LASTSCHEIDER MTZ3 63 HA 4P BASIS VAST | Interrupteur Masterpact MTZ3 63 HA 6300A 4P version fixe | Lastscheider Masterpact MTZ3 63 HA 6300A 4P vaste versie | 45048 | 28 | 25 | 62150 | 22 | 1 | 1 |  |  |  | FR
|  | LV848124 | 1208 | 7 |  | 3606480804755 | M7 | MasterPacT ACB | MasterPacT ACB | 8536909500 | PLAGE DE RACC PAV AMONT MTZ2 20 3P FIXE | VOORAANSL, BOVEN 3P MTZ2 20 VAST |  |  | 1208 | 2 | 7.5 | 9450 | 24 | 1 | 1 |  |  |  | FR
|  | LV848125 | 1208 | 7 |  | 3606480804762 | M7 | MasterPacT ACB | MasterPacT ACB | 8536909500 | PLAGE DE RACC PAV AVAL MTZ2 20 3P FIXE | VOORAANSL, ONDER 3P MTZ2 20 VAST |  |  | 1208 | 2 | 7 | 5451 | 16 | 1 | 1 |  |  |  | FR
|  | LV848126 | 1654 | 7 |  | 3606480804779 | M7 | MasterPacT ACB | MasterPacT ACB | 8536909500 | PLAGE DE RACC PAV AMONT MTZ2 20 4P FIXE | VOORAANSL, BOVEN 4P MTZ2 20 VAST |  |  | 1654 | 2 | 7.5 | 12600 | 24 | 1 | 1 |  |  |  | FR
|  | LV848127 | 1654 | 7 |  | 3606480804786 | M7 | MasterPacT ACB | MasterPacT ACB | 8536909500 | PLAGE DE RACC PAV AVAL MTZ2 20 4P FIXE | VOORAANSL, ONDER 4P MTZ2 20 VAST |  |  | 1654 | 2 | 7 | 7268 | 16 | 1 | 1 |  |  |  | FR
|  | LV848128 | 848 | 7 |  | 3606480804793 | M7 | MasterPacT ACB | MasterPacT ACB | 8536909500 | PLAGE RACC PAV AMONT MTZ2 08-16 3P FIXE | VOORAANSL BOVEN 3P MTZ2 08/16 VAST |  |  | 848 | 0.3 | 17.3 | 3090 | 11 | 1 | 1 |  |  |  | FR
|  | LV848129 | 1208 | 7 |  | 3606480804809 | M7 | MasterPacT ACB | MasterPacT ACB | 8536909500 | PLAGE RACC PAV AMONT MTZ2 25-32 3P FIXE | VOORAANSL BOVEN 3P MTZ2 25/32 VAST |  |  | 1208 | 2 | 7.5 | 9450 | 24 | 1 | 1 |  |  |  | FR
|  | LV848130 | 848 | 7 |  | 3606480804816 | M7 | MasterPacT ACB | MasterPacT ACB | 8536909500 | PLAGE RACC PAV AVAL MTZ2 08-16 3P FIXE | VOORAANSL ONDER 3P MTZ2 08/16 VAST |  |  | 848 | 0.2 | 11.2 | 1971 | 9 | 1 | 1 |  |  |  | FR
|  | LV848131 | 1208 | 7 |  | 3606480804823 | M7 | MasterPacT ACB | MasterPacT ACB | 8536909500 | PLAGE RACC PAV AVAL MTZ2 25-32 3P FIXE | VOORAANSL, ONDER 3P MTZ2 25/32 VAST |  |  | 1208 | 2 | 7 | 5451 | 16 | 1 | 1 |  |  |  | FR
|  | LV848133 | 340 | 7 |  | 3606480803987 | M7 | MasterPacT ACB | MasterPacT ACB | 8536909500 | RAC. VERT. AMONT MTZ2 3P FIXE/DÉBR | VERT.AANSL.BOV.3P.MTZ2 08/20 VAST/UITR. |  |  | 340 | 5 | 5 | 1690 | 7.5 | 1 | 1 |  |  |  | FR
|  | LV848134 | 610 | 7 |  | 3606480803994 | M7 | MasterPacT ACB | MasterPacT ACB | 8536909500 | RAC. VERT. AMONT MTZ2 3P FIXE/DÉBR | VERT.AANSL.BOV.3P MTZ2 25/32 VAST/UITR. |  |  | 610 | 5 | 7 | 3367 | 8 | 1 | 1 |  |  |  | FR
|  | LV848135 | 1189 | 7 |  | 3606480804007 | M7 | MasterPacT ACB | MasterPacT ACB | 8536909500 | RAC. VERT. AMONT MTZ2 3P FIXE/DÉBR | VERT.AANSL.BOV.3P MTZ2 40 VAST/UITR. |  |  | 1189 | 12.5 | 5 | 4930 | 6 | 1 | 1 |  |  |  | FR
|  | LV848136 | 1309 | 7 |  | 3606480804014 | M7 | MasterPacT ACB | MasterPacT ACB | 8536909500 | RAC. VERT. AMONT MTZ3 3P FIXE/DÉBR | VERT.AANSL BOV.3P MTZ3 40/63 VAST/UITR. |  |  | 1309 | 5 | 7 | 5734 | 8 | 1 | 1 |  |  |  | FR
|  | LV848137 | 1309 | 7 |  | 3606480804021 | M7 | MasterPacT ACB | MasterPacT ACB | 8536909500 | RAC. VERT. AMONT MTZ3 3P FIXE/DÉBR | VERT.AANSL.BOV.3P MTZ3 63 VAST/UITR. |  |  | 1309 | 12.5 | 5 | 8860 | 6 | 1 | 1 |  |  |  | FR
|  | LV848138 | 340 | 7 |  | 3606480804038 | M7 | MasterPacT ACB | MasterPacT ACB | 8536909500 | RAC. VERT. AVAL MTZ2 3P FIXE/DÉBRO | VERT.AANSL.OND.3P MTZ2 08/20 VAST/UITR. |  |  | 340 | 5 | 7.5 | 1690 | 5 | 1 | 1 |  |  |  | FR
|  | LV848139 | 610 | 7 |  | 3606480804045 | M7 | MasterPacT ACB | MasterPacT ACB | 8536909500 | RAC. VERT. AVAL MTZ2 3P FIXE/DÉBRO | VERT.AANSL.OND.3P MTZ2 25/32 VAST/UITR. |  |  | 610 | 5 | 7 | 3367 | 8 | 1 | 1 |  |  |  | FR
|  | LV848140 | 1189 | 7 |  | 3606480804052 | M7 | MasterPacT ACB | MasterPacT ACB | 8536909500 | RAC. VERT. AVAL MTZ2 3P FIXE/DÉBRO | VERT.AANSL.OND.3P MTZ2 40 VAST/UITR. |  |  | 1189 | 12.5 | 5 | 4930 | 6 | 1 | 1 |  |  |  | FR
|  | LV848141 | 1309 | 7 |  | 3606480804069 | M7 | MasterPacT ACB | MasterPacT ACB | 8536909500 | RAC. VERT. AVAL MTZ3 3P FIXE/DÉBRO | VERT.AANSL.OND.3P MTZ3 40/50 VAST/UITR. |  |  | 1309 | 5 | 7 | 5734 | 8 | 1 | 1 |  |  |  | FR
|  | LV848142 | 3139 | 7 |  | 3606480804076 | M7 | MasterPacT ACB | MasterPacT ACB | 8536909500 | RAC. VERT. AVAL MTZ3 3P FIXE/DÉBRO | VERT.AANSL.OND.3P MTZ3 63 VAST/UITR. |  |  | 3139 | 12.5 | 5 | 8860 | 6 | 1 | 1 |  |  |  | FR
|  | LV848143 | 340 | 7 |  | 3606480804083 | M7 | MasterPacT ACB | MasterPacT ACB | 8536909500 | PLAGE RACC HOR AMONT MTZ2 3P FIXE/DÉBRO | HOR, AANSL, BOVEN 3P MTZ2 08/20 |  |  | 340 | 5 | 7.5 | 1690 | 5 | 1 | 1 |  |  |  | FR
|  | LV848144 | 610 | 7 |  | 3606480804090 | M7 | MasterPacT ACB | MasterPacT ACB | 8536909500 | PLAGE RACC HOR AMONT MTZ2 3P FIXE/DÉBRO | HOR, AANSL, BOVEN 3P MTZ2 25/32 |  |  | 610 | 5 | 7 | 3367 | 8 | 1 | 1 |  |  |  | FR
|  | LV848145 | 1189 | 7 |  | 3606480804106 | M7 | MasterPacT ACB | MasterPacT ACB | 8536909500 | PLAGE RACC HOR AMONT MTZ2 3P FIXE/DÉBRO | HOR, AANSL, BOVEN 3P MTZ2 40 |  |  | 1189 | 5 | 18 | 3520 | 26 | 1 | 1 |  |  |  | FR
|  | LV848146 | 1309 | 7 |  | 3606480804113 | M7 | MasterPacT ACB | MasterPacT ACB | 8536909500 | PLAGE RACC HOR AMONT MTZ3 3P FIXE/DÉBRO | HOR, AANSL, BOVEN 3P MTZ3 40/63 |  |  | 1309 | 5 | 7 | 5734 | 8 | 1 | 1 |  |  |  | FR
|  | LV848148 | 340 | 7 |  | 3606480804120 | M7 | MasterPacT ACB | MasterPacT ACB | 8536909500 | PLAGE RACC HOR AVAL MTZ2 3P FIXE/DÉBRO | HOR, AANSL, ONDER 3P MTZ2 08/20 |  |  | 340 | 5 | 7.5 | 1690 | 5 | 1 | 1 |  |  |  | FR
|  | LV848149 | 610 | 7 |  | 3606480804137 | M7 | MasterPacT ACB | MasterPacT ACB | 8536909500 | PLAGE RACC HOR AVAL MTZ2 3P FIXE/DÉBRO | HOR, AANSL, ONDER 3P MTZ2 25/32 |  |  | 610 | 5 | 7 | 3367 | 8 | 1 | 1 |  |  |  | FR
|  | LV848150 | 1189 | 7 |  | 3606480804144 | M7 | MasterPacT ACB | MasterPacT ACB | 8536909500 | PLAGE RACC HOR AVAL MTZ2 3P FIXE/DÉBRO | HOR, AANSL, ONDER 3P MTZ2 40 |  |  | 1189 | 5 | 18 | 3520 | 26 | 1 | 1 |  |  |  | FR
|  | LV848151 | 1309 | 7 |  | 3606480804151 | M7 | MasterPacT ACB | MasterPacT ACB | 8536909500 | PLAGE RACC HOR AVAL MTZ3 3P FIXE/DÉBRO | HOR, AANSL, ONDER 3P MTZ3 40/50 |  |  | 1309 | 5 | 7 | 5734 | 8 | 1 | 1 |  |  |  | FR
|  | LV848153 | 1035 | 7 |  | 3606480804830 | M7 | MasterPacT ACB | MasterPacT ACB | 8536909500 | PLAGE RACC PAV AMONT MTZ2 08-16 4P FIXE | VOORAANSL, BOVEN 4P MTZ2 08/16 VAST |  |  | 1035 | 2 | 7.5 | 4120 | 24 | 1 | 1 |  |  |  | FR
|  | LV848154 | 1654 | 7 |  | 3606480804847 | M7 | MasterPacT ACB | MasterPacT ACB | 8536909500 | PLAGE RACC PAV AMONT MTZ2 25-32 4P FIXE | VOORAANSL, BOVEN 4P MTZ2 25/32 VAST |  |  | 1654 | 2 | 7.5 | 12600 | 24 | 1 | 1 |  |  |  | FR
|  | LV848155 | 1035 | 7 |  | 3606480804854 | M7 | MasterPacT ACB | MasterPacT ACB | 8536909500 | PLAGE RACC PAV AVAL MTZ2 08-16 4P FIXE | VOORAANSL, ONDER 4P MTZ2 08/16 VAST |  |  | 1035 | 2 | 7.5 | 2628 | 16 | 1 | 1 |  |  |  | FR
|  | LV848156 | 1654 | 7 |  | 3606480804861 | M7 | MasterPacT ACB | MasterPacT ACB | 8536909500 | PLAGE RACC PAV AVAL MTZ2 25-32 4P FIXE | VOORAANSL, ONDER 4P MTZ2 25/32 VAST |  |  | 1654 | 2 | 7 | 7268 | 16 | 1 | 1 |  |  |  | FR
|  | LV848158 | 452 | 7 |  | 3606480804168 | M7 | MasterPacT ACB | MasterPacT ACB | 8536909500 | RAC. VERT. AMONT MTZ2 4P FIXE/DÉBRO | VERT.AANSL. BOV.4P MTZ2 08/20 VAST/UITR. |  |  | 452 | 5 | 7.5 | 1920 | 5 | 1 | 1 |  |  |  | FR
|  | LV848159 | 813 | 7 |  | 3606480804175 | M7 | MasterPacT ACB | MasterPacT ACB | 8536909500 | RAC. VERT. AMONT MTZ2 4P FIXE/DÉBRO | VERT.AANSL. BOV.4P MTZ2 25/32 VAST/UITR. |  |  | 813 | 5 | 7 | 4156 | 8 | 1 | 1 |  |  |  | FR
|  | LV848160 | 1586 | 7 |  | 3606480804182 | M7 | MasterPacT ACB | MasterPacT ACB | 8536909500 | RAC. VERT. AMONT MTZ2 4P FIXE/DÉBRO | VERT.AANSL. BOV.4P MTZ2 40 VAST/UITR. |  |  | 1586 | 12.5 | 5 | 6240 | 6 | 1 | 1 |  |  |  | FR
|  | LV848161 | 1743 | 7 |  | 3606480804199 | M7 | MasterPacT ACB | MasterPacT ACB | 8536909500 | RAC. VERT. AMONT MTZ3 4P FIXE/DÉBRO | VERT.AANSL. BOV.4P MTZ3 40/50 VAST/UITR. |  |  | 1743 | 5 | 7 | 7312 | 8 | 1 | 1 |  |  |  | FR
|  | LV848162 | 3139 | 7 |  | 3606480804205 | M7 | MasterPacT ACB | MasterPacT ACB | 8536909500 | RAC. VERT. AMONT MTZ3 4P FIXE/DÉBRO | VERT.AANSL. BOV.4P MTZ3 63 VAST/UITR. |  |  | 3139 | 12.5 | 5 | 11480 | 6 | 1 | 1 |  |  |  | FR
|  | LV848163 | 452 | 7 |  | 3606480804212 | M7 | MasterPacT ACB | MasterPacT ACB | 8536909500 | RAC. VERT. AVAL MTZ2 4P FIXE/DÉBRO | VERT.AANSL. OND.4P MTZ2 08/20 VAST/UITR. |  |  | 452 | 5 | 7.5 | 1920 | 5 | 1 | 1 |  |  |  | FR
|  | LV848164 | 813 | 7 |  | 3606480804229 | M7 | MasterPacT ACB | MasterPacT ACB | 8536909500 | RAC. VERT. AVAL MTZ2 4P FIXE/DÉBRO | VERT.AANSL. OND.4P MTZ2 25/32 VAST/UITR. |  |  | 813 | 5 | 7 | 4156 | 8 | 1 | 1 |  |  |  | FR
|  | LV848165 | 1586 | 7 |  | 3606480804236 | M7 | MasterPacT ACB | MasterPacT ACB | 8536909500 | RAC. VERT. AVAL MTZ2 4P FIXE/DÉBRO | VERT.AANSL. OND.4P MTZ2 40 VAST/UITR. |  |  | 1586 | 12.5 | 5 | 6240 | 6 | 1 | 1 |  |  |  | FR
|  | LV848166 | 1743 | 7 |  | 3606480804243 | M7 | MasterPacT ACB | MasterPacT ACB | 8536909500 | RAC. VERT. AVAL MTZ3 4P FIXE/DÉBRO | VERT.AANSL. OND.4P MTZ3 40/50 VAST/UITR. |  |  | 1743 | 5 | 7 | 7312 | 8 | 1 | 1 |  |  |  | FR
|  | LV848167 | 3139 | 7 |  | 3606480804250 | M7 | MasterPacT ACB | MasterPacT ACB | 8536909500 | RAC. VERT. AVAL MTZ3 4P FIXE/DÉBRO | VERT.AANSL. OND.4P MTZ3 63 VAST/UITR. |  |  | 3139 | 12.5 | 5 | 11480 | 6 | 1 | 1 |  |  |  | FR
|  | LV848168 | 452 | 7 |  | 3606480804267 | M7 | MasterPacT ACB | MasterPacT ACB | 8536909500 | PLAGE RACC HOR AMONT MTZ2 4P FIXE/DÉBRO | HOR, AANSL, BOVEN 4P MTZ2 08/20 |  |  | 452 | 5 | 7.5 | 1920 | 5 | 1 | 1 |  |  |  | FR
|  | LV848169 | 813 | 7 |  | 3606480804274 | M7 | MasterPacT ACB | MasterPacT ACB | 8536909500 | PLAGE RACC HOR AMONT MTZ2 4P FIXE/DÉBRO | HOR, AANSL, BOVEN 4P MTZ2 25/32 |  |  | 813 | 5 | 7 | 4156 | 8 | 1 | 1 |  |  |  | FR
|  | LV848170 | 1586 | 7 |  | 3606480804281 | M7 | MasterPacT ACB | MasterPacT ACB | 8536909500 | PLAGE RACC HOR AMONT MTZ2 4P FIXE/DÉBRO | HOR, AANSL, BOVEN 4P MTZ2 40 |  |  | 1586 | 6 | 18 | 4560 | 26 | 1 | 1 |  |  |  | FR
|  | LV848171 | 1743 | 7 |  | 3606480804298 | M7 | MasterPacT ACB | MasterPacT ACB | 8536909500 | PLAGE RACC HOR AMONT MTZ3 4P FIXE/DÉBRO | HOR, AANSL, BOVEN 4P MTZ3 40/50 |  |  | 1743 | 5 | 7 | 7312 | 8 | 1 | 1 |  |  |  | FR
|  | LV848173 | 452 | 7 |  | 3606480804304 | M7 | MasterPacT ACB | MasterPacT ACB | 8536909500 | PLAGE RACC HOR AVAL MTZ2 4P FIXE/DÉBRO | HOR, AANSL, ONDER 4P MTZ2 08/20 |  |  | 452 | 5 | 7.5 | 1920 | 5 | 1 | 1 |  |  |  | FR
|  | LV848174 | 813 | 7 |  | 3606480804311 | M7 | MasterPacT ACB | MasterPacT ACB | 8536909500 | PLAGE RACC HOR AVAL MTZ2 4P FIXE/DÉBRO | HOR, AANSL, ONDER 4P MTZ2 25/32 |  |  | 813 | 5 | 7 | 4156 | 8 | 1 | 1 |  |  |  | FR
|  | LV848175 | 1586 | 7 |  | 3606480804878 | M7 | MasterPacT ACB | MasterPacT ACB | 8536909500 | PLAGE RACC HOR AVAL MTZ2 4P FIXE/DÉBRO | HOR, AANSL, ONDER 4P MTZ2 40 |  |  | 1586 | 6 | 18 | 4560 | 26 | 1 | 1 |  |  |  | FR
|  | LV848176 | 1743 | 7 |  | 3606480804328 | M7 | MasterPacT ACB | MasterPacT ACB | 8536909500 | PLAGE RACC HOR AVAL MTZ3 4P FIXE/DÉBRO | HOR, AANSL, ONDER 4P MTZ3 40/50 |  |  | 1743 | 5 | 7 | 7312 | 8 | 1 | 1 |  |  |  | FR
|  | LV848177 | 5248 | 7 |  | 3606480806780 | M7 | MasterPacT ACB | MasterPacT ACB | 8536209090 | DISJONCTEUR MTZ2 08 H2 ND 4P BASE FIXE | VERM.SCHAK. MTZ2 08 H2 NR 4P BASIS VAST | Disjoncteur Masterpact MTZ2 08 H2 800A 4P neutre a droit fixe sans Micrologic | vermogensschak. MasterP. MTZ2 08 H2 800A 4P neuter rechts vast zonder Micrologic | 5248 | 30 | 50 | 54252 | 30 | 1 | 1 |  |  |  | FR
|  | LV848178 | 58787 | 7 |  | 3606480806797 | M7 | MasterPacT ACB | MasterPacT ACB | 8536209090 | DISJONCTEUR MTZ2 10 H2 ND 4P BASE FIXE | VERM.SCHAK. MTZ2 10 H2 NR 4P BASIS VAST | Disjoncteur Masterpact MTZ2 10 H2 1000A 4P neutre a droit fixe sans Micrologic | vermogensschak. MasterP. MTZ2 10 H2 1000A 4P neuter rechts vast zonder MicroL. | 58787 | 30 | 50 | 54252 | 30 | 1 | 1 |  |  |  | FR
|  | LV848179 | 6574 | 7 |  | 3606480806803 | M7 | MasterPacT ACB | MasterPacT ACB | 8536209090 | DISJONCTEUR MTZ2 12 H2 ND 4P BASE FIXE | VERM.SCHAK. MTZ2 12 H2 NR 4P BASIS VAST | Disjoncteur Masterpact MTZ2 12 H2 1200A 4P neutre a droit fixe sans Micrologic | vermogensschak. MasterP. MTZ2 12 H2 1200A 4P neuter rechts vast zonder MicroL. | 6574 | 30 | 50 | 54252 | 30 | 1 | 1 |  |  |  | FR
|  | LV848180 | 8610 | 7 |  | 3606480806810 | M7 | MasterPacT ACB | MasterPacT ACB | 8536209090 | DISJONCTEUR MTZ2 16 H2 ND 4P BASE FIXE | VERM.SCHAK. MTZ2 16 H2 NR 4P BASIS VAST | Disjoncteur Masterpact MTZ2 16 H2 1600A 4P neutre a droit fixe sans Micrologic | vermogensschak. MasterP. MTZ2 16 H2 1600A 4P neuter rechts vast zonder MicroL. | 8610 | 30 | 50 | 54251 | 30 | 1 | 1 |  |  |  | FR
|  | LV848181 | 16156 | 7 |  | 3606480808548 | M7 | MasterPacT ACB | MasterPacT ACB | 8536209090 | DISJONCTEUR MTZ2 32 H2 ND 4P BASE FIXE | VERM.SCHAK. MTZ2 32 H2 NR 4P BASIS VAST | Disjoncteur Masterpact MTZ2 32 H2 3200A 4P neutre a droit fixe sans Micrologic | vermogensschak. MasterP. MTZ2 32 H2 3200A 4P neuter rechts vast zonder MicroL. | 16156 | 30 | 50 | 36252 | 30 | 1 | 1 |  |  |  | FR
|  | LV848182SP | 2284 | 7 |  | 3606481163073 | M7 | MasterPacT ACB | MasterPacT ACB | 8504318090 | CT NEUTRE/GR. FAULT 4000/6300A MTZ2/3 SP | TI NUL/AARDFOUTBEV. MTZ3 4000/6300 SP | TC (TCE) pour neutre/ ground source protection 1000/4000A pour Masterpact MTZ3 | TI voor nulleider of ground source beveiliging 4000/6300A voor Masterpact MTZ3 | 2284 | 32 | 60 | 19867 | 42 | 1 | 1 |  |  |  | US
|  | LV848183 | 4296 | 7 |  | 3606480806827 | M7 | MasterPacT ACB | MasterPacT ACB | 8536209090 | DISJONCTEUR MTZ2 08 H1 ND 4P BASE FIXE | VERM.SCHAK. MTZ2 08 H1 NR 4P BASIS VAST | Disjoncteur Masterpact MTZ2 08 H1 800A 4P neutre a droit fixe sans Micrologic | vermogensschak. MasterP. MTZ2 08 H1 800A 4P neuter rechts vast zonder Micrologic | 4296 | 30 | 50 | 54252 | 30 | 1 | 1 |  |  |  | FR
|  | LV848184 | 4935 | 7 |  | 3606480806834 | M7 | MasterPacT ACB | MasterPacT ACB | 8536209090 | DISJONCTEUR MTZ2 10 H1 ND 4P BASE FIXE | VERM.SCHAK. MTZ2 10 H1 NR 4P BASIS VAST | Disjoncteur Masterpact MTZ2 10 H1 1000A 4P neutre a droit fixe sans Micrologic | vermogensschak. MasterP. MTZ2 10 H1 1000A 4P neuter rechts vast zonder MicroL. | 4935 | 30 | 50 | 54252 | 30 | 1 | 1 |  |  |  | FR
|  | LV848185 | 5296 | 7 |  | 3606480806841 | M7 | MasterPacT ACB | MasterPacT ACB | 8536209090 | DISJONCTEUR MTZ2 12 H1 ND 4P BASE FIXE | VERM.SCHAK. MTZ2 12 H1 NR 4P BASIS VAST | Disjoncteur Masterpact MTZ2 12 H1 1250A 4P neutre a droit fixe sans Micrologic | vermogensschak. MasterP. MTZ2 12 H1 1250A 4P neuter rechts vast zonder MicroL. | 5296 | 30 | 50 | 54252 | 30 | 1 | 1 |  |  |  | FR
|  | LV848186 | 6677 | 7 |  | 3606480808555 | M7 | MasterPacT ACB | MasterPacT ACB | 8536209090 | DISJONCTEUR MTZ2 16 H1 ND 4P BASE FIXE | VERM.SCHAK. MTZ2 16 H1 NR 4P BASIS VAST | Disjoncteur Masterpact MTZ2 16 H1 1600A 4P neutre a droit fixe sans Micrologic | vermogensschak. MasterP. MTZ2 16 H1 1600A 4P neuter rechts vast zonder MicroL. | 6677 | 30 | 50 | 54251 | 30 | 1 | 1 |  |  |  | FR
|  | LV848187 | 14147 | 7 |  | 3606480806858 | M7 | MasterPacT ACB | MasterPacT ACB | 8536209090 | DISJONCTEUR MTZ2 32 H1 ND 4P BASE FIXE | VERM.SCHAK. MTZ2 32 H1 NR 4P BASIS VAST | Disjoncteur Masterpact MTZ2 32 H1 3200A 4P neutre a droit fixe sans Micrologic | vermogensschak. MasterP. MTZ2 32 H1 3200A 4P neuter rechts vast zonder MicroL. | 14147 | 30 | 50 | 36252 | 30 | 1 | 1 |  |  |  | FR
|  | LV848193 | 17116 | 7 |  | 3606480806865 | M7 | MasterPacT ACB | MasterPacT ACB | 8536209090 | DISJONCTEUR MTZ2 40 H1 ND 4P BASE FIXE | VERM.SCHAK. MTZ2 40 H1 NR 4P BASIS VAST | Disjoncteur Masterpact MTZ2 40 H1 4000A 4P neutre a droit fixe sans Micrologic | vermogensschak. MasterP. MTZ2 40 H1 4000A 4P neuter rechts vast zonder MicroL. | 17116 | 30 | 50 | 36251 | 30 | 1 | 1 |  |  |  | FR
|  | LV848194 | 21474 | 7 |  | 3606480806872 | M7 | MasterPacT ACB | MasterPacT ACB | 8536209090 | DISJONCTEUR MTZ3 40 H1 ND 4P BASE FIXE | VERM.SCHAK. MTZ3 40 H1 NR 4P BASIS VAST | Disjoncteur Masterpact MTZ3 40 H1 4000A 4P neutre a droit fixe sans Micrologic | vermogensschak. MasterP. MTZ3 40 H1 4000A 4P neuter rechts vast zonder MicroL. | 21474 | 60 | 50 | 134132 | 120 | 1 | 1 |  |  |  | FR
|  | LV848195 | 36913 | 7 |  | 3606480806889 | M7 | MasterPacT ACB | MasterPacT ACB | 8536209090 | DISJONCTEUR MTZ3 50 H1 ND 4P BASE FIXE | VERM.SCHAK. MTZ3 50 H1 NR 4P BASIS VAST | Disjoncteur Masterpact MTZ3 50 H1 5000A 4P neutre a droit fixe sans Micrologic | vermogensschak. MasterP. MTZ3 50 H1 5000A 4P neuter rechts vast zonder MicroL. | 36913 | 60 | 50 | 134131 | 120 | 1 | 1 |  |  |  | FR
|  | LV848196 | 47198 | 7 |  | 3606480806896 | M7 | MasterPacT ACB | MasterPacT ACB | 8536209090 | DISJONCTEUR MTZ3 63 H1 ND 4P BASE FIXE | VERM.SCHAK. MTZ3 63 H1 NR 4P BASIS VAST | Disjoncteur Masterpact MTZ3 63 H1 6300A 4P neutre a droit fixe sans Micrologic | vermogensschak. MasterP. MTZ3 63 H1 6300A 4P neuter rechts vast zonder MicroL. | 47198 | 60 | 50 | 134130 | 120 | 1 | 1 |  |  |  | FR
|  | LV848198 | 273 | 7 |  | 3606480804335 | M7 | MasterPacT ACB | MasterPacT ACB | 8536508000 | CONTACT AUXIL OF MASTERPACT MTZ2/3 FIXE | BLOK VAN 4 OF CONTACTEN VAST MTZ2/MTZ3 |  |  | 273 | 4 | 4 | 1042 | 7 | 1 | 1 |  |  |  | FR
|  | LV848200 | 88.9 | 7 |  | 3606480804342 | M7 | MasterPacT ACB | MasterPacT ACB | 8538909999 | CONTACT AUXIL SDE MASTERPACT MTZ2/3 FIXE | SDE STD, CONTACT VAST MTZ2/MTZ3 |  |  | 88.9 | 3.5 | 7.3 | 59 | 4 | 1 | 1 |  |  |  | FR
|  | LV848201 | 149.7 | 7 |  | 3606480804359 | M7 | MasterPacT ACB | MasterPacT ACB | 8538909999 | CONTACT AUXIL SDE BAS NIV MTZ2/3 FIXE | SDE GOUD CONTACT VAST MTZ2/MTZ3 |  |  | 149.7 | 5 | 11 | 62 | 11 | 1 | 1 |  |  |  | FR
|  | LV848202 | 321 | 7 |  | 3606480804366 | M7 | MasterPacT ACB | MasterPacT ACB | 8538909999 | RES REMOTE ÉLECTR RESET MTZ2/3 FIXE | RES AFSTAND RESET 100/130 VAC VAST |  |  | 321 | 5 | 6 | 125 | 12 | 1 | 1 |  |  |  | FR
|  | LV848202SP | 321 | 13 |  | 3606481187499 | M7 | MasterPacT ACB | MasterPacT ACB | 8538909999 | KIT RECH RES 100-130 VCA - MTZ2/3/NW FIX | RES AFSTAND RESET 100/130 VAC |  |  | 321 | 5 | 6 | 203 | 12 | 1 | 1 |  |  |  | FR
|  | LV848203 | 321 | 7 |  | 3606480804373 | M7 | MasterPacT ACB | MasterPacT ACB | 8538909999 | RES REMOTE ÉLECTR RESET MTZ2/3 FIXE | RES AFSTAND RESET 200/240 VAC VAST |  |  | 321 | 5 | 6 | 125 | 12 | 1 | 1 |  |  |  | FR
|  | LV848203SP | 321 | 13 |  | 3606481187505 | M7 | MasterPacT ACB | MasterPacT ACB | 8538909999 | KIT RECH RES 200-240 VCA - MTZ2/3/NW FIX | RES AFSTAND RESET 200/240 VAC |  |  | 321 | 4.8 | 22.4 | 136 | 21.5 | 1 | 1 |  |  |  | FR
|  | LV848206 | 1564 | 7 |  | 3606480804380 | M7 | MasterPacT ACB | MasterPacT ACB | 8501200090 | MOTEUR MCH 24/30VCC MASTERP MTZ2/3 FIXE | MCH VEERSPAN 24/30 VDC MTZ2/3 VAST |  |  | 1564 | 23 | 14 | 1726 | 14 | 1 | 1 |  |  |  | FR
|  | LV848207 | 1564 | 7 |  | 3606480804397 | M7 | MasterPacT ACB | MasterPacT ACB | 8501200090 | MOTEUR MCH 24/30VCC-48VAC MTZ2/3 FIXE | MCH VEERSPAN 48 VAC MTZ2/3 VAST |  |  | 1564 | 12.6 | 22.9 | 1728 | 13 | 1 | 1 |  |  |  | FR
|  | LV848208 | 1564 | 7 |  | 3606480804403 | M7 | MasterPacT ACB | MasterPacT ACB | 8501200090 | MOTEUR MCH 100/130VCC MASTERP MTZ2/3 FIX | MCH VEERSPAN 100/130 VDC MTZ2/3 VAST |  |  | 1564 | 12.7 | 22.9 | 1740 | 13.1 | 1 | 1 |  |  |  | FR
|  | LV848209 | 1564 | 7 |  | 3606480804410 | M7 | MasterPacT ACB | MasterPacT ACB | 8501200090 | MOTEUR MCH 200/250VCC MASTERP MTZ2/3 FIX | MCH VEERSPAN 200/250 VDC MTZ2/3 VAST |  |  | 1564 | 12.5 | 22.9 | 1732 | 13.1 | 1 | 1 |  |  |  | FR
|  | LV848211 | 1564 | 7 |  | 3606480804885 | M7 | MasterPacT ACB | MasterPacT ACB | 8501200090 | MOTEUR MCH 100/130VAC MASTERP MTZ2/3 FIX | MCH VEERSPAN 100/130 VAC MTZ2/3 VAST |  |  | 1564 | 12.6 | 22.9 | 1714 | 12.9 | 1 | 1 |  |  |  | FR
|  | LV848212 | 1564 | 7 |  | 3606480804892 | M7 | MasterPacT ACB | MasterPacT ACB | 8501200090 | MOTEUR MCH 200/240VAC MASTERP MTZ2/3 FIX | MCH VEERSPAN 200/240 VAC MTZ2/3 VAST |  |  | 1564 | 12.5 | 22.9 | 1736 | 13 | 1 | 1 |  |  |  | FR
|  | LV848213 | 1564 | 7 |  | 3606480804908 | M7 | MasterPacT ACB | MasterPacT ACB | 8501200090 | MOTEUR MCH 277/415VAC MASTERP MTZ2/3 FIX | MCH VEERSPAN 250/277 VAC MTZ2/3 VAST |  |  | 1564 | 13 | 13 | 1758 | 23 | 1 | 1 |  |  |  | FR
|  | LV848214 | 1564 | 7 |  | 3606480804915 | M7 | MasterPacT ACB | MasterPacT ACB | 8501200090 | MOTEUR MCH 380/415VAC MASTERP MTZ2/3 FIX | MCH VEERSPAN 380/415 VAC MTZ2/3 VAST |  |  | 1564 | 12.5 | 22.8 | 1722 | 13.2 | 1 | 1 |  |  |  | FR
|  | LV848215 | 1564 | 7 |  | 3606480804427 | M7 | MasterPacT ACB | MasterPacT ACB | 8501200090 | MOTEUR MCH 440/480VAC MASTERP MTZ2/3 FIX | MCH VEERSPAN 440/480 VAC MTZ2/3 VAST |  |  | 1564 | 23 | 14 | 1744 | 14 | 1 | 1 |  |  |  | FR
|  | LV848226 | 4576 | 7 |  | 3606480806902 | M7 | MasterPacT ACB | MasterPacT ACB | 8536209090 | DISJONCTEUR MTZ2 08 H1 ND 4P BASE DEBRO | VERM.SCHAK. MTZ2 08 H1 NR 4P BASIS UITR. | Disjoncteur Masterpact MTZ2 08 H1 800A 4P neutre a droit débro. sans Micrologic | vermogensschak. MasterP. MTZ2 08 H1 800A 4P neuter rechts uitrij. zonder MicroL. | 4576 | 30 | 50 | 54654 | 30 | 1 | 1 |  |  |  | FR
|  | LV848227 | 5414 | 7 |  | 3606480806919 | M7 | MasterPacT ACB | MasterPacT ACB | 8536209090 | DISJONCTEUR MTZ2 10 H1 ND 4P BASE DEBRO | VERM.SCHAK. MTZ2 10 H1 NR 4P BASIS UITR. | Disjoncteur Masterpact MTZ2 10 H1 1000A 4P neutre a droit débro. sans Micrologic | vermogensschak. MasterP. MTZ2 10 H1 1000A 4P neuter rechts uitrij. zonder MicroL | 5414 | 30 | 50 | 54654 | 30 | 1 | 1 |  |  |  | FR
|  | LV848228 | 5503 | 7 |  | 3606480808609 | M7 | MasterPacT ACB | MasterPacT ACB | 8536209090 | DISJONCTEUR MTZ2 12 H1 ND 4P BASE DEBRO | VERM.SCHAK. MTZ2 12 H1 NR 4P BASIS UITR. | Disjoncteur Masterpact MTZ2 12 H1 1250A 4P neutre a droit débro. sans Micrologic | vermogensschak. MasterP. MTZ2 12 H1 1250A 4P neuter rechts uitrij. zonder MicroL | 5503 | 30 | 50 | 54654 | 30 | 1 | 1 |  |  |  | FR
|  | LV848229 | 7359 | 7 |  | 3606480808616 | M7 | MasterPacT ACB | MasterPacT ACB | 8536209090 | DISJONCTEUR MTZ2 16 H1 ND 4P BASE DEBRO | VERM.SCHAK. MTZ2 16 H1 NR 4P BASIS UITR. | Disjoncteur Masterpact MTZ2 16 H1 1600A 4P neutre a droit débro. sans Micrologic | vermogensschak. MasterP. MTZ2 16 H1 1600A 4P neuter rechts uitrij. zonder MicroL | 7359 | 30 | 50 | 54653 | 30 | 1 | 1 |  |  |  | FR
|  | LV848230 | 3129 | 7 |  | 3606480808623 | M7 | MasterPacT ACB | MasterPacT ACB | 8536209090 | DISJONCTEUR MTZ2 08 N1 3P BASE DEBRO | VERM.SCHAK. MTZ2 08 N1 3P BASIS UITRIJ. | Disjoncteur Masterpact MTZ2 08 N1 800A 3P débrochable sans Micrologic | Vermogenschakelaar Masterpact MTZ2 08 N1 800A 3P uitrijdbaar zonder Micrologic | 3129 | 34 | 31 | 42302 | 40 | 1 | 1 |  |  |  | FR
|  | LV848231 | 3539 | 7 |  | 3606480808630 | M7 | MasterPacT ACB | MasterPacT ACB | 8536209090 | DISJONCTEUR MTZ2 08 H1 3P BASE DEBRO | VERM.SCHAK. MTZ2 08 H1 3P BASIS UITRIJ. | Disjoncteur Masterpact MTZ2 08 H1 800A 3P débrochable sans Micrologic | Vermogensschakelaar Masterpact MTZ2 08 H1 800A 3P uitrijdbaar zonder Micrologic | 3539 | 29.5 | 37.5 | 47036 | 30.5 | 1 | 1 |  |  |  | FR
|  | LV848232 | 3999 | 7 |  | 3606480808647 | M7 | MasterPacT ACB | MasterPacT ACB | 8536209090 | DISJONCTEUR MTZ2 08 H2 3P BASE DEBRO | VERM.SCHAK. MTZ2 08 H2 3P BASIS UITRIJ. | Disjoncteur Masterpact MTZ2 08 H2 800A 3P débrochable sans Micrologic | Vermogensschakelaar Masterpact MTZ2 08 H2 800A 3P uitrijdbaar zonder Micrologic | 3999 | 29.5 | 37.5 | 47036 | 30.5 | 1 | 1 |  |  |  | FR
|  | LV848233 | 4904 | 7 |  | 3606480808654 | M7 | MasterPacT ACB | MasterPacT ACB | 8536209090 | DISJONCTEUR MTZ2 08 L1 3P BASE DEBRO | VERM.SCHAK. MTZ2 08 L1 3P BASIS UITRIJ. | Disjoncteur Masterpact MTZ2 08 L1 800A 3P débrochable sans Micrologic | Vermogensschakelaar Masterpact MTZ2 08 L1 800A 3P uitrijdbaar zonder Micrologic | 4904 | 29.5 | 37.5 | 49682 | 30.5 | 1 | 1 |  |  |  | FR
|  | LV848234 | 3235 | 7 |  | 3606480815775 | M7 | MasterPacT ACB | MasterPacT ACB | 8536508000 | INTERRUPTEUR MTZ2 08 NA 3P BASE DEBRO | LASTSCHEIDER MTZ2 08 NA 3P BASIS UITRIJ. | Interrupteur Masterpact MTZ2 08 NA 800A 3P version débrochable | Lastscheider Masterpact MTZ2 08 NA 800A 3P uitrijdbare versie | 3235 | 29.5 | 37.5 | 51374 | 30.5 | 1 | 1 |  |  |  | FR
|  | LV848235 | 2533 | 7 |  | 3606480815782 | M7 | MasterPacT ACB | MasterPacT ACB | 8536508000 | INTERRUPTEUR MTZ2 08 HA 3P BASE DEBRO | LASTSCHEIDER MTZ2 08 HA 3P BASIS UITRIJ. | Interrupteur Masterpact MTZ2 08 HA 800A 3P version débrochable | Lastscheider Masterpact MTZ2 08 HA 800A 3P uitrijdbare versie | 2533 | 30.5 | 37.5 | 47048 | 29.5 | 1 | 1 |  |  |  | FR
|  | LV848237 | 4048 | 7 |  | 3606480808661 | M7 | MasterPacT ACB | MasterPacT ACB | 8536209090 | DISJONCTEUR MTZ2 08 N1 4P BASE DEBRO | VERM.SCHAK. MTZ2 08 N1 4P BASIS UITRIJ. | Disjoncteur Masterpact MTZ2 08 N1 800A 4P débrochable sans Micrologic | Vermogenschakelaar Masterpact MTZ2 08 N1 800A 4P uitrijdbaar zonder Micrologic | 4048 | 29.5 | 49.5 | 53342 | 30.5 | 1 | 1 |  |  |  | FR
|  | LV848238 | 4357 | 7 |  | 3606480808678 | M7 | MasterPacT ACB | MasterPacT ACB | 8536209090 | DISJONCTEUR MTZ2 08 H1 4P BASE DEBRO | VERM.SCHAK. MTZ2 08 H1 4P BASIS UITRIJ. | Disjoncteur Masterpact MTZ2 08 H1 800A 4P débrochable sans Micrologic | Vermogensschakelaar Masterpact MTZ2 08 H1 800A 4P uitrijdbaar zonder Micrologic | 4357 | 29.5 | 49.5 | 47654 | 30.5 | 1 | 1 |  |  |  | FR
|  | LV848239 | 4650 | 7 |  | 3606480808685 | M7 | MasterPacT ACB | MasterPacT ACB | 8536209090 | DISJONCTEUR MTZ2 08 H2 4P BASE DEBRO | VERM.SCHAK. MTZ2 08 H2 4P BASIS UITRIJ. | Disjoncteur Masterpact MTZ2 08 H2 800A 4P débrochable sans Micrologic | Vermogensschakelaar Masterpact MTZ2 08 H2 800A 4P uitrijdbaar zonder Micrologic | 4650 | 29.5 | 49.5 | 47654 | 30.5 | 1 | 1 |  |  |  | FR
|  | LV848240 | 5240 | 7 |  | 3606480806926 | M7 | MasterPacT ACB | MasterPacT ACB | 8536209090 | DISJONCTEUR MTZ2 08 L1 4P BASE DEBRO | VERM.SCHAK. MTZ2 08 L1 4P BASIS UITRIJ. | Disjoncteur Masterpact MTZ2 08 L1 800A 4P débrochable sans Micrologic | Vermogensschakelaar Masterpact MTZ2 08 L1 800A 4P uitrijdbaar zonder Micrologic | 5240 | 33 | 30 | 36182 | 52 | 1 | 1 |  |  |  | FR
|  | LV848241 | 4154 | 7 |  | 3606480813481 | M7 | MasterPacT ACB | MasterPacT ACB | 8536508000 | INTERRUPTEUR MTZ2 08 NA 4P BASE DEBRO | LASTSCHEIDER MTZ2 08 NA 4P BASIS UITRIJ. | Interrupteur Masterpact MTZ2 08 NA 800A 4P version débrochable | Lastscheider Masterpact MTZ2 08 NA 800A 4P uitrijdbare versie | 4154 | 30.5 | 49.5 | 53434 | 29.5 | 1 | 1 |  |  |  | FR
|  | LV848242 | 4464 | 7 |  | 3606480815799 | M7 | MasterPacT ACB | MasterPacT ACB | 8536508000 | INTERRUPTEUR MTZ2 08 HA 4P BASE DEBRO | LASTSCHEIDER MTZ2 08 HA 4P BASIS UITRIJ. | Interrupteur Masterpact MTZ2 08 HA 800A 4P version débrochable | Lastscheider Masterpact MTZ2 08 HA 800A 4P uitrijdbare versie | 4464 | 29.5 | 49.5 | 47666 | 30.5 | 1 | 1 |  |  |  | FR
|  | LV848244 | 3394 | 7 |  | 3606480808692 | M7 | MasterPacT ACB | MasterPacT ACB | 8536209090 | DISJONCTEUR MTZ2 10 N1 3P BASE DEBRO | VERM.SCHAK. MTZ2 10 N1 3P BASIS UITRIJ. | Disjoncteur Masterpact MTZ2 10 N1 1000A 3P débrochable sans Micrologic | Vermogenschakelaar Masterpact MTZ2 10 N1 1000A 3P uitrijdbaar zonder Micrologic | 3394 | 34 | 31 | 42302 | 40 | 1 | 1 |  |  |  | FR
|  | LV848245 | 3793 | 7 |  | 3606480808708 | M7 | MasterPacT ACB | MasterPacT ACB | 8536209090 | DISJONCTEUR MTZ2 10 H1 3P BASE DEBRO | VERM.SCHAK. MTZ2 10 H1 3P BASIS UITRIJ. | Disjoncteur Masterpact MTZ2 10 H1 1000A 3P débrochable sans Micrologic | Vermogensschakelaar Masterpact MTZ2 10 H1 1000A 3P uitrijdbaar zonder Micrologic | 3793 | 29.5 | 37.5 | 47036 | 30.5 | 1 | 1 |  |  |  | FR
|  | LV848246 | 4333 | 7 |  | 3606480808715 | M7 | MasterPacT ACB | MasterPacT ACB | 8536209090 | DISJONCTEUR MTZ2 10 H2 3P BASE DEBRO | VERM.SCHAK. MTZ2 10 H2 3P BASIS UITRIJ. | Disjoncteur Masterpact MTZ2 10 H2 1000A 3P débrochable sans Micrologic | Vermogensschakelaar Masterpact MTZ2 10 H2 1000A 3P uitrijdbaar zonder Micrologic | 4333 | 29.5 | 37.5 | 47036 | 30.5 | 1 | 1 |  |  |  | FR
|  | LV848247 | 5374 | 7 |  | 3606480806933 | M7 | MasterPacT ACB | MasterPacT ACB | 8536209090 | DISJONCTEUR MTZ2 10 L1 3P BASE DEBRO | VERM.SCHAK. MTZ2 10 L1 3P BASIS UITRIJ. | Disjoncteur Masterpact MTZ2 10 L1 1000A 3P débrochable sans Micrologic | Vermogensschakelaar Masterpact MTZ2 10 L1 1000A 3P uitrijdbaar zonder Micrologic | 5374 | 29.5 | 37.5 | 49682 | 30.5 | 1 | 1 |  |  |  | FR
|  | LV848248 | 3494 | 7 |  | 3606480815805 | M7 | MasterPacT ACB | MasterPacT ACB | 8536508000 | INTERRUPTEUR MTZ2 10 NA 3P BASE DEBRO | LASTSCHEIDER MTZ2 10 NA 3P BASIS UITRIJ. | Interrupteur Masterpact MTZ2 10 NA 1000A 3P version débrochable | Lastscheider Masterpact MTZ2 10 NA 1000A 3P uitrijdbare versie | 3494 | 29.5 | 37.5 | 51374 | 30.5 | 1 | 1 |  |  |  | FR
|  | LV848249 | 3893 | 7 |  | 3606480815812 | M7 | MasterPacT ACB | MasterPacT ACB | 8536508000 | INTERRUPTEUR MTZ2 10 HA 3P BASE DEBRO | LASTSCHEIDER MTZ2 10 HA 3P BASIS UITRIJ. | Interrupteur Masterpact MTZ2 10 HA 1000A 3P version débrochable | Lastscheider Masterpact MTZ2 10 HA 1000A 3P uitrijdbare versie | 3893 | 29.5 | 37.5 | 47048 | 30.5 | 1 | 1 |  |  |  | FR
|  | LV848251 | 4478 | 7 |  | 3606480808722 | M7 | MasterPacT ACB | MasterPacT ACB | 8536209090 | DISJONCTEUR MTZ2 10 N1 4P BASE DEBRO | VERM.SCHAK. MTZ2 10 N1 4P BASIS UITRIJ. | Disjoncteur Masterpact MTZ2 10 N1 1000A 4P débrochable sans Micrologic | Vermogenschakelaar Masterpact MTZ2 10 N1 1000A 4P uitrijdbaar zonder Micrologic | 4478 | 29.5 | 49.5 | 53342 | 30.5 | 1 | 1 |  |  |  | FR
|  | LV848252 | 5157 | 7 |  | 3606480806940 | M7 | MasterPacT ACB | MasterPacT ACB | 8536209090 | DISJONCTEUR MTZ2 10 H1 4P BASE DEBRO | VERM.SCHAK. MTZ2 10 H1 4P BASIS UITRIJ. | Disjoncteur Masterpact MTZ2 10 H1 1000A 4P débrochable sans Micrologic | Vermogensschakelaar Masterpact MTZ2 10 H1 1000A 4P uitrijdbaar zonder Micrologic | 5157 | 29.5 | 49.5 | 47654 | 30.5 | 1 | 1 |  |  |  | FR
|  | LV848253 | 5221 | 7 |  | 3606480806957 | M7 | MasterPacT ACB | MasterPacT ACB | 8536209090 | DISJONCTEUR MTZ2 10 H2 4P BASE DEBRO | VERM.SCHAK. MTZ2 10 H2 4P BASIS UITRIJ. | Disjoncteur Masterpact MTZ2 10 H2 1000A 4P débrochable sans Micrologic | Vermogensschakelaar Masterpact MTZ2 10 H2 1000A 4P uitrijdbaar zonder Micrologic | 5221 | 29.5 | 49.5 | 47654 | 30.5 | 1 | 1 |  |  |  | FR
|  | LV848254 | 5695 | 7 |  | 3606480806964 | M7 | MasterPacT ACB | MasterPacT ACB | 8536209090 | DISJONCTEUR MTZ2 10 L1 4P BASE DEBRO | VERM.SCHAK. MTZ2 10 L1 4P BASIS UITRIJ. | Disjoncteur Masterpact MTZ2 10 L1 1000A 4P débrochable sans Micrologic | Vermogensschakelaar Masterpact MTZ2 10 L1 1000A 4P uitrijdbaar zonder Micrologic | 5695 | 33 | 30 | 36182 | 52 | 1 | 1 |  |  |  | FR
|  | LV848255 | 4578 | 7 |  | 3606480815829 | M7 | MasterPacT ACB | MasterPacT ACB | 8536508000 | INTERRUPTEUR MTZ2 10 NA 4P BASE DEBRO | LASTSCHEIDER MTZ2 10 NA 4P BASIS UITRIJ. | Interrupteur Masterpact MTZ2 10 NA 1000A 4P version débrochable | Lastscheider Masterpact MTZ2 10 NA 1000A 4P uitrijdbare versie | 4578 | 29.5 | 49.5 | 53434 | 30.5 | 1 | 1 |  |  |  | FR
|  | LV848256 | 5257 | 7 |  | 3606480813498 | M7 | MasterPacT ACB | MasterPacT ACB | 8536508000 | INTERRUPTEUR MTZ2 10 HA 4P BASE DEBRO | LASTSCHEIDER MTZ2 10 HA 4P BASIS UITRIJ. | Interrupteur Masterpact MTZ2 10 HA 1000A 4P version débrochable | Lastscheider Masterpact MTZ2 10 HA 1000A 4P uitrijdbare versie | 5257 | 29.5 | 49.5 | 47666 | 30.5 | 1 | 1 |  |  |  | FR
|  | LV848258 | 3753 | 7 |  | 3606480808739 | M7 | MasterPacT ACB | MasterPacT ACB | 8536209090 | DISJONCTEUR MTZ2 12 N1 3P BASE DEBRO | VERM.SCHAK. MTZ2 12 N1 3P BASIS UITRIJ. | Disjoncteur Masterpact MTZ2 12 N1 1250A 3P débrochable sans Micrologic | Vermogenschakelaar Masterpact MTZ2 12 N1 125 0A 3P uitrijdbaar zonder Micrologic | 3753 | 34 | 31 | 42302 | 40 | 1 | 1 |  |  |  | FR
|  | LV848259 | 4211 | 7 |  | 3606480808746 | M7 | MasterPacT ACB | MasterPacT ACB | 8536209090 | DISJONCTEUR MTZ2 12 H1 3P BASE DEBRO | VERM.SCHAK. MTZ2 12 H1 3P BASIS UITRIJ. | Disjoncteur Masterpact MTZ2 12 H1 1250A 3P débrochable sans Micrologic | Vermogensschakelaar Masterpact MTZ2 12 H1 1250A 3P uitrijdbaar zonder Micrologic | 4211 | 30.5 | 37.5 | 47036 | 29.5 | 1 | 1 |  |  |  | FR
|  | LV848260 | 4727 | 7 |  | 3606480808753 | M7 | MasterPacT ACB | MasterPacT ACB | 8536209090 | DISJONCTEUR MTZ2 12 H2 3P BASE DEBRO | VERM.SCHAK. MTZ2 12 H2 3P BASIS UITRIJ. | Disjoncteur Masterpact MTZ2 12 H2 1250A 3P débrochable sans Micrologic | Vermogensschakelaar Masterpact MTZ2 12 H2 1250A 3P uitrijdbaar zonder Micrologic | 4727 | 29.5 | 37.5 | 47036 | 30.5 | 1 | 1 |  |  |  | FR
|  | LV848261 | 6160 | 7 |  | 3606480806971 | M7 | MasterPacT ACB | MasterPacT ACB | 8536209090 | DISJONCTEUR MTZ2 12 L1 3P BASE DEBRO | VERM.SCHAK. MTZ2 12 L1 3P BASIS UITRIJ. | Disjoncteur Masterpact MTZ2 12 L1 1250A 3P débrochable sans Micrologic | Vermogensschakelaar Masterpact MTZ2 12 L1 1250A 3P uitrijdbaar zonder Micrologic | 6160 | 29.5 | 37.5 | 49682 | 30.5 | 1 | 1 |  |  |  | FR
|  | LV848262 | 3852 | 7 |  | 3606480815836 | M7 | MasterPacT ACB | MasterPacT ACB | 8536508000 | INTERRUPTEUR MTZ2 12 NA 3P BASE DEBRO | LASTSCHEIDER MTZ2 12 NA 3P BASIS UITRIJ. | Interrupteur Masterpact MTZ2 12 NA 1250A 3P version débrochable | Lastscheider Masterpact MTZ2 12 NA 1250A 3P uitrijdbare versie | 3852 | 29.5 | 37.5 | 51374 | 30.5 | 1 | 1 |  |  |  | FR
|  | LV848263 | 4311 | 7 |  | 3606480813504 | M7 | MasterPacT ACB | MasterPacT ACB | 8536508000 | INTERRUPTEUR MTZ2 12 HA 3P BASE DEBRO | LASTSCHEIDER MTZ2 12 HA 3P BASIS UITRIJ. | Interrupteur Masterpact MTZ2 12 HA 1250A 3P version débrochable | Lastscheider Masterpact MTZ2 12 HA 1250A 3P uitrijdbare versie | 4311 | 29.5 | 37.5 | 47048 | 30.5 | 1 | 1 |  |  |  | FR
|  | LV848265 | 4927 | 7 |  | 3606480808760 | M7 | MasterPacT ACB | MasterPacT ACB | 8536209090 | DISJONCTEUR MTZ2 12 N1 4P BASE DEBRO | VERM.SCHAK. MTZ2 12 N1 4P BASIS UITRIJ. | Disjoncteur Masterpact MTZ2 12 N1 1250A 4P débrochable sans Micrologic | Vermogenschakelaar Masterpact MTZ2 12 N1 1250A 4P uitrijdbaar zonder Micrologic | 4927 | 29.5 | 49.5 | 53342 | 30.5 | 1 | 1 |  |  |  | FR
|  | LV848266 | 5241 | 7 |  | 3606480808777 | M7 | MasterPacT ACB | MasterPacT ACB | 8536209090 | DISJONCTEUR MTZ2 12 H1 4P BASE DEBRO | VERM.SCHAK. MTZ2 12 H1 4P BASIS UITRIJ. | Disjoncteur Masterpact MTZ2 12 H1 1250A 4P débrochable sans Micrologic | Vermogensschakelaar Masterpact MTZ2 12 H1 1250A 4P uitrijdbaar zonder Micrologic | 5241 | 29.5 | 49.5 | 47654 | 30.5 | 1 | 1 |  |  |  | FR
|  | LV848267 | 5419 | 7 |  | 3606480808784 | M7 | MasterPacT ACB | MasterPacT ACB | 8536209090 | DISJONCTEUR MTZ2 12 H2 4P BASE DEBRO | VERM.SCHAK. MTZ2 12 H2 4P BASIS UITRIJ. | Disjoncteur Masterpact MTZ2 12 H2 1250A 4P débrochable sans Micrologic | Vermogensschakelaar Masterpact MTZ2 12 H2 1250A 4P uitrijdbaar zonder Micrologic | 5419 | 29.5 | 49.5 | 47654 | 30.5 | 1 | 1 |  |  |  | FR
|  | LV848268 | 5920 | 7 |  | 3606480806988 | M7 | MasterPacT ACB | MasterPacT ACB | 8536209090 | DISJONCTEUR MTZ2 12 L1 4P BASE DEBRO | VERM.SCHAK. MTZ2 12 L1 4P BASIS UITRIJ. | Disjoncteur Masterpact MTZ2 12 L1 1250A 4P débrochable sans Micrologic | Vermogensschakelaar Masterpact MTZ2 12 L1 1250A 4P uitrijdbaar zonder Micrologic | 5920 | 33 | 30 | 36182 | 52 | 1 | 1 |  |  |  | FR
|  | LV848269 | 5027 | 7 |  | 3606480815843 | M7 | MasterPacT ACB | MasterPacT ACB | 8536508000 | INTERRUPTEUR MTZ2 12 NA 4P BASE DEBRO | LASTSCHEIDER MTZ2 12 NA 4P BASIS UITRIJ. | Interrupteur Masterpact MTZ2 12 NA 1250A 4P version débrochable | Lastscheider Masterpact MTZ2 12 NA 1250A 4P uitrijdbare versie | 5027 | 30.5 | 49.5 | 53434 | 29.5 | 1 | 1 |  |  |  | FR
|  | LV848270 | 5341 | 7 |  | 3606480813511 | M7 | MasterPacT ACB | MasterPacT ACB | 8536508000 | INTERRUPTEUR MTZ2 12 HA 4P BASE DEBRO | LASTSCHEIDER MTZ2 12 HA 4P BASIS UITRIJ. | Interrupteur Masterpact MTZ2 12 HA 1250A 4P version débrochable | Lastscheider Masterpact MTZ2 12 HA 1250A 4P uitrijdbare versie | 5341 | 30.5 | 49.5 | 47666 | 29.5 | 1 | 1 |  |  |  | FR
|  | LV848272 | 4871 | 7 |  | 3606480808791 | M7 | MasterPacT ACB | MasterPacT ACB | 8536209090 | DISJONCTEUR MTZ2 16 N1 3P BASE DEBRO | VERM.SCHAK. MTZ2 16 N1 3P BASIS UITRIJ. | Disjoncteur Masterpact MTZ2 16 N1 1600A 3P débrochable sans Micrologic | Vermogenschakelaar Masterpact MTZ2 16 N1 1600A 3P uitrijdbaar zonder Micrologic | 4871 | 34 | 31 | 38095 | 40 | 1 | 1 |  |  |  | FR
|  | LV848273 | 5404 | 7 |  | 3606480808807 | M7 | MasterPacT ACB | MasterPacT ACB | 8536209090 | DISJONCTEUR MTZ2 16 H1 3P BASE DEBRO | VERM.SCHAK. MTZ2 16 H1 3P BASIS UITRIJ. | Disjoncteur Masterpact MTZ2 16 H1 1600A 3P débrochable sans Micrologic | Vermogensschakelaar Masterpact MTZ2 16 H1 1600A 3P uitrijdbaar zonder Micrologic | 5404 | 29.5 | 37.5 | 47035 | 30.5 | 1 | 1 |  |  |  | FR
|  | LV848274 | 5958 | 7 |  | 3606480808814 | M7 | MasterPacT ACB | MasterPacT ACB | 8536209090 | DISJONCTEUR MTZ2 16 H2 3P BASE DEBRO | VERM.SCHAK. MTZ2 16 H2 3P BASIS UITRIJ. | Disjoncteur Masterpact MTZ2 16 H2 1600A 3P débrochable sans Micrologic | Vermogensschakelaar Masterpact MTZ2 16 H2 1600A 3P uitrijdbaar zonder Micrologic | 5958 | 30.5 | 37.5 | 47035 | 29.5 | 1 | 1 |  |  |  | FR
|  | LV848275 | 6652 | 7 |  | 3606480808821 | M7 | MasterPacT ACB | MasterPacT ACB | 8536209090 | DISJONCTEUR MTZ2 16 L1 3P BASE DEBRO | VERM.SCHAK. MTZ2 16 L1 3P BASIS UITRIJ. | Disjoncteur Masterpact MTZ2 16 L1 1600A 3P débrochable sans Micrologic | Vermogensschakelaar Masterpact MTZ2 16 L1 1600A 3P uitrijdbaar zonder Micrologic | 6652 | 30.5 | 37.5 | 49681 | 29.5 | 1 | 1 |  |  |  | FR
|  | LV848276 | 4969 | 7 |  | 3606480815850 | M7 | MasterPacT ACB | MasterPacT ACB | 8536508000 | INTERRUPTEUR MTZ2 16 NA 3P BASE DEBRO | LASTSCHEIDER MTZ2 16 NA 3P BASIS UITRIJ. | Interrupteur Masterpact MTZ2 16 NA 1600A 3P version débrochable | Lastscheider Masterpact MTZ2 16 NA 1600A 3P uitrijdbare versie | 4969 | 30.5 | 37.5 | 47048 | 29.5 | 1 | 1 |  |  |  | FR
|  | LV848277 | 5505 | 7 |  | 3606480815867 | M7 | MasterPacT ACB | MasterPacT ACB | 8536508000 | INTERRUPTEUR MTZ2 16 HA 3P BASE DEBRO | LASTSCHEIDER MTZ2 16 HA 3P BASIS UITRIJ. | Interrupteur Masterpact MTZ2 16 HA 1600A 3P version débrochable | Lastscheider Masterpact MTZ2 16 HA 1600A 3P uitrijdbare versie | 5505 | 30.5 | 37.5 | 47048 | 29.5 | 1 | 1 |  |  |  | FR
|  | LV848279 | 6019 | 7 |  | 3606480808838 | M7 | MasterPacT ACB | MasterPacT ACB | 8536209090 | DISJONCTEUR MTZ2 16 N1 4P BASE DEBRO | VERM.SCHAK. MTZ2 16 N1 4P BASIS UITRIJ. | Disjoncteur Masterpact MTZ2 16 N1 1600A 4P débrochable sans Micrologic | Vermogenschakelaar Masterpact MTZ2 16 N1 1600A 4P uitrijdbaar zonder Micrologic | 6019 | 30.5 | 49.5 | 47653 | 29.5 | 1 | 1 |  |  |  | FR
|  | LV848280 | 7009 | 7 |  | 3606480808845 | M7 | MasterPacT ACB | MasterPacT ACB | 8536209090 | DISJONCTEUR MTZ2 16 H1 4P BASE DEBRO | VERM.SCHAK. MTZ2 16 H1 4P BASIS UITRIJ. | Disjoncteur Masterpact MTZ2 16 H1 1600A 4P débrochable sans Micrologic | Vermogensschakelaar Masterpact MTZ2 16 H1 1600A 4P uitrijdbaar zonder Micrologic | 7009 | 30.5 | 49.5 | 47653 | 29.5 | 1 | 1 |  |  |  | FR
|  | LV848281 | 7497 | 7 |  | 3606480808852 | M7 | MasterPacT ACB | MasterPacT ACB | 8536209090 | DISJONCTEUR MTZ2 16 H2 4P BASE DEBRO | VERM.SCHAK. MTZ2 16 H2 4P BASIS UITRIJ. | Disjoncteur Masterpact MTZ2 16 H2 1600A 4P débrochable sans Micrologic | Vermogensschakelaar Masterpact MTZ2 16 H2 1600A 4P uitrijdbaar zonder Micrologic | 7497 | 30.5 | 49.5 | 47653 | 29.5 | 1 | 1 |  |  |  | FR
|  | LV848282 | 7880 | 7 |  | 3606480806995 | M7 | MasterPacT ACB | MasterPacT ACB | 8536209090 | DISJONCTEUR MTZ2 16 L1 4P BASE DEBRO | VERM.SCHAK. MTZ2 16 L1 4P BASIS UITRIJ. | Disjoncteur Masterpact MTZ2 16 L1 1600A 4P débrochable sans Micrologic | Vermogensschakelaar Masterpact MTZ2 16 L1 1600A 4P uitrijdbaar zonder Micrologic | 7880 | 33 | 30 | 36181 | 52 | 1 | 1 |  |  |  | FR
|  | LV848283 | 6119 | 7 |  | 3606480815874 | M7 | MasterPacT ACB | MasterPacT ACB | 8536508000 | INTERRUPTEUR MTZ2 16 NA 4P BASE DEBRO | LASTSCHEIDER MTZ2 16 NA 4P BASIS UITRIJ. | Interrupteur Masterpact MTZ2 16 NA 1600A 4P version débrochable | Lastscheider Masterpact MTZ2 16 NA 1600A 4P uitrijdbare versie | 6119 | 30.5 | 49.5 | 47666 | 29.5 | 1 | 1 |  |  |  | FR
|  | LV848284 | 7108 | 7 |  | 3606480813528 | M7 | MasterPacT ACB | MasterPacT ACB | 8536508000 | INTERRUPTEUR MTZ2 16 HA 4P BASE DEBRO | LASTSCHEIDER MTZ2 16 HA 4P BASIS UITRIJ. | Interrupteur Masterpact MTZ2 16 HA 1600A 4P version débrochable | Lastscheider Masterpact MTZ2 16 HA 1600A 4P uitrijdbare versie | 7108 | 30.5 | 49.5 | 47666 | 29.5 | 1 | 1 |  |  |  | FR
|  | LV848286 | 5646 | 7 |  | 3606480807008 | M7 | MasterPacT ACB | MasterPacT ACB | 8536209090 | DISJONCTEUR MTZ2 20 N1 3P BASE DEBRO | VERM.SCHAK. MTZ2 20 N1 3P BASIS UITRIJ. | Disjoncteur Masterpact MTZ2 20 N1 2000A 3P débrochable sans Micrologic | Vermogenschakelaar Masterpact MTZ2 20 N1 2000A 3P uitrijdbaar zonder Micrologic | 5646 | 30.5 | 37.5 | 48422 | 29.5 | 1 | 1 |  |  |  | FR
|  | LV848287 | 6719 | 7 |  | 3606480808869 | M7 | MasterPacT ACB | MasterPacT ACB | 8536209090 | DISJONCTEUR MTZ2 20 H1 3P BASE DEBRO | VERM.SCHAK. MTZ2 20 H1 3P BASIS UITRIJ. | Disjoncteur Masterpact MTZ2 20 H1 2000A 3P débrochable sans Micrologic | Vermogensschakelaar Masterpact MTZ2 20 H1 2000A 3P uitrijdbaar zonder Micrologic | 6719 | 30.5 | 37.5 | 48422 | 29.5 | 1 | 1 |  |  |  | FR
|  | LV848288 | 7798 | 7 |  | 3606480808876 | M7 | MasterPacT ACB | MasterPacT ACB | 8536209090 | DISJONCTEUR MTZ2 20 H2 3P BASE DEBRO | VERM.SCHAK. MTZ2 20 H2 3P BASIS UITRIJ. | Disjoncteur Masterpact MTZ2 20 H2 2000A 3P débrochable sans Micrologic | Vermogensschakelaar Masterpact MTZ2 20 H2 2000A 3P uitrijdbaar zonder Micrologic | 7798 | 30.5 | 37.5 | 48422 | 29.5 | 1 | 1 |  |  |  | FR
|  | LV848289 | 9373 | 7 |  | 3606480808883 | M7 | MasterPacT ACB | MasterPacT ACB | 8536209090 | DISJONCTEUR MTZ2 20 H3 3P BASE DEBRO | VERM.SCHAK. MTZ2 20 H3 3P BASIS UITRIJ. | Disjoncteur Masterpact MTZ2 20 H3 2000A 3P débrochable sans Micrologic | Vermogensschakelaar Masterpact MTZ2 20 H3 2000A 3P uitrijdbaar zonder Micrologic | 9373 | 30.5 | 37.5 | 48419 | 29.5 | 1 | 1 |  |  |  | FR
|  | LV848290 | 10642 | 7 |  | 3606480807015 | M7 | MasterPacT ACB | MasterPacT ACB | 8536209090 | DISJONCTEUR MTZ2 20 L1 3P BASE DEBRO | VERM.SCHAK. MTZ2 20 L1 3P BASIS UITRIJ. | Disjoncteur Masterpact MTZ2 20 L1 2000A 3P débrochable sans Micrologic | Vermogensschakelaar Masterpact MTZ2 20 L1 2000A 3P uitrijdbaar zonder Micrologic | 10642 | 30.5 | 37.5 | 49682 | 29.5 | 1 | 1 |  |  |  | FR
|  | LV848291 | 6819 | 7 |  | 3606480815881 | M7 | MasterPacT ACB | MasterPacT ACB | 8536508000 | INTERRUPTEUR MTZ2 20 HA 3P BASE DEBRO | LASTSCHEIDER MTZ2 20 HA 3P BASIS UITRIJ. | Interrupteur Masterpact MTZ2 20 HA 2000A 3P version débrochable | Lastscheider Masterpact MTZ2 20 HA 2000A 3P uitrijdbare versie | 6819 | 30.5 | 37.5 | 48434 | 29.5 | 1 | 1 |  |  |  | FR
|  | LV848293 | 7455 | 7 |  | 3606480807022 | M7 | MasterPacT ACB | MasterPacT ACB | 8536209090 | DISJONCTEUR MTZ2 20 N1 4P BASE DEBRO | VERM.SCHAK. MTZ2 20 N1 4P BASIS UITRIJ. | Disjoncteur Masterpact MTZ2 20 N1 2000A 4P débrochable sans Micrologic | Vermogenschakelaar Masterpact MTZ2 20 N1 2000A 4P uitrijdbaar zonder Micrologic | 7455 | 30.5 | 49.5 | 49502 | 29.5 | 1 | 1 |  |  |  | FR
|  | LV848294 | 8208 | 7 |  | 3606480808890 | M7 | MasterPacT ACB | MasterPacT ACB | 8536209090 | DISJONCTEUR MTZ2 20 H1 4P BASE DEBRO | VERM.SCHAK. MTZ2 20 H1 4P BASIS UITRIJ. | Disjoncteur Masterpact MTZ2 20 H1 2000A 4P débrochable sans Micrologic | Vermogensschakelaar Masterpact MTZ2 20 H1 2000A 4P uitrijdbaar zonder Micrologic | 8208 | 30.5 | 49.5 | 49502 | 29.5 | 1 | 1 |  |  |  | FR
|  | LV848295 | 9501 | 7 |  | 3606480808906 | M7 | MasterPacT ACB | MasterPacT ACB | 8536209090 | DISJONCTEUR MTZ2 20 H2 4P BASE DEBRO | VERM.SCHAK. MTZ2 20 H2 4P BASIS UITRIJ. | Disjoncteur Masterpact MTZ2 20 H2 2000A 4P débrochable sans Micrologic | Vermogensschakelaar Masterpact MTZ2 20 H2 2000A 4P uitrijdbaar zonder Micrologic | 9501 | 30.5 | 49.5 | 49502 | 29.5 | 1 | 1 |  |  |  | FR
|  | LV848296 | 11327 | 7 |  | 3606480807039 | M7 | MasterPacT ACB | MasterPacT ACB | 8536209090 | DISJONCTEUR MTZ2 20 H3 4P BASE DEBRO | VERM.SCHAK. MTZ2 20 H3 4P BASIS UITRIJ. | Disjoncteur Masterpact MTZ2 20 H3 2000A 4P débrochable sans Micrologic | Vermogensschakelaar Masterpact MTZ2 20 H3 2000A 4P uitrijdbaar zonder Micrologic | 11327 | 30.5 | 49.5 | 49499 | 29.5 | 1 | 1 |  |  |  | FR
|  | LV848297 | 11758 | 7 |  | 3606480807046 | M7 | MasterPacT ACB | MasterPacT ACB | 8536209090 | DISJONCTEUR MTZ2 20 L1 4P BASE DEBRO | VERM.SCHAK. MTZ2 20 L1 4P BASIS UITRIJ. | Disjoncteur Masterpact MTZ2 20 L1 2000A 4P débrochable sans Micrologic | Vermogensschakelaar Masterpact MTZ2 20 L1 2000A 4P uitrijdbaar zonder Micrologic | 11758 | 33 | 30 | 36182 | 52 | 1 | 1 |  |  |  | FR
|  | LV848298 | 8308 | 7 |  | 3606480815898 | M7 | MasterPacT ACB | MasterPacT ACB | 8536508000 | INTERRUPTEUR MTZ2 20 HA 4P BASE DEBRO | LASTSCHEIDER MTZ2 20 HA 4P BASIS UITRIJ. | Interrupteur Masterpact MTZ2 20 HA 2000A 4P version débrochable | Lastscheider Masterpact MTZ2 20 HA 2000A 4P uitrijdbare versie | 8308 | 30.5 | 49.5 | 49514 | 29.5 | 1 | 1 |  |  |  | FR
|  | LV848300 | 8960 | 7 |  | 3606480808913 | M7 | MasterPacT ACB | MasterPacT ACB | 8536209090 | DISJONCTEUR MTZ2 25 H1 3P BASE DEBRO | VERM.SCHAK. MTZ2 25 H1 3P BASIS UITRIJ. | Disjoncteur Masterpact MTZ2 25 H1 2500A 3P débrochable sans Micrologic | Vermogensschakelaar Masterpact MTZ2 25 H1 2500A 3P uitrijdbaar zonder Micrologic | 8960 | 30.5 | 37.5 | 48421 | 29.5 | 1 | 1 |  |  |  | FR
|  | LV848301 | 9621 | 7 |  | 3606480808920 | M7 | MasterPacT ACB | MasterPacT ACB | 8536209090 | DISJONCTEUR MTZ2 25 H2 3P BASE DEBRO | VERM.SCHAK. MTZ2 25 H2 3P BASIS UITRIJ. | Disjoncteur Masterpact MTZ2 25 H2 2500A 3P débrochable sans Micrologic | Vermogensschakelaar Masterpact MTZ2 25 H2 2500A 3P uitrijdbaar zonder Micrologic | 9621 | 30.5 | 37.5 | 48421 | 29.5 | 1 | 1 |  |  |  | FR
|  | LV848302 | 11384 | 7 |  | 3606480808937 | M7 | MasterPacT ACB | MasterPacT ACB | 8536209090 | DISJONCTEUR MTZ2 25 H3 3P BASE DEBRO | VERM.SCHAK. MTZ2 25 H3 3P BASIS UITRIJ. | Disjoncteur Masterpact MTZ2 25 H3 2500A 3P débrochable sans Micrologic | Vermogensschakelaar Masterpact MTZ2 25 H3 2500A 3P uitrijdbaar zonder Micrologic | 11384 | 30.5 | 37.5 | 48418 | 29.5 | 1 | 1 |  |  |  | FR
|  | LV848303 | 11081 | 7 |  | 3606480807053 | M7 | MasterPacT ACB | MasterPacT ACB | 8536209090 | DISJONCTEUR MTZ2 25 H1 ND 4P BASE DEBRO | VERM.SCHAK. MTZ2 25 H1 NR 4P BASIS UITR. | Disjoncteur Masterpact MTZ2 25 H1 2500A 4P neutre a droit débro. sans Micrologic | vermogensschak. MasterP. MTZ2 25 H1 2500A 4P neuter rechts uitrij. zonder MicroL | 11081 | 30 | 50 | 38501 | 30 | 1 | 1 |  |  |  | FR
|  | LV848304 | 10851 | 7 |  | 3606480815904 | M7 | MasterPacT ACB | MasterPacT ACB | 8536508000 | INTERRUPTEUR MTZ2 25 HA 3P BASE DEBRO | LASTSCHEIDER MTZ2 25 HA 3P BASIS UITRIJ. | Interrupteur Masterpact MTZ2 25 HA 2500A 3P version débrochable | Lastscheider Masterpact MTZ2 25 HA 2500A 3P uitrijdbare versie | 10851 | 30.5 | 37.5 | 48434 | 29.5 | 1 | 1 |  |  |  | FR
|  | LV848306 | 10554 | 7 |  | 3606480808944 | M7 | MasterPacT ACB | MasterPacT ACB | 8536209090 | DISJONCTEUR MTZ2 25 H1 4P BASE DEBRO | VERM.SCHAK. MTZ2 25 H1 4P BASIS UITRIJ. | Disjoncteur Masterpact MTZ2 25 H1 25000A 4P débrochable sans Micrologic | Vermogensschakelaar Masterpact MTZ2 25 H1 2500A 4P uitrijdbaar zonder Micrologic | 10554 | 30.5 | 49.5 | 49501 | 29.5 | 1 | 1 |  |  |  | FR
|  | LV848307 | 11560 | 7 |  | 3606480808951 | M7 | MasterPacT ACB | MasterPacT ACB | 8536209090 | DISJONCTEUR MTZ2 25 H2 4P BASE DEBRO | VERM.SCHAK. MTZ2 25 H2 4P BASIS UITRIJ. | Disjoncteur Masterpact MTZ2 25 H2 2500A 4P débrochable sans Micrologic | Vermogensschakelaar Masterpact MTZ2 25 H2 2500A 4P uitrijdbaar zonder Micrologic | 11560 | 30.5 | 49.5 | 49501 | 29.5 | 1 | 1 |  |  |  | FR
|  | LV848308 | 12995 | 7 |  | 3606480808968 | M7 | MasterPacT ACB | MasterPacT ACB | 8536209090 | DISJONCTEUR MTZ2 25 H3 4P BASE DEBRO | VERM.SCHAK. MTZ2 25 H3 4P BASIS UITRIJ. | Disjoncteur Masterpact MTZ2 25 H3 2500A 4P débrochable sans Micrologic | Vermogensschakelaar Masterpact MTZ2 25 H3 2500A 4P uitrijdbaar zonder Micrologic | 12995 | 30.5 | 49.5 | 49498 | 29.5 | 1 | 1 |  |  |  | FR
|  | LV848309 | 12137 | 7 |  | 3606480808975 | M7 | MasterPacT ACB | MasterPacT ACB | 8536209090 | DISJONCTEUR MTZ2 25 H2 ND 4P BASE DEBRO | VERM.SCHAK. MTZ2 25 H2 NR 4P BASIS UITR. | Disjoncteur Masterpact MTZ2 25 H2 2500A 4P neutre a droit débro. sans Micrologic | vermogensschak. MasterP. MTZ2 25 H2 2500A 4P neuter rechts uitrij. zonder MicroL | 12137 | 30 | 50 | 38501 | 30 | 1 | 1 |  |  |  | FR
|  | LV848310 | 10660 | 7 |  | 3606480815911 | M7 | MasterPacT ACB | MasterPacT ACB | 8536508000 | INTERRUPTEUR MTZ2 25 HA 4P BASE DEBRO | LASTSCHEIDER MTZ2 25 HA 4P BASIS UITRIJ. | Interrupteur Masterpact MTZ2 25 HA 2500A 4P version débrochable | Lastscheider Masterpact MTZ2 25 HA 2500A 4P uitrijdbare versie | 10660 | 30.5 | 49.5 | 49514 | 29.5 | 1 | 1 |  |  |  | FR
|  | LV848312 | 10751 | 7 |  | 3606480808982 | M7 | MasterPacT ACB | MasterPacT ACB | 8536209090 | DISJONCTEUR MTZ2 32 H1 3P BASE DEBRO | VERM.SCHAK. MTZ2 32 H1 3P BASIS UITRIJ. | Disjoncteur Masterpact MTZ2 32 H1 3200A 3P débrochable sans Micrologic | Vermogensschakelaar Masterpact MTZ2 32 H1 3200A 3P uitrijdbaar zonder Micrologic | 10751 | 30.5 | 37.5 | 51236 | 29.5 | 1 | 1 |  |  |  | FR
|  | LV848313 | 13549 | 7 |  | 3606480808999 | M7 | MasterPacT ACB | MasterPacT ACB | 8536209090 | DISJONCTEUR MTZ2 32 H2 3P BASE DEBRO | VERM.SCHAK. MTZ2 32 H2 3P BASIS UITRIJ. | Disjoncteur Masterpact MTZ2 32 H2 3200A 3P débrochable sans Micrologic | Vermogensschakelaar Masterpact MTZ2 32 H2 3200A 3P uitrijdbaar zonder Micrologic | 13549 | 30.5 | 37.5 | 51236 | 29.5 | 1 | 1 |  |  |  | FR
|  | LV848314 | 15353 | 7 |  | 3606480809002 | M7 | MasterPacT ACB | MasterPacT ACB | 8536209090 | DISJONCTEUR MTZ2 32 H3 3P BASE DEBRO | VERM.SCHAK. MTZ2 32 H3 3P BASIS UITRIJ. | Disjoncteur Masterpact MTZ2 32 H3 3200A 3P débrochable sans Micrologic | Vermogensschakelaar Masterpact MTZ2 32 H3 3200A 3P uitrijdbaar zonder Micrologic | 15353 | 30.5 | 37.5 | 51233 | 29.5 | 1 | 1 |  |  |  | FR
|  | LV848315 | 10851 | 7 |  | 3606480815928 | M7 | MasterPacT ACB | MasterPacT ACB | 8536508000 | INTERRUPTEUR MTZ2 32 HA 3P BASE DEBRO | LASTSCHEIDER MTZ2 32 HA 3P BASIS UITRIJ. | Interrupteur Masterpact MTZ2 32 HA 3200A 3P version débrochable | Lastscheider Masterpact MTZ2 32 HA 3200A 3P uitrijdbare versie | 10851 | 30.5 | 37.5 | 51248 | 29.5 | 1 | 1 |  |  |  | FR
|  | LV848317 | 14116 | 7 |  | 3606480809019 | M7 | MasterPacT ACB | MasterPacT ACB | 8536209090 | DISJONCTEUR MTZ2 32 H1 4P BASE DEBRO | VERM.SCHAK. MTZ2 32 H1 4P BASIS UITRIJ. | Disjoncteur Masterpact MTZ2 32 H1 3200A 4P débrochable sans Micrologic | Vermogensschakelaar Masterpact MTZ2 32 H1 3200A 4P uitrijdbaar zonder Micrologic | 14116 | 30.5 | 49.5 | 53254 | 29.5 | 1 | 1 |  |  |  | FR
|  | LV848318 | 16133 | 7 |  | 3606480809026 | M7 | MasterPacT ACB | MasterPacT ACB | 8536209090 | DISJONCTEUR MTZ2 32 H2 4P BASE DEBRO | VERM.SCHAK. MTZ2 32 H2 4P BASIS UITRIJ. | Disjoncteur Masterpact MTZ2 32 H2 3200A 4P débrochable sans Micrologic | Vermogensschakelaar Masterpact MTZ2 32 H2 3200A 4P uitrijdbaar zonder Micrologic | 16133 | 30.5 | 49.5 | 53254 | 29.5 | 1 | 1 |  |  |  | FR
|  | LV848319 | 17837 | 7 |  | 3606480809033 | M7 | MasterPacT ACB | MasterPacT ACB | 8536209090 | DISJONCTEUR MTZ2 32 H3 4P BASE DEBRO | VERM.SCHAK. MTZ2 32 H3 4P BASIS UITRIJ. | Disjoncteur Masterpact MTZ2 32 H3 3200A 4P débrochable sans Micrologic | Vermogensschakelaar Masterpact MTZ2 32 H3 3200A 4P uitrijdbaar zonder Micrologic | 17837 | 30.5 | 49.5 | 53251 | 29.5 | 1 | 1 |  |  |  | FR
|  | LV848320 | 14222 | 7 |  | 3606480815935 | M7 | MasterPacT ACB | MasterPacT ACB | 8536508000 | INTERRUPTEUR MTZ2 32 HA 4P BASE DEBRO | LASTSCHEIDER MTZ2 32 HA 4P BASIS UITRIJ. | Interrupteur Masterpact MTZ2 32 HA 3200A 4P version débrochable | Lastscheider Masterpact MTZ2 32 HA 3200A 4P uitrijdbare versie | 14222 | 30.5 | 49.5 | 53266 | 29.5 | 1 | 1 |  |  |  | FR
|  | LV848322 | 15353 | 7 |  | 3606480809040 | M7 | MasterPacT ACB | MasterPacT ACB | 8536209090 | DISJONCTEUR MTZ2 40 H1 3P BASE DEBRO | VERM.SCHAK. MTZ2 40 H1 3P BASIS UITRIJ. | Disjoncteur Masterpact MTZ2 40 H1 4000A 3P débrochable sans Micrologic | Vermogensschakelaar Masterpact MTZ2 40 H1 4000A 3P uitrijdbaar zonder Micrologic | 15353 | 30.5 | 37.5 | 51895 | 29.5 | 1 | 1 |  |  |  | FR
|  | LV848323 | 17058 | 7 |  | 3606480809057 | M7 | MasterPacT ACB | MasterPacT ACB | 8536209090 | DISJONCTEUR MTZ2 40 H2 3P BASE DEBRO | VERM.SCHAK. MTZ2 40 H2 3P BASIS UITRIJ. | Disjoncteur Masterpact MTZ2 40 H2 4000A 3P débrochable sans Micrologic | Vermogensschakelaar Masterpact MTZ2 40 H2 4000A 3P uitrijdbaar zonder Micrologic | 17058 | 30.5 | 37.5 | 51895 | 29.5 | 1 | 1 |  |  |  | FR
|  | LV848324 | 18890 | 7 |  | 3606480809064 | M7 | MasterPacT ACB | MasterPacT ACB | 8536209090 | DISJONCTEUR MTZ2 40 H3 3P BASE DEBRO | VERM.SCHAK. MTZ2 40 H3 3P BASIS UITRIJ. | Disjoncteur Masterpact MTZ2 40 H3 4000A 3P débrochable sans Micrologic | Vermogensschakelaar Masterpact MTZ2 40 H3 4000A 3P uitrijdbaar zonder Micrologic | 18890 | 30.5 | 37.5 | 51892 | 29.5 | 1 | 1 |  |  |  | FR
|  | LV848325 | 15459 | 7 |  | 3606480815942 | M7 | MasterPacT ACB | MasterPacT ACB | 8536508000 | INTERRUPTEUR MTZ2 40 HA 3P BASE DEBRO | LASTSCHEIDER MTZ2 40 HA 3P BASIS UITRIJ. | Interrupteur Masterpact MTZ2 40 HA 4000A 3P version débrochable | Lastscheider Masterpact MTZ2 40 HA 4000A 3P uitrijdbare versie | 15459 | 30.5 | 37.5 | 51908 | 29.5 | 1 | 1 |  |  |  | FR
|  | LV848327 | 15997 | 7 |  | 3606480809071 | M7 | MasterPacT ACB | MasterPacT ACB | 8536209090 | DISJONCTEUR MTZ2 40 H1 4P BASE DEBRO | VERM.SCHAK. MTZ2 40 H1 4P BASIS UITRIJ. | Disjoncteur Masterpact MTZ2 40 H1 4000A 4P débrochable sans Micrologic | Vermogensschakelaar Masterpact MTZ2 40 H1 4000A 4P uitrijdbaar zonder Micrologic | 15997 | 30.5 | 49.5 | 54133 | 29.5 | 1 | 1 |  |  |  | FR
|  | LV848328 | 21234 | 7 |  | 3606480809088 | M7 | MasterPacT ACB | MasterPacT ACB | 8536209090 | DISJONCTEUR MTZ2 40 H2 4P BASE DEBRO | VERM.SCHAK. MTZ2 40 H2 4P BASIS UITRIJ. | Disjoncteur Masterpact MTZ2 40 H2 4000A 4P débrochable sans Micrologic | Vermogensschakelaar Masterpact MTZ2 40 H2 4000A 4P uitrijdbaar zonder Micrologic | 21234 | 30.5 | 49.5 | 54133 | 29.5 | 1 | 1 |  |  |  | FR
|  | LV848329 | 23386 | 7 |  | 3606480807060 | M7 | MasterPacT ACB | MasterPacT ACB | 8536209090 | DISJONCTEUR MTZ2 40 H3 4P BASE DEBRO | VERM.SCHAK. MTZ2 40 H3 4P BASIS UITRIJ. | Disjoncteur Masterpact MTZ2 40 H3 4000A 4P débrochable sans Micrologic | Vermogensschakelaar Masterpact MTZ2 40 H3 4000A 4P uitrijdbaar zonder Micrologic | 23386 | 30.5 | 49.5 | 54130 | 29.5 | 1 | 1 |  |  |  | FR
|  | LV848330 | 16103 | 7 |  | 3606480815959 | M7 | MasterPacT ACB | MasterPacT ACB | 8536508000 | INTERRUPTEUR MTZ2 40 HA 4P BASE DEBRO | LASTSCHEIDER MTZ2 40 HA 4P BASIS UITRIJ. | Interrupteur Masterpact MTZ2 40 HA 4000A 4P version débrochable | Lastscheider Masterpact MTZ2 40 HA 4000A 4P uitrijdbare versie | 16103 | 30.5 | 49.5 | 54146 | 29.5 | 1 | 1 |  |  |  | FR
|  | LV848332 | 16796 | 7 |  | 3606480807077 | M7 | MasterPacT ACB | MasterPacT ACB | 8536209090 | DISJONCTEUR MTZ2 40 H1 ND 4P BASE DEBRO | VERM.SCHAK. MTZ2 40 H1 NR 4P BASIS UITR. | Disjoncteur Masterpact MTZ2 40 H1 4000A 4P neutre a droit débro. sans Micrologic | vermogensschak. MasterP. MTZ2 40 H1 4000A 4P neuter rechts uitrij. zonder MicroL | 16796 | 30 | 50 | 10133 | 30 | 1 | 1 |  |  |  | FR
|  | LV848333 | 23325 | 7 |  | 3606480807084 | M7 | MasterPacT ACB | MasterPacT ACB | 8536209090 | DISJONCTEUR MTZ3 40 H1 ND 4P BASE DEBRO | VERM.SCHAK. MTZ3 40 H1 NR 4P BASIS UITR. | Disjoncteur Masterpact MTZ3 40 H1 4000A 4P neutre a droit débro. sans Micrologic | vermogensschak. MasterP. MTZ3 40 H1 4000A 4P neuter rechts uitrij. zonder MicroL | 23325 | 60 | 50 | 133326 | 120 | 1 | 1 |  |  |  | FR
|  | LV848334 | 38045 | 7 |  | 3606480807091 | M7 | MasterPacT ACB | MasterPacT ACB | 8536209090 | DISJONCTEUR MTZ3 50 H1 ND 4P BASE DEBRO | VERM.SCHAK. MTZ3 50 H1 NR 4P BASIS UITR. | Disjoncteur Masterpact MTZ3 50 H1 5000A 4P neutre a droit débro. sans Micrologic | vermogensschak. MasterP. MTZ3 50 H1 5000A 4P neuter rechts uitrij. zonder MicroL | 38045 | 60 | 50 | 62325 | 120 | 1 | 1 |  |  |  | FR
|  | LV848335 | 48718 | 7 |  | 3606480807107 | M7 | MasterPacT ACB | MasterPacT ACB | 8536209090 | DISJONCTEUR MTZ3 63 H1 ND 4P BASE DEBRO | VERM.SCHAK. MTZ3 63 H1 NR 4P BASIS UITR. | Disjoncteur Masterpact MTZ3 63 H1 6300A 4P neutre a droit débro. sans Micrologic | vermogensschak. MasterP. MTZ3 63 H1 6300A 4P neuter rechts uitrij. zonder MicroL | 48718 | 60 | 50 | 133324 | 120 | 1 | 1 |  |  |  | FR
|  | LV848336 | 18420 | 7 |  | 3606480824159 | M7 | MasterPacT ACB | MasterPacT ACB | 8536209090 | DISJONCTEUR MTZ3 40 H1 3P BASE DEBRO | VERM.SCHAK. MTZ3 40 H1 3P BASIS UITRIJ. | Disjoncteur Masterpact MTZ3 40 H1 4000A 3P débrochable sans Micrologic | Vermogensschakelaar Masterpact MTZ3 40 H1 4000A 3P uitrijdbaar zonder Micrologic | 18420 | 75 | 120 | 132290 | 75 | 1 | 1 |  |  |  | FR
|  | LV848337 | 18134 | 7 |  | 3606480824166 | M7 | MasterPacT ACB | MasterPacT ACB | 8536209090 | DISJONCTEUR MTZ3 40 H2 3P BASE DEBRO | VERM.SCHAK. MTZ3 40 H2 3P BASIS UITRIJ. | Disjoncteur Masterpact MTZ3 40 H2 4000A 3P débrochable sans Micrologic | Vermogensschakelaar Masterpact MTZ3 40 H2 4000A 3P uitrijdbaar zonder Micrologic | 18134 | 75 | 120 | 132288 | 75 | 1 | 1 |  |  |  | FR
|  | LV848338 | 18527 | 7 |  | 3606480815966 | M7 | MasterPacT ACB | MasterPacT ACB | 8536508000 | INTERRUPTEUR MTZ3 40 HA 3P BASE DEBRO | LASTSCHEIDER MTZ3 40 HA 3P BASIS UITRIJ. | Interrupteur Masterpact MTZ3 40 HA 4000A 3P version débrochable | Lastscheider Masterpact MTZ3 40 HA 4000A 3P uitrijdbare versie | 18527 | 57 | 120 | 117302 | 64 | 1 | 1 |  |  |  | FR
|  | LV848339 | 22215 | 7 |  | 3606480824173 | M7 | MasterPacT ACB | MasterPacT ACB | 8536209090 | DISJONCTEUR MTZ3 40 H1 4P BASE DEBRO | VERM.SCHAK. MTZ3 40 H1 4P BASIS UITRIJ. | Disjoncteur Masterpact MTZ3 40 H1 4000A 4P débrochable sans Micrologic | Vermogensschakelaar Masterpact MTZ3 40 H1 4000A 4P uitrijdbaar zonder Micrologic | 22215 | 60 | 120 | 61326 | 50 | 1 | 1 |  |  |  | FR
|  | LV848340 | 23438 | 7 |  | 3606480824180 | M7 | MasterPacT ACB | MasterPacT ACB | 8536209090 | DISJONCTEUR MTZ3 40 H2 4P BASE DEBRO | VERM.SCHAK. MTZ3 40 H2 4P BASIS UITRIJ. | Disjoncteur Masterpact MTZ3 40 H2 4000A 4P débrochable sans Micrologic | Vermogensschakelaar Masterpact MTZ3 40 H2 4000A 4P uitrijdbaar zonder Micrologic | 23438 | 60 | 120 | 61324 | 50 | 1 | 1 |  |  |  | FR
|  | LV848341 | 22321 | 7 |  | 3606480815973 | M7 | MasterPacT ACB | MasterPacT ACB | 8536508000 | INTERRUPTEUR MTZ3 40 HA 4P BASE DEBRO | LASTSCHEIDER MTZ3 40 HA 4P BASIS UITRIJ. | Interrupteur Masterpact MTZ3 40 HA 4000A 4P version débrochable | Lastscheider Masterpact MTZ3 40 HA 4000A 4P uitrijdbare versie | 22321 | 133 | 15 | 61338 | 7 | 1 | 1 |  |  |  | FR
|  | LV848342 | 28227 | 7 |  | 3606480824197 | M7 | MasterPacT ACB | MasterPacT ACB | 8536209090 | DISJONCTEUR MTZ3 50 H1 3P BASE DEBRO | VERM.SCHAK. MTZ3 50 H1 3P BASIS UITRIJ. | Disjoncteur Masterpact MTZ3 50 H1 5000A 3P débrochable sans Micrologic | Vermogensschakelaar Masterpact MTZ3 50 H1 5000A 3P uitrijdbaar zonder Micrologic | 28227 | 75 | 120 | 132289 | 75 | 1 | 1 |  |  |  | FR
|  | LV848343 | 31924 | 7 |  | 3606480824203 | M7 | MasterPacT ACB | MasterPacT ACB | 8536209090 | DISJONCTEUR MTZ3 50 H2 3P BASE DEBRO | VERM.SCHAK. MTZ3 50 H2 3P BASIS UITRIJ. | Disjoncteur Masterpact MTZ3 50 H2 5000A 3P débrochable sans Micrologic | Vermogensschakelaar Masterpact MTZ3 50 H2 5000A 3P uitrijdbaar zonder Micrologic | 31924 | 75 | 120 | 132287 | 75 | 1 | 1 |  |  |  | FR
|  | LV848344 | 28334 | 7 |  | 3606480815980 | M7 | MasterPacT ACB | MasterPacT ACB | 8536508000 | INTERRUPTEUR MTZ3 50 HA 3P BASE DEBRO | LASTSCHEIDER MTZ3 50 HA 3P BASIS UITRIJ. | Interrupteur Masterpact MTZ3 50 HA 5000A 3P version débrochable | Lastscheider Masterpact MTZ3 50 HA 5000A 3P uitrijdbare versie | 28334 | 57 | 120 | 117302 | 64 | 1 | 1 |  |  |  | FR
|  | LV848345 | 36233 | 7 |  | 3606480824210 | M7 | MasterPacT ACB | MasterPacT ACB | 8536209090 | DISJONCTEUR MTZ3 50 H1 4P BASE DEBRO | VERM.SCHAK. MTZ3 50 H1 4P BASIS UITRIJ. | Disjoncteur Masterpact MTZ3 50 H1 5000A 4P débrochable sans Micrologic | Vermogensschakelaar Masterpact MTZ3 50 H1 5000A 4P uitrijdbaar zonder Micrologic | 36233 | 60 | 120 | 61325 | 50 | 1 | 1 |  |  |  | FR
|  | LV848346 | 41035 | 7 |  | 3606480824227 | M7 | MasterPacT ACB | MasterPacT ACB | 8536209090 | DISJONCTEUR MTZ3 50 H2 4P BASE DEBRO | VERM.SCHAK. MTZ3 50 H2 4P BASIS UITRIJ. | Disjoncteur Masterpact MTZ3 50 H2 5000A 4P débrochable sans Micrologic | Vermogensschakelaar Masterpact MTZ3 50 H2 5000A 4P uitrijdbaar zonder Micrologic | 41035 | 60 | 120 | 61323 | 50 | 1 | 1 |  |  |  | FR
|  | LV848347 | 36340 | 7 |  | 3606480815997 | M7 | MasterPacT ACB | MasterPacT ACB | 8536508000 | INTERRUPTEUR MTZ3 50 HA 4P BASE DEBRO | LASTSCHEIDER MTZ3 50 HA 4P BASIS UITRIJ. | Interrupteur Masterpact MTZ3 50 HA 5000A 4P version débrochable | Lastscheider Masterpact MTZ3 50 HA 5000A 4P uitrijdbare versie | 36340 | 133 | 15 | 61338 | 7 | 1 | 1 |  |  |  | FR
|  | LV848348 | 38241 | 7 |  | 3606480824234 | M7 | MasterPacT ACB | MasterPacT ACB | 8536209090 | DISJONCTEUR MTZ3 63 H1 3P BASE DEBRO | VERM.SCHAK. MTZ3 63 H1 3P BASIS UITRIJ. | Disjoncteur Masterpact MTZ3 63 H1 6300A 3P débrochable sans Micrologic | Vermogensschakelaar Masterpact MTZ3 63 H1 6300A 3P uitrijdbaar zonder Micrologic | 38241 | 75 | 120 | 132288 | 75 | 1 | 1 |  |  |  | FR
|  | LV848349 | 40901 | 7 |  | 3606480824241 | M7 | MasterPacT ACB | MasterPacT ACB | 8536209090 | DISJONCTEUR MTZ3 63 H2 3P BASE DEBRO | VERM.SCHAK. MTZ3 63 H2 3P BASIS UITRIJ. | Disjoncteur Masterpact MTZ3 63 H2 6300A 3P débrochable sans Micrologic | Vermogensschakelaar Masterpact MTZ3 63 H2 6300A 3P uitrijdbaar zonder Micrologic | 40901 | 75 | 120 | 132286 | 75 | 1 | 1 |  |  |  | FR
|  | LV848350 | 38347 | 7 |  | 3606480813535 | M7 | MasterPacT ACB | MasterPacT ACB | 8536508000 | INTERRUPTEUR MTZ3 63 HA 3P BASE DEBRO | LASTSCHEIDER MTZ3 63 HA 3P BASIS UITRIJ. | Interrupteur Masterpact MTZ3 63 HA 6300A 3P version débrochable | Lastscheider Masterpact MTZ3 63 HA 6300A 3P uitrijdbare versie | 38347 | 57 | 120 | 117422 | 64 | 1 | 1 |  |  |  | FR
|  | LV848351 | 46398 | 7 |  | 3606480824258 | M7 | MasterPacT ACB | MasterPacT ACB | 8536209090 | DISJONCTEUR MTZ3 63 H1 4P BASE DEBRO | VERM.SCHAK. MTZ3 63 H1 4P BASIS UITRIJ. | Disjoncteur Masterpact MTZ3 63 H1 6300A 4P débrochable sans Micrologic | Vermogensschakelaar Masterpact MTZ3 63 H1 6300A 4P uitrijdbaar zonder Micrologic | 46398 | 60 | 120 | 61324 | 50 | 1 | 1 |  |  |  | FR
|  | LV848352 | 54096 | 7 |  | 3606480824265 | M7 | MasterPacT ACB | MasterPacT ACB | 8536209090 | DISJONCTEUR MTZ3 63 H2 4P BASE DEBRO | VERM.SCHAK. MTZ3 6 H2 4P BASIS UITRIJ. | Disjoncteur Masterpact MTZ3 63 H2 6300A 4P débrochable sans Micrologic | Vermogensschakelaar Masterpact MTZ3 63 H2 6300A 4P uitrijdbaar zonder Micrologic | 54096 | 60 | 120 | 61322 | 50 | 1 | 1 |  |  |  | FR
|  | LV848353 | 46504 | 7 |  | 3606480816000 | M7 | MasterPacT ACB | MasterPacT ACB | 8536508000 | INTERRUPTEUR MTZ3 63 HA 4P BASE DEBRO | LASTSCHEIDER MTZ3 63 HA 4P BASIS UITRIJ. | Interrupteur Masterpact MTZ3 63 HA 6300A 4P version débrochable | Lastscheider Masterpact MTZ3 63 HA 6300A 4P uitrijdbare versie | 46504 | 133 | 15 | 61338 | 7 | 1 | 1 |  |  |  | FR
|  | LV848354 | 22295 | 7 |  | 3606480807114 | M7 | MasterPacT ACB | MasterPacT ACB | 8536209090 | DISJONCTEUR MTZ2 40 H2 ND 4P BASE DEBRO | VERM.SCHAK. MTZ2 40 H2 NR 4P BASIS UITR. | Disjoncteur Masterpact MTZ2 40 H2 4000A 4P neutre a droit débro. sans Micrologic | vermogensschak. MasterP. MTZ2 40 H2 4000A 4P neuter rechts uitrij. zonder MicroL | 22295 | 30 | 50 | 10133 | 30 | 1 | 1 |  |  |  | FR
|  | LV848355 | 24609 | 7 |  | 3606480807121 | M7 | MasterPacT ACB | MasterPacT ACB | 8536209090 | DISJONCTEUR MTZ3 40 H2 ND 4P BASE DEBRO | VERM.SCHAK. MTZ3 40 H2 NR 4P BASIS UITR. | Disjoncteur Masterpact MTZ3 40 H2 4000A 4P neutre a droit débro. sans Micrologic | vermogensschak. MasterP. MTZ3 40 H2 4000A 4P neuter rechts uitrij. zonder MicroL | 24609 | 60 | 50 | 133324 | 120 | 1 | 1 |  |  |  | FR
|  | LV848356 | 43087 | 7 |  | 3606480807138 | M7 | MasterPacT ACB | MasterPacT ACB | 8536209090 | DISJONCTEUR MTZ3 50 H2 ND 4P BASE DEBRO | VERM.SCHAK. MTZ3 50 H2 NR 4P BASIS UITR. | Disjoncteur Masterpact MTZ3 50 H2 5000A 4P neutre a droit débro. sans Micrologic | vermogensschak. MasterP. MTZ3 50 H2 5000A 4P neuter rechts uitrij. zonder MicroL | 43087 | 60 | 50 | 133323 | 120 | 1 | 1 |  |  |  | FR
|  | LV848357 | 56801 | 7 |  | 3606480807145 | M7 | MasterPacT ACB | MasterPacT ACB | 8536209090 | DISJONCTEUR MTZ3 63 H2 ND 4P BASE DEBRO | VERM.SCHAK. MTZ3 63 H2 NR 4P BASIS UITR. | Disjoncteur Masterpact MTZ3 63 H2 6300A 4P neutre a droit débro. sans Micrologic | vermogensschak. MasterP. MTZ3 63 H2 6300A 4P neuter rechts uitrij. zonder MicroL | 56801 | 60 | 50 | 134367 | 120 | 1 | 1 |  |  |  | FR
0.057 | 1 | LV848362 | 1430 | 7 |  | 3606480807152 | M7 | MasterPacT ACB | MasterPacT ACB | 8536309000 | MICROLOGIC 7.0 X MASTERPACT MTZ1 DEBRO | MICROLOGIC 7.0 X MASTERPACT MTZ1 D/O | Unité de contrôle Micrologic 7.0 X pour Masterpact MTZ1 version débrochable | Controle eenheid Micrologic 7.0 X voor Masterpact MTZ1 uitrijdbare versie | 1430 | 8 | 7 | 377 | 22 | 1 | 1 |  |  |  | FR
|  | LV848382 | 149.6 | 7 |  | 3606480809224 | M7 | MasterPacT ACB | MasterPacT ACB | 8538909999 | CONTACT PROGRAM M2C MASTERP MTZ2/3 DÉBRO | M2C PROG, CONTACTEN D/O SCHAK, MTZ2/MTZ3 |  |  | 149.6 | 3.5 | 8.2 | 70 | 6 | 1 | 1 |  |  |  | FR
|  | LV848392 | 1539 | 7 |  | 3606480809279 | M7 | MasterPacT ACB | MasterPacT ACB | 8538909999 | CHASSIS MTZ2 08-16 H1 - 16 N1 1600A 3P | CHASSIS MTZ2 08-16 H1 - 16 N1 1600A 3P | Chassis pour Masterpact MTZ2 08-16 H1 - 16 N1 1600A 3P | Chassis voor Masterpact MTZ2 08-16 H1 - 16 N1 1600A 3P | 1539 | 68 | 60 | 38404 | 77 | 1 | 1 |  |  |  | FR
|  | LV848393 | 1937 | 7 |  | 3606480809286 | M7 | MasterPacT ACB | MasterPacT ACB | 8538909999 | CHASSIS MTZ2 08-16 H2-20 H1/H2 2000A 3P | CHASSIS MTZ2 08-16 H2-20 H1/H2 2000A 3P | Chassis pour Masterpact MTZ2 08-16 H2 - 20 H1/H2 2000A 3P | Chassis voor Masterpact MTZ2 08-16 H2 - 20 H1/H2 2000A 3P | 1937 | 68 | 60 | 41008 | 77 | 1 | 1 |  |  |  | FR
|  | LV848394 | 2079 | 7 |  | 3606480809293 | M7 | MasterPacT ACB | MasterPacT ACB | 8538909999 | CHASSIS MTZ2 25 H1/H2-20/25 H3 2500A 3P | CHASSIS MTZ2 25 H1/H2-20/25 H3 2500A 3P | Chassis pour Masterpact MTZ2 25 H1/H2 - 20/25 H3 2500A 3P | Chassis voor Masterpact MTZ2 25 H1/H2 - 20/25 H3 2500A 3P | 2079 | 68 | 60 | 41008 | 77 | 1 | 1 |  |  |  | FR
|  | LV848395 | 2773 | 7 |  | 3606480809309 | M7 | MasterPacT ACB | MasterPacT ACB | 8538909999 | CHASSIS MTZ2 32 H1/H2/H3 3200A 3P | CHASSIS MTZ2 32 H1/H2/H3 3200A 3P | Chassis pour Masterpact MTZ2 32 H1/H2/H3 3200A 3P | Chassis voor Masterpact MTZ2 32 H1/H2/H3 3200A 3P | 2773 | 65 | 60 | 52812 | 80 | 1 | 1 |  |  |  | FR
|  | LV848396 | 3621 | 7 |  | 3606480809316 | M7 | MasterPacT ACB | MasterPacT ACB | 8538909999 | CHASSIS MTZ2 40 H1/H2/H3 4000A 3P | CHASSIS MTZ2 40 H1/H2/H3 4000A 3P | Chassis pour Masterpact MTZ2 40 H1/H2/H3 4000A 3P | Chassis voor Masterpact MTZ2 40 H1/H2/H3 4000A 3P | 3621 | 65 | 60 | 54114 | 80 | 1 | 1 |  |  |  | FR
|  | LV848397 | 6623 | 7 |  | 3606480807169 | M7 | MasterPacT ACB | MasterPacT ACB | 8538909999 | CHASSIS MTZ2 40-63 H1/H2 6300A 3P | CHASSIS MTZ3 40-63 H1/H2 6300A 3P | Chassis pour Masterpact MTZ2 40-63 H1/H2 6300A 3P | Chassis voor Masterpact MTZ2 40-63 H1/H2 6300A 3P | 6623 | 66 | 110 | 114624 | 50 | 1 | 1 |  |  |  | FR
|  | LV848399 | 1526 | 7 |  | 3606480809422 | M7 | MasterPacT ACB | MasterPacT ACB | 8538909999 | CHASSIS MTZ2 08-16 L1 1600A 3P | CHASSIS MTZ2 08-16 L1 1600A 3P | Chassis pour Masterpact MTZ2 08-16 L1 1600A 3P | Chassis voor Masterpact MTZ2 08-16 L1 1600A 3P | 1526 | 68 | 60 | 42608 | 77 | 1 | 1 |  |  |  | FR
|  | LV848400 | 2187 | 7 |  | 3606480807176 | M7 | MasterPacT ACB | MasterPacT ACB | 8538909999 | CHASSIS MTZ2 20 L1 2000A 3P | CHASSIS MTZ2 20 L1 2000A 3P | Chassis pour Masterpact MTZ2 20 L1 2000A 3P | Chassis voor Masterpact MTZ2 20 L1 2000A 3P | 2187 | 65 | 60 | 55714 | 80 | 1 | 1 |  |  |  | FR
|  | LV848404 | 2075 | 7 |  | 3606480809446 | M7 | MasterPacT ACB | MasterPacT ACB | 8538909999 | CHASSIS MTZ2 08-16 H1 - 16 N1 1600A 4P | CHASSIS MTZ2 08-16 H1 - 16 N1 1600A 4P | Chassis pour Masterpact MTZ2 08-16 H1 - 16 N1 1600A 4P | Chassis voor Masterpact MTZ2 08-16 H1 - 16 N1 1600A 4P | 2075 | 65 | 60 | 48472 | 70 | 1 | 1 |  |  |  | FR
|  | LV848405 | 2548 | 7 |  | 3606480809453 | M7 | MasterPacT ACB | MasterPacT ACB | 8538909999 | CHASSIS MTZ2 08-16 H2-20 H1/H2 2000A 4P | CHASSIS MTZ2 08-16 H2-20 H1/H2 2000A 4P | Chassis pour Masterpact MTZ2 08-16 H2 - 20 H1/H2 2000A 4P | Chassis voor Masterpact MTZ2 08-16 H2 - 20 H1/H2 2000A 4P | 2548 | 65 | 60 | 51944 | 70 | 1 | 1 |  |  |  | FR
|  | LV848406 | 2548 | 7 |  | 3606480809460 | M7 | MasterPacT ACB | MasterPacT ACB | 8538909999 | CHASSIS MTZ2 25 H1/H2-20/25 H3 2500A 4P | CHASSIS MTZ2 25 H1/H2-20/25 H3 2500A 4P | Chassis pour Masterpact MTZ2 25 H1/H2 - 20/25 H3 2500A 4P | Chassis voor Masterpact MTZ2 25 H1/H2 - 20/25 H3 2500A 4P | 2548 | 65 | 60 | 51944 | 70 | 1 | 1 |  |  |  | FR
|  | LV848407 | 3768 | 7 |  | 3606480809477 | M7 | MasterPacT ACB | MasterPacT ACB | 8538909999 | CHASSIS MTZ2 32 H1/H2/H3 3200A 4P | CHASSIS MTZ2 32 H1/H2/H3 3200A 4P | Chassis pour Masterpact MTZ2 32 H1/H2/H3 3200A 4P | Chassis voor Masterpact MTZ2 32 H1/H2/H3 3200A 4P | 3768 | 64 | 60 | 55416 | 80 | 1 | 1 |  |  |  | FR
|  | LV848408 | 5515 | 7 |  | 3606480809484 | M7 | MasterPacT ACB | MasterPacT ACB | 8538909999 | CHASSIS MTZ2 40 H1/H2/H3 4000A 4P | CHASSIS MTZ2 40 H1/H2/H3 4000A 4P | Chassis pour Masterpact MTZ2 40 H1/H2/H3 4000A 4P | Chassis voor Masterpact MTZ2 40 H1/H2/H3 4000A 4P | 5515 | 64 | 60 | 57152 | 80 | 1 | 1 |  |  |  | FR
|  | LV848409 | 7030 | 7 |  | 3606480807183 | M7 | MasterPacT ACB | MasterPacT ACB | 8538909999 | CHASSIS MTZ2 40-63 H1/H2 6300A 4P | CHASSIS MTZ2 40-63 H1/H2 6300A 4P | Chassis pour Masterpact MTZ2 40-63 H1/H2 6300A 4P | Chassis voor Masterpact MTZ2 40-63 H1/H2 6300A 4P | 7030 | 66 | 110 | 65832 | 50 | 1 | 1 |  |  |  | FR
|  | LV848411 | 3217 | 7 |  | 3606480807190 | M7 | MasterPacT ACB | MasterPacT ACB | 8538909999 | CHASSIS MTZ2 08-16 L1 1600A 4P | CHASSIS MTZ2 08-16 L1 1600A 4P | Chassis pour Masterpact MTZ2 08-16 L1 1600A 4P | Chassis voor Masterpact MTZ2 08-16 L1 1600A 4P | 3217 | 65 | 60 | 54006 | 70 | 1 | 1 |  |  |  | FR
|  | LV848412 | 3564 | 7 |  | 3606480807206 | M7 | MasterPacT ACB | MasterPacT ACB | 8538909999 | CHASSIS MTZ2 20 L1 2000A 4P | CHASSIS MTZ2 20 L1 2000A 4P | Chassis pour Masterpact MTZ2 20 L1 2000A 4P | Chassis voor Masterpact MTZ2 20 L1 2000A 4P | 3564 | 64 | 60 | 59214 | 80 | 1 | 1 |  |  |  | FR
|  | LV848413 | 1208 | 7 |  | 3606480804922 | M7 | MasterPacT ACB | MasterPacT ACB | 8536909500 | PLAGE RACC PAV AMONT MTZ2 20 3P DÉBRO | VOORAANSL, BOVEN 3P 20 CHASSIS MTZ2 |  |  | 1208 | 2 | 8 | 6924 | 18 | 1 | 1 |  |  |  | FR
|  | LV848414 | 1208 | 7 |  | 3606480804939 | M7 | MasterPacT ACB | MasterPacT ACB | 8536909500 | PLAGE RACC PAV AVAL MTZ2 20 3P DÉBRO | VOORAANSL, ONDER 3P 20 CHASSIS MTZ2 |  |  | 1208 | 2 | 8 | 6924 | 18 | 1 | 1 |  |  |  | FR
|  | LV848415 | 848 | 7 |  | 3606480804946 | M7 | MasterPacT ACB | MasterPacT ACB | 8536909500 | PLAGE RACC PAV AMONT MTZ2 08-16 3P DÉBR | VOORAANSL, BOVEN 3P 08/16 D/O MTZ2 |  |  | 848 | 3 | 20 | 2820 | 7.6 | 1 | 1 |  |  |  | FR
|  | LV848416 | 1654 | 7 |  | 3606480804953 | M7 | MasterPacT ACB | MasterPacT ACB | 8536909500 | PLAGE RACC PAV AMONT MTZ2 25-32 3P DÉBR | VOORAANSL, BOVEN 3P 25/32 D/O MTZ2 |  |  | 1654 | 2 | 8 | 6924 | 18 | 1 | 1 |  |  |  | FR
|  | LV848417 | 1654 | 7 |  | 3606480804960 | M7 | MasterPacT ACB | MasterPacT ACB | 8536909500 | PLAGE RACC PAV AMONT MTZ2 20 4P DÉBRO | VOORAANSL, BOVEN 4P 20 CHASSIS MTZ2 |  |  | 1654 | 2 | 8 | 9232 | 18 | 1 | 1 |  |  |  | FR
|  | LV848418 | 848 | 7 |  | 3606480804977 | M7 | MasterPacT ACB | MasterPacT ACB | 8538909999 | PLAGE RACC PAV AVAL MTZ2 08-16 3P DÉBRO | VOORAANSL, ONDER 3P 08/16 D/O MTZ2 |  |  | 848 | 3 | 20 | 2820 | 7.6 | 1 | 1 |  |  |  | FR
|  | LV848419 | 1654 | 7 |  | 3606480804984 | M7 | MasterPacT ACB | MasterPacT ACB | 8536909500 | PLAGE RACC PAV AVAL MTZ2 25-32 3P DÉBRO | VOORAANSL, ONDER 3P 25/32 D/O MTZ2 |  |  | 1654 | 2 | 8 | 6924 | 18 | 1 | 1 |  |  |  | FR
|  | LV848420 | 1654 | 7 |  | 3606480804991 | M7 | MasterPacT ACB | MasterPacT ACB | 8536909500 | PLAGE RACC PAV AVAL MTZ2 20 4P DÉBRO | VOORAANSL, ONDER 4P 20 CHASSIS MTZ2 |  |  | 1654 | 2 | 8 | 9232 | 18 | 1 | 1 |  |  |  | FR
|  | LV848421SP | 366 | 7 |  | 3606481187512 | M7 | MasterPacT ACB | MasterPacT ACB | 8538909999 | KIT P/PAV DECONN MTZ2 16 | KIT LOSNEEMBARE AANSL, 800/1600A 3P | Adaptateur déconnectable PAV pour Masterpact MTZ2 08-16N1/H1/H2/HA 3p fixe | Afkoppelbare vooraansluitingsadaptor Masterpact MTZ2 08-16N1/H1/H2/HA 3p vast | 366 | 30 | 40 | 1660 | 30 | 1 | 1 |  |  |  | FR
|  | LV848422SP | 464 | 7 |  | 3606481187529 | M7 | MasterPacT ACB | MasterPacT ACB | 8538909999 | KIT P/PAV DECONN MTZ2 20-32 3P | KIT LOSNEEMBARE AANSL, 2000/3200A 3P | Adaptateur déconnectable PAV pour Masterpact MTZ2 20-32H1/H2/HA 3p version fixe | Afkoppelbare vooraansluitingsadaptor voor Masterpact MTZ2 20-32H1/H2/HA 3p vast | 464 | 12 | 36.5 | 3304 | 13 | 1 | 1 |  |  |  | FR
|  | LV848424SP | 464 | 7 |  | 3606481187536 | M7 | MasterPacT ACB | MasterPacT ACB | 8538909999 | KIT P/PAV DECONN MTZ2 16 4P 3P | KIT LOSNEEMBARE AANSL, 800/1600A 4P | Adaptateur déconnectable PAV pour Masterpact MTZ2 08-16N1/H1/H2/HA 4p fixe | Afkoppelbare vooraansluitingsadaptor Masterpact MTZ2 08-16N1/H1/H2/HA 4p vast | 464 | 12 | 37 | 2180 | 13 | 1 | 1 |  |  |  | FR
|  | LV848425SP | 584 | 7 |  | 3606481187543 | M7 | MasterPacT ACB | MasterPacT ACB | 8538909999 | KIT P/PAV DECONN MTZ2 20-32 4P | KIT LOSNEEMBARE AANSL, 2000/3200A 4P | Adaptateur déconnectable PAV pour Masterpact MTZ2 20-32H1/H2/HA 4p version fixe | Afkoppelbare vooraansluitingsadaptor voor Masterpact MTZ2 20-32H1/H2/HA 4p vast | 584 | 12 | 36.5 | 4350 | 13 | 1 | 1 |  |  |  | FR
|  | LV848426 | 4883 | 7 |  | 3606480807213 | M7 | MasterPacT ACB | MasterPacT ACB | 8536209090 | DISJONCTEUR MTZ2 08 H2 ND 4P BASE DEBRO | VERM.SCHAK. MTZ2 08 H2 NR 4P BASIS UITR. | Disjoncteur Masterpact MTZ2 08 H2 800A 4P neutre a droit débro. sans Micrologic | vermogensschak. MasterP. MTZ2 08 H2 800A 4P neuter rechts uitrij. zonder MicroL. | 4883 | 30 | 50 | 54654 | 30 | 1 | 1 |  |  |  | FR
|  | LV848427 | 5481 | 7 |  | 3606480807220 | M7 | MasterPacT ACB | MasterPacT ACB | 8536209090 | DISJONCTEUR MTZ2 10 H2 ND 4P BASE DEBRO | VERM.SCHAK. MTZ2 10 H2 NR 4P BASIS UITR. | Disjoncteur Masterpact MTZ2 10 H2 1000A 4P neutre a droit débro. sans Micrologic | vermogensschak. MasterP. MTZ2 10 H2 1000A 4P neuter rechts uitrij. zonder MicroL | 5481 | 30 | 50 | 54654 | 30 | 1 | 1 |  |  |  | FR
|  | LV848428 | 5691 | 7 |  | 3606480807237 | M7 | MasterPacT ACB | MasterPacT ACB | 8536209090 | DISJONCTEUR MTZ2 12 H2 ND 4P BASE DEBRO | VERM.SCHAK. MTZ2 12 H2 NR 4P BASIS UITR. | Disjoncteur Masterpact MTZ2 12 H2 1250A 4P neutre a droit débro. sans Micrologic | vermogensschak. MasterP. MTZ2 12 H2 1250A 4P neuter rechts uitrij. zonder MicroL | 5691 | 30 | 50 | 54654 | 30 | 1 | 1 |  |  |  | FR
|  | LV848429 | 7871 | 7 |  | 3606480807244 | M7 | MasterPacT ACB | MasterPacT ACB | 8536209090 | DISJONCTEUR MTZ2 16 H2 ND 4P BASE DEBRO | VERM.SCHAK. MTZ2 16 H2 NR 4P BASIS UITR. | Disjoncteur Masterpact MTZ2 16 H2 1600A 4P neutre a droit débro. sans Micrologic | vermogensschak. MasterP. MTZ2 16 H2 1600A 4P neuter rechts uitrij. zonder MicroL | 7871 | 30 | 50 | 54653 | 30 | 1 | 1 |  |  |  | FR
|  | LV848436 | 8618 | 7 |  | 3606480809231 | M7 | MasterPacT ACB | MasterPacT ACB | 8536209090 | DISJONCTEUR MTZ2 20 H1 ND 4P BASE DEBRO | VERM.SCHAK. MTZ2 20 H1 NR 4P BASIS UITR. | Disjoncteur Masterpact MTZ2 20 H1 2000A 4P neutre a droit débro. sans Micrologic | vermogensschak. MasterP. MTZ2 20 H1 2000A 4P neuter rechts uitrij. zonder MicroL | 8618 | 30 | 50 | 57547 | 30 | 1 | 1 |  |  |  | FR
|  | LV848437 | 14822 | 7 |  | 3606480807251 | M7 | MasterPacT ACB | MasterPacT ACB | 8536209090 | DISJONCTEUR MTZ2 32 H1 ND 4P BASE DEBRO | VERM.SCHAK. MTZ2 32 H1 NR 4P BASIS UITR. | Disjoncteur Masterpact MTZ2 32 H1 3200A 4P neutre a droit débro. sans Micrologic | vermogensschak. MasterP. MTZ2 32 H1 3200A 4P neuter rechts uitrij. zonder MicroL | 14822 | 30 | 50 | 9254 | 30 | 1 | 1 |  |  |  | FR
|  | LV848438 | 9976 | 7 |  | 3606480807268 | M7 | MasterPacT ACB | MasterPacT ACB | 8536209090 | DISJONCTEUR MTZ2 20 H2 ND 4P BASE DEBRO | VERM.SCHAK. MTZ2 20 H2 NR 4P BASIS UITR. | Disjoncteur Masterpact MTZ2 20 H2 2000A 4P neutre a droit débro. sans Micrologic | vermogensschak. MasterP. MTZ2 20 H2 2000A 4P neuter rechts uitrij. zonder MicroL | 9976 | 30 | 50 | 56502 | 30 | 1 | 1 |  |  |  | FR
|  | LV848439 | 16939 | 7 |  | 3606480809248 | M7 | MasterPacT ACB | MasterPacT ACB | 8536209090 | DISJONCTEUR MTZ2 32 H2 ND 4P BASE DEBRO | VERM.SCHAK. MTZ2 32 H2 NR 4P BASIS UITR. | Disjoncteur Masterpact MTZ2 32 H2 3200A 4P neutre a droit débro. sans Micrologic | vermogensschak. MasterP. MTZ2 32 H2 3200A 4P neuter rechts uitrij. zonder MicroL | 16939 | 30 | 50 | 9254 | 30 | 1 | 1 |  |  |  | FR
|  | LV848441 | 1035 | 7 |  | 3606480805004 | M7 | MasterPacT ACB | MasterPacT ACB | 8536909500 | RACC 4P PAV AM MTZ2 08-16 CHASSIS | VOORAANSL, BOVEN 4P 08/16 D/O MTZ2 |  |  | 1035 | 3 | 20 | 3760 | 7.6 | 1 | 1 |  |  |  | FR
|  | LV848442 | 1654 | 7 |  | 3606480805011 | M7 | MasterPacT ACB | MasterPacT ACB | 8536909500 | RACC 4P PAV MTZ2 25-32 CHASSIS | VOORAANSL, BOVEN 4P 25/32 D/O MTZ2 |  |  | 1654 | 2 | 8 | 9232 | 18 | 1 | 1 |  |  |  | FR
|  | LV848444 | 1035 | 7 |  | 3606480804472 | M7 | MasterPacT ACB | MasterPacT ACB | 8538909999 | RACC 4P PAV BAS MTZ2 08-16 CHASSIS | VOORAANSL, ONDER 4P 08/16 D/O MTZ2 |  |  | 1035 | 3 | 20 | 3760 | 7.6 | 1 | 1 |  |  |  | FR
|  | LV848445 | 1654 | 7 |  | 3606480805028 | M7 | MasterPacT ACB | MasterPacT ACB | 8536909500 | RACC 4P PAV BAS MTZ2 25-32 CHASSIS | VOORAANSL, ONDER 4P 25/32 D/O MTZ2 |  |  | 1654 | 2 | 8 | 9232 | 18 | 1 | 1 |  |  |  | FR
|  | LV848449 | 307 | 7 |  | 3606480807282 | M7 | MasterPacT ACB | MasterPacT ACB | 8536508000 | XF COM 24/30VDC/24VAC MASTER MTZ2/3 DÉBR | XF COM SPOEL 24 VAC 24/30 VDC D/O MTZ2/3 |  |  | 307 | 9 | 4 | 1168 | 6 | 1 | 1 |  |  |  | FR
|  | LV848450 | 307 | 7 |  | 3606480807299 | M7 | MasterPacT ACB | MasterPacT ACB | 8536508000 | XF COM 48/60VDC/48VAC MASTER MTZ2/3 DÉBR | XF COM SPOEL 48 VAC 48/60 VDC D/O MTZ2/3 |  |  | 307 | 1 | 15 | 1166 | 4.7 | 1 | 1 |  |  |  | FR
|  | LV848451 | 307 | 7 |  | 3606480807305 | M7 | MasterPacT ACB | MasterPacT ACB | 8536508000 | XF COM 100/130VCA/CC MASTERP MTZ2/3 DÉBR | XF COM SPOEL 100/130 VAC/DC D/O MTZ2/3 |  |  | 307 | 3.5 | 6.5 | 1170 | 9 | 1 | 1 |  |  |  | FR
|  | LV848452 | 307 | 7 |  | 3606480807312 | M7 | MasterPacT ACB | MasterPacT ACB | 8536508000 | XF COM 200/250VCA/CC MASTERP MTZ2/3 DÉBR | XF COM SPOEL 200/250 VAC/DC D/O MTZ2/3 |  |  | 307 | 3.5 | 8.2 | 1168 | 6 | 1 | 1 |  |  |  | FR
|  | LV848453 | 307 | 7 |  | 3606480807329 | M7 | MasterPacT ACB | MasterPacT ACB | 8536508000 | XF COM 277 VCA MASTERP MTZ2/3 DÉBRO | XF COM SPOEL 277 VAC D/O MTZ2/3 |  |  | 307 | 9 | 8 | 1170 | 6 | 1 | 1 |  |  |  | FR
|  | LV848454 | 307 | 7 |  | 3606480807336 | M7 | MasterPacT ACB | MasterPacT ACB | 8536508000 | XF COM 380/480 VCA MASTERP MTZ2/3 DÉBRO | XF COM SPOEL 380/480 VAC D/O MTZ2/3 |  |  | 307 | 3.5 | 6 | 1168 | 9 | 1 | 1 |  |  |  | FR
|  | LV848458 | 307 | 7 |  | 3606480807350 | M7 | MasterPacT ACB | MasterPacT ACB | 8536508000 | MX COM 24VAC24/30VCC MASTERP MTZ2/3 DÉBR | MX COM SPOEL 24 VAC 24/30 VDC D/O MTZ2/3 |  |  | 307 | 9 | 4 | 1168 | 6 | 1 | 1 |  |  |  | FR
|  | LV848459 | 307 | 7 |  | 3606480807367 | M7 | MasterPacT ACB | MasterPacT ACB | 8536508000 | MX COM 48VAC48/60VCC MASTERP MTZ2/3 DÉBR | MX COM SPOEL 48 VAC 48/60 VDC D/O MTZ2/3 |  |  | 307 | 1 | 15 | 1166 | 4.7 | 1 | 1 |  |  |  | FR
|  | LV848460 | 307 | 7 |  | 3606480807374 | M7 | MasterPacT ACB | MasterPacT ACB | 8536508000 | MX COM 100/130VCA/VCC MASTER MTZ2/3 DÉBR | MX COM SPOEL 100/130 VAC/DC D/O MTZ2/3 |  |  | 307 | 3.5 | 6.5 | 1170 | 9 | 1 | 1 |  |  |  | FR
|  | LV848461 | 307 | 7 |  | 3606480807381 | M7 | MasterPacT ACB | MasterPacT ACB | 8536508000 | MX COM 200/250VCA/CC MASTERP MTZ2/3 DÉBR | MX COM SPOEL 200/250 VAC/DC D/O MTZ2/3 |  |  | 307 | 3.5 | 8.2 | 1168 | 6 | 1 | 1 |  |  |  | FR
|  | LV848462 | 307 | 7 |  | 3606480807398 | M7 | MasterPacT ACB | MasterPacT ACB | 8536508000 | MX COM 277VCA MASTERP MTZ2/3 DÉBRO | MX COM SPOEL 277 VAC D/O MTZ2/3 |  |  | 307 | 9 | 8 | 1170 | 6 | 1 | 1 |  |  |  | FR
|  | LV848463 | 307 | 7 |  | 3606480809491 | M7 | MasterPacT ACB | MasterPacT ACB | 8536508000 | MX COM 380/480VCA MASTERP MTZ2/3 DÉBRO | MX COM SPOEL 380/480 VAC D/O MTZ2/3 |  |  | 307 | 3.5 | 6 | 1168 | 9 | 1 | 1 |  |  |  | FR
|  | LV848468 | 273 | 7 |  | 3606480804489 | M7 | MasterPacT ACB | MasterPacT ACB | 8538909999 | CONT AUXIL OF POS MASTERP MTZ2/3 DÉBRO | BLOK VAN 4 OF CONTACTEN D/O MTZ2/3 |  |  | 273 | 4 | 4 | 1066 | 7 | 1 | 1 |  |  |  | FR
|  | LV848469 | 146.9 | 7 |  | 3606480804496 | M7 | MasterPacT ACB | MasterPacT ACB | 8538909999 | CONT PRET À FERMER PFMTZ2/3 DÉBRO | PF READY-TO-CLOSE CONT, D/O MTZ2/3 |  |  | 146.9 | 1 | 15 | 42 | 4.7 | 1 | 1 |  |  |  | FR
|  | LV848470 | 146.9 | 7 |  | 3606480804502 | M7 | MasterPacT ACB | MasterPacT ACB | 8538909999 | CONT PRET À FERMER PF BAS NIV MTZ2/3 DÉB | PF GOUD RDY-TO-CLOSE CONT, D/O MTZ2/3 |  |  | 146.9 | 2 | 5 | 36 | 11 | 1 | 1 |  |  |  | FR
|  | LV848472 | 321 | 7 |  | 3606480804519 | M7 | MasterPacT ACB | MasterPacT ACB | 8538909999 | RES REMOTE ÉLECTR RESET MTZ2/3 DÉBRO | RES AFST,RESET 100/130 VAC D/O |  |  | 321 | 5 | 6 | 131 | 12 | 1 | 1 |  |  |  | FR
|  | LV848473 | 321 | 7 |  | 3606480804526 | M7 | MasterPacT ACB | MasterPacT ACB | 8538909999 | RES REMOTE ÉLECTR RESET MTZ2/3 DÉBRO | RES AFST,RESET 200/250 VAC D/O |  |  | 321 | 5 | 6 | 131 | 12 | 1 | 1 |  |  |  | FR
|  | LV848475 | 88.9 | 7 |  | 3606480804533 | M7 | MasterPacT ACB | MasterPacT ACB | 8538909999 | CONTACT AUXIL SDE MASTERP MTZ2/3 DÉBRO | SDE2 STD, CONTACT D/O MTZ2/3 |  |  | 88.9 | 3.5 | 7.3 | 70 | 4 | 1 | 1 |  |  |  | FR
|  | LV848476 | 149.7 | 7 |  | 3606480804540 | M7 | MasterPacT ACB | MasterPacT ACB | 8538909999 | CONTACT AUXIL SDE BAS NIV MTZ2/3 DÉBRO | SDE2 GOUD CONTACT D/O MTZ2/3 |  |  | 149.7 | 5 | 11 | 68 | 11 | 1 | 1 |  |  |  | FR
|  | LV848477 | 89.9 | 7 |  | 3606480805752 | M7 | MasterPacT ACB | MasterPacT ACB | 8536508000 | CONT EF POS EMBROCH/FERMÉE MTZ2/3 DÉBRO | EF STD, CONTACT D/O SCHAK, |  |  | 89.9 | 1 | 5 | 37 | 15 | 10 | 1 |  |  |  | FR
|  | LV848477SP | 89.9 | 7 |  | 3606481187611 | M7 | MasterPacT ACB | MasterPacT ACB | 8536508000 | KIT RECH CONT EF STD - MTZ2/3/NW DEBRO | EF CONTACT D/O SCHAK, |  |  | 89.9 | 1 | 5 | 74 | 15 | 1 | 1 |  |  |  | FR
|  | LV848478 | 89.9 | 7 |  | 3606480805769 | M7 | MasterPacT ACB | MasterPacT ACB | 8538909999 | CONT EF POS EMB/FERMÉ BAS NIV MTZ2/3 DÉB | EF GOUD CONTACT D/O SCHAK, |  |  | 89.9 | 1 | 10 | 25 | 15 | 1 | 1 |  |  |  | FR
|  | LV848478SP | 89.9 | 13 |  | 3606481187628 | M7 | MasterPacT ACB | MasterPacT ACB | 8536508000 | KIT RECH CONT EF BAS - MTZ2/3/NW DEBRO | EF GOUD CONTACT D/O SCHAK, |  |  | 89.9 | 1 | 10 | 75 | 15 | 1 | 1 |  |  |  | FR
|  | LV848481 | 277 | 7 |  | 3606480807411 | M7 | MasterPacT ACB | MasterPacT ACB | 8538909999 | XF 24/30VDC/24VAC MASTERP MTZ2/3 DÉBRO | XF SPOEL 24 VAC/DC D/O MTZ2/3 |  |  | 277 | 3.4 | 8.3 | 1166 | 6.1 | 1 | 1 |  |  |  | FR
|  | LV848482 | 277 | 7 |  | 3606480807428 | M7 | MasterPacT ACB | MasterPacT ACB | 8538909999 | XF 48/60VDC/48VAC MASTERP MTZ2/3 DÉBRO | XF SPOEL 48 VAC 48/60 VDC D/O MTZ2/3 |  |  | 277 | 3.5 | 8.3 | 1164 | 6 | 1 | 1 |  |  |  | FR
|  | LV848483 | 277 | 7 |  | 3606480807435 | M7 | MasterPacT ACB | MasterPacT ACB | 8538909999 | XF100/130VCA/CC MASTERP MTZ2/3 DÉBRO | XF SPOEL 100/130 VAC/DC D/O MTZ2/3 |  |  | 277 | 3.5 | 8.1 | 1168 | 6.3 | 1 | 1 |  |  |  | FR
|  | LV848484 | 277 | 7 |  | 3606480807442 | M7 | MasterPacT ACB | MasterPacT ACB | 8538909999 | XF 200/250VCA/CC MASTERP MTZ2/3 DÉBRO | XF SPOEL 200/250 VAC/DC D/O MTZ2/3 |  |  | 277 | 3.5 | 8.5 | 1168 | 6.5 | 1 | 1 |  |  |  | FR
|  | LV848485 | 277 | 7 |  | 3606480807459 | M7 | MasterPacT ACB | MasterPacT ACB | 8538909999 | XF 277 VCA MASTERP MTZ2/3 DÉBRO | XF SPOEL 277 VAC D/O MTZ2/3 |  |  | 277 | 3 | 6 | 1170 | 9 | 1 | 1 |  |  |  | FR
|  | LV848486 | 277 | 7 |  | 3606480807466 | M7 | MasterPacT ACB | MasterPacT ACB | 8538909999 | XF 380/480 VCA MASTERP MTZ2/3 DÉBRO | XF SPOEL 380/480 VAC D/O MTZ2/3 |  |  | 277 | 3.5 | 8.3 | 1164 | 6.1 | 1 | 1 |  |  |  | FR
|  | LV848491 | 277 | 7 |  | 3606480807480 | M7 | MasterPacT ACB | MasterPacT ACB | 8538909999 | MX 24/30VDC/24VAC MASTERP MTZ2/3 DÉBRO | MX SPOEL 24 VAC 24/30 VDC D/O MTZ2/3 |  |  | 277 | 3.4 | 8.3 | 1166 | 6.1 | 1 | 1 |  |  |  | FR
|  | LV848492 | 277 | 7 |  | 3606480807497 | M7 | MasterPacT ACB | MasterPacT ACB | 8538909999 | MX 48/60VDC/48VAC MASTERP MTZ2/3 DÉBRO | MX SPOEL 48 VAC 48/60 VDC D/O MTZ2/3 |  |  | 277 | 3.5 | 8.3 | 1164 | 6 | 1 | 1 |  |  |  | FR
|  | LV848493 | 277 | 7 |  | 3606480807503 | M7 | MasterPacT ACB | MasterPacT ACB | 8538909999 | MX100/130VCA/CC MASTERP MTZ2/3 DÉBRO | MX SPOEL 100/130 VAC/DC D/O MTZ2/3 |  |  | 277 | 3.5 | 8.1 | 1168 | 6.3 | 1 | 1 |  |  |  | FR
|  | LV848494 | 277 | 7 |  | 3606480807510 | M7 | MasterPacT ACB | MasterPacT ACB | 8538909999 | MX 200/250VCA/CC MASTERP MTZ2/3 DÉBRO | MX SPOEL 200/250 VAC/DC D/O MTZ2/3 |  |  | 277 | 3.5 | 8.5 | 1168 | 6.5 | 1 | 1 |  |  |  | FR
|  | LV848495 | 277 | 7 |  | 3606480809514 | M7 | MasterPacT ACB | MasterPacT ACB | 8538909999 | MX 277 VCA MASTERP MTZ2/3 DÉBRO | MX SPOEL 277 VAC D/O MTZ2/3 |  |  | 277 | 3 | 6 | 1170 | 9 | 1 | 1 |  |  |  | FR
|  | LV848496 | 277 | 7 |  | 3606480807527 | M7 | MasterPacT ACB | MasterPacT ACB | 8538909999 | MX 380/480 VCA MASTERP MTZ2/3 DÉBRO | MX SPOEL 380/480 VAC D/O MTZ2/3 |  |  | 277 | 3.5 | 8.3 | 1164 | 6.1 | 1 | 1 |  |  |  | FR
0.057 | 1 | LV848498 | 904 | 7 |  | 3606480811319 | M7 | MasterPacT ACB | MasterPacT ACB | 8536309000 | MICROLOGIC 2.0 X MASTERP MTZ2/MTZ3 DEBRO | MICROLOGIC 2.0 X MASTERP MTZ2/MTZ3 D/O | Unité de contrôle Micrologic 2.0 X pour Masterpact MTZ2/MTZ3 version débrochable | Controle eenheid Micrologic 2.0 X voor Masterpact MTZ2/MTZ3 uitrijdbare versie | 904 | 6.8 | 21.5 | 319 | 8 | 1 | 1 |  |  |  | FR
0.057 | 1 | LV848499 | 950 | 7 |  | 3606480811326 | M7 | MasterPacT ACB | MasterPacT ACB | 8536309000 | MICROLOGIC 5.0 X MASTERP MTZ2/MTZ3 DEBRO | MICROLOGIC 5.0 X MASTERP MTZ2/MTZ3 D/O | Unité de contrôle Micrologic 5.0 X pour Masterpact MTZ2/MTZ3 version débrochable | Controle eenheid Micrologic 5.0 X voor Masterpact MTZ2/MTZ3 uitrijdbare versie | 950 | 6.7 | 21.6 | 321 | 7.9 | 1 | 1 |  |  |  | FR
|  | LV848499WW | 926 | 6 |  | 3606481732316 | M7 | MasterPacT ACB | MasterPacT ACB | 8536309000 | µL 2.0Xi Débrochable MTZ2/3 no wireless | µL 2.0Xi Uitrijdbare MTZ2/3 no wireless |  |  | 926 | 6.7 | 21.6 | 369 | 7.9 | 1 | 1 |  |  |  | FR
0.057 | 1 | LV848500 | 1680 | 7 |  | 3606480811333 | M7 | MasterPacT ACB | MasterPacT ACB | 8536309000 | MICROLOGIC 6.0 X MASTERP MTZ2/MTZ3 DEBRO | MICROLOGIC 6.0 X MASTERP MTZ2/MTZ3 D/O | Unité de contrôle Micrologic 6.0 X pour Masterpact MTZ2/MTZ3 version débrochable | Controle eenheid Micrologic 6.0 X voor Masterpact MTZ2/MTZ3 uitrijdbare versie | 1680 | 6.8 | 21.5 | 323 | 8 | 1 | 1 |  |  |  | FR
|  | LV848500WW | 1639 | 6 |  | 3606481732323 | M7 | MasterPacT ACB | MasterPacT ACB | 8536309000 | µL 5.0Xi Débrochable MTZ2/3 no wireless | µL 5.0Xi Uitrijdbare MTZ2/3 no wireless |  |  | 1639 | 6.8 | 21.5 | 369 | 8 | 1 | 1 |  |  |  | FR
|  | LV848501 | 277 | 7 |  | 3606480807534 | M7 | MasterPacT ACB | MasterPacT ACB | 8536508000 | MN 24/30 VCA/VCC MASTERP MTZ2/3 DÉBRO | MN SPOEL 24 VAC 24/30 VDC D/O MTZ2/3 |  |  | 277 | 3.5 | 8.2 | 168 | 6 | 1 | 1 |  |  |  | FR
|  | LV848502 | 277 | 7 |  | 3606480807541 | M7 | MasterPacT ACB | MasterPacT ACB | 8536508000 | MN 48/60 VCA/VCC MASTERP MTZ2/3 DÉBRO | MN SPOEL 48 VAC 48/60 VDC D/O MTZ2/3 |  |  | 277 | 3.5 | 8.5 | 166 | 6 | 1 | 1 |  |  |  | FR
|  | LV848503 | 277 | 7 |  | 3606480807558 | M7 | MasterPacT ACB | MasterPacT ACB | 8536508000 | MN 100/130 VCA/VCC MASTERP MTZ2/3 DÉBRO | MN SPOEL 100/130 VAC/DC D/O MTZ2/3 |  |  | 277 | 3 | 6 | 170 | 8 | 1 | 1 |  |  |  | FR
|  | LV848504 | 277 | 7 |  | 3606480807565 | M7 | MasterPacT ACB | MasterPacT ACB | 8536508000 | MN 200/250 VCA/VCC MASTERP MTZ2/3 DÉBRO | MN SPOEL 200/250 VAC/DC D/O MTZ2/3 |  |  | 277 | 3.5 | 8.2 | 168 | 6 | 1 | 1 |  |  |  | FR
|  | LV848506 | 277 | 7 |  | 3606480807572 | M7 | MasterPacT ACB | MasterPacT ACB | 8536508000 | MN 380/480 VCA MASTERP MTZ2/3 DÉBRO | MN SPOEL 380/480 VAC D/O MTZ2/3 |  |  | 277 | 3.5 | 8.3 | 168 | 6.1 | 1 | 1 |  |  |  | FR
|  | LV848511 | 277 | 7 |  | 3606480807596 | M7 | MasterPacT ACB | MasterPacT ACB | 8538909999 | DÉCLENCHEUR A ÉMISSION DE COURANT MX 24 | MX2 SPOEL 24 VAC/DC D/O MTZ2/3 |  |  | 277 | 3.4 | 8.3 | 1166 | 6.1 | 1 | 1 |  |  |  | FR
|  | LV848512 | 277 | 7 |  | 3606480807602 | M7 | MasterPacT ACB | MasterPacT ACB | 8538909999 | DÉCLENCHEUR A ÉMISSION DE COURANT MX 48 | MX2 SPOEL 48 VAC/DC D/O MTZ2/3 |  |  | 277 | 3.5 | 8.3 | 1164 | 6 | 1 | 1 |  |  |  | FR
|  | LV848513 | 277 | 7 |  | 3606480807619 | M7 | MasterPacT ACB | MasterPacT ACB | 8538909999 | DÉCLENCHEUR A ÉMISSION DE COURANT MX 100 | MX2 SPOEL 100/130 VAC/DC D/O MTZ2/3 |  |  | 277 | 3.5 | 8.1 | 1168 | 6.3 | 1 | 1 |  |  |  | FR
|  | LV848514 | 277 | 7 |  | 3606480807626 | M7 | MasterPacT ACB | MasterPacT ACB | 8538909999 | DÉCLENCHEUR A ÉMISSION DE COURANT MX 200 | MX2 SPOEL 200/250 VAC/DC D/O MTZ2/3 |  |  | 277 | 3.5 | 8.5 | 1168 | 6.5 | 1 | 1 |  |  |  | FR
|  | LV848515 | 277 | 7 |  | 3606480807633 | M7 | MasterPacT ACB | MasterPacT ACB | 8538909999 | DÉCLENCHEUR A ÉMISSION DE COURANT MX 277 | MX2 SPOEL 277 VAC D/O MTZ2/3 |  |  | 277 | 3 | 6 | 1170 | 9 | 1 | 1 |  |  |  | FR
|  | LV848516 | 277 | 7 |  | 3606480809521 | M7 | MasterPacT ACB | MasterPacT ACB | 8538909999 | DÉCLENCHEUR A ÉMISSION DE COURANT MX 380 | MX2 SPOEL 380/480 VAC D/O MTZ2/3 |  |  | 277 | 3.5 | 8.3 | 1164 | 6.1 | 1 | 1 |  |  |  | FR
|  | LV848521 | 1564 | 7 |  | 3606480804557 | M7 | MasterPacT ACB | MasterPacT ACB | 8501200090 | MOTEUR MCH 24/30VCC MASTERP MTZ2/3 DÉBRO | MCH VEERSPAN 24/30 VDC MTZ2/3 D/O |  |  | 1564 | 23 | 14 | 1732 | 14 | 1 | 1 |  |  |  | FR
|  | LV848522 | 1564 | 7 |  | 3606480804564 | M7 | MasterPacT ACB | MasterPacT ACB | 8501200090 | MOTEUR MCH 48/60VCC/CA MASTE MTZ2/3 DÉBR | MCH VEERSPAN 48 VAC MTZ2/3 D/O |  |  | 1564 | 12.6 | 22.9 | 1734 | 13 | 1 | 1 |  |  |  | FR
|  | LV848523 | 1564 | 7 |  | 3606480804571 | M7 | MasterPacT ACB | MasterPacT ACB | 8501200090 | MOTEUR MCH 100/130VCC MASTER MTZ2/3 DÉBR | MCH VEERSPAN 100/130 VDC MTZ2/3 D/O |  |  | 1564 | 12.7 | 22.9 | 1746 | 13.1 | 1 | 1 |  |  |  | FR
|  | LV848524 | 1564 | 7 |  | 3606480804588 | M7 | MasterPacT ACB | MasterPacT ACB | 8501200090 | MOTEUR MCH 200/250VCC MASTERP MTZ2/3 DÉB | MCH VEERSPAN 200/250 VDC MTZ2/3 D/O |  |  | 1564 | 12.5 | 22.9 | 1738 | 13.1 | 1 | 1 |  |  |  | FR
|  | LV848526 | 1564 | 7 |  | 3606480804595 | M7 | MasterPacT ACB | MasterPacT ACB | 8501200090 | MOTEUR MCH 100/130VCA MASTERP MTZ2/3 DÉB | MCH VEERSPAN 100/130 VAC MTZ2/3 D/O |  |  | 1564 | 12.6 | 22.9 | 1720 | 12.9 | 1 | 1 |  |  |  | FR
|  | LV848527 | 1564 | 7 |  | 3606480805035 | M7 | MasterPacT ACB | MasterPacT ACB | 8501200090 | MOTEUR MCH 200/240VCA MASTERP MTZ2/3 DÉB | MCH VEERSPAN 200/240 VAC MTZ2/3 D/O |  |  | 1564 | 12.5 | 22.9 | 1742 | 13 | 1 | 1 |  |  |  | FR
|  | LV848528 | 1564 | 7 |  | 3606480804601 | M7 | MasterPacT ACB | MasterPacT ACB | 8501200090 | MOTEUR MCH 250/277VCA MASTERP MTZ2/3 DÉB | MCH VEERSPAN 250/277 VAC MTZ2/3 D/O |  |  | 1564 | 13 | 13 | 1764 | 23 | 1 | 1 |  |  |  | FR
|  | LV848529 | 1564 | 7 |  | 3606480804618 | M7 | MasterPacT ACB | MasterPacT ACB | 8501200090 | MOTEUR MCH 380/415VCA MASTERP MTZ2/3 DÉB | MCH VEERSPAN 380/415 VAC MTZ2/3 D/O |  |  | 1564 | 12.5 | 22.8 | 1728 | 13.2 | 1 | 1 |  |  |  | FR
|  | LV848530 | 1540 | 7 |  | 3606480805042 | M7 | MasterPacT ACB | MasterPacT ACB | 8501200090 | MOTEUR MCH 400/480VCA MASTER MTZ2/3 DÉBR | MCH VEERSPAN 440/480 VAC MTZ2/3 D/O |  |  | 1540 | 23 | 14 | 1750 | 14 | 1 | 1 |  |  |  | FR
|  | LV848533 | 198 | 7 |  | 3606480807640 | M7 | MasterPacT ACB | MasterPacT ACB | 8538909999 | OPT PR DE TENSION EXT APP MTZ2 DEB | PTE EXT, SPANNING MEETINGANG D/O SCHAK, |  |  | 198 | 1.5 | 23 | 45 | 22 | 1 | 1 |  |  |  | FR
|  | LV848534 | 140.7 | 7 |  | 3606480823428 | M7 | MasterPacT ACB | MasterPacT ACB | 8536508000 | BPFE FERM ELECTR BP MASTERP MTZ2/3 FIXE | BPFE ELECTR, INSCHAKEL DRUKKNOP |  |  | 140.7 | 1.5 | 10.5 | 8 | 9 | 1 | 1 |  |  |  | FR
|  | LV848534SP | 140.7 | 13 |  | 3606481187635 | M7 | MasterPacT ACB | MasterPacT ACB | 8538909999 | KIT RECH BPFE - 1 NO - MTZ2/3 | BPFE ELECTRICAL CLOSING DRUKK, |  |  | 140.7 | 1.5 | 11 | 120 | 4 | 1 | 1 |  |  |  | FR
|  | LV848535 | 347 | 7 |  | 3606480808067 | M7 | MasterPacT ACB | MasterPacT ACB | 9029100090 | COMPTEUR MAN 5 DIGITS MASTERPACT MTZ2/3 | MECHANISCHE SCHAKELINGEN TELLER MTZ2/3 |  |  | 347 | 4 | 9 | 38 | 9 | 10 | 1 |  |  |  | FR
|  | LV848535SP | 347 | 13 |  | 3606481187642 | M7 | MasterPacT ACB | MasterPacT ACB | 8538909999 | KIT RECH COMPTEUR MANOEU CDM - MTZ2/3/NW | MECHANISCHE OPER, TELLER |  |  | 347 | 3.5 | 8.2 | 50 | 7.3 | 10 | 1 |  |  |  | FR
|  | LV848536 | 93.7 | 7 |  | 3606480805776 | M7 | MasterPacT ACB | MasterPacT ACB | 3926909790 | VERROUILLAGE BOUTON POUSSOIR VBP | VBP DRUKKNOPVERGRENDELING |  |  | 93.7 | 2 | 9 | 22 | 4.8 | 25 | 1 |  |  |  | FR
|  | LV848536SP | 93.7 | 2 |  | 3606481187659 | M7 | MasterPacT ACB | MasterPacT ACB | 3926909790 | KIT RECH CONDAM BP PAR CADENAS - MTZ2/3 | VBP DRUKKNOPVERGRENDELING MTZ2/3 |  |  | 93.7 | 1.3 | 9.7 | 40 | 5 | 1 | 1 |  |  |  | FR
|  | LV848539 | 72.4 | 7 |  | 3606480823435 | M7 | MasterPacT ACB | MasterPacT ACB | 8301409000 | VERROUILL BP CADENAS MASTERPACT MTZ1 | OFF POSITIE HANGSLOTVERGR, VCPO MTZ2/3 |  |  | 72.4 | 7.1 | 11.8 | 134.6 | 9.8 | 1 | 1 |  |  |  | FR
|  | LV848539SP | 72.4 | 7 |  | 3606481187666 | M7 | MasterPacT ACB | MasterPacT ACB | 3926909790 | KIT RECH VERROU POSI OUV PAR CADE-MTZ2/3 | OFF POSITIE HANGSLOTVERGRENDELING |  |  | 72.4 | 6.5 | 12 | 221 | 9 | 1 | 1 |  |  |  | FR
|  | LV848541SP | 98.9 | 7 |  | 3606481188281 | M7 | MasterPacT ACB | MasterPacT ACB | 7326909890 | VERROU POS OUVERT PROFALUX/RONIS MTZ2/3 | OFF POSITIE PROFALUX/RONIS SLOTKIT | Kit de verrouil. en position OFF serrure RONIS/PROFA sans clé Masterpact MTZ2/3 | Vergrendelingskit in OFF pos RONIS/PROFA slot zonder sleutel Masterpact MTZ2/3 | 98.9 | 7.5 | 28 | 210.3 | 21 | 1 | 1 |  |  |  | FR
|  | LV848542SP | 298 | 7 |  | 3606481188274 | M7 | MasterPacT ACB | MasterPacT ACB | 8538909999 | Kit de verrouillage en postion OFF avec | OFF POSITIE KIRK SLOTKIT | Kit de verrouillage en postion OFF avec serrure KIRK sans clé Masterpact MTZ2/3 | Vergrendelingskit in OFF pos KIRK slot zonder sleutel Masterpact MTZ2/3 | 298 | 7 | 35 | 231.5 | 23.5 | 1 | 1 |  |  |  | FR
|  | LV848543SP | 298 | 7 |  | 3606481188267 | M7 | MasterPacT ACB | MasterPacT ACB | 8538909999 | Kit de verrouillage en pos OFF avec serr | OFF POSITIE CASTELL SLOTKIT | Kit de verrouillage en pos OFF avec serrure CASTELL sans clé Masterpact MTZ2/3 | Vergrendelingskit in OFF pos CASTELL slot zonder sleutel Masterpact MTZ2/3 | 298 | 7 | 28 | 374.4 | 21 | 1 | 1 |  |  |  | FR
|  | LV848545 | 114.1 | 7 |  | 3606480807688 | M7 | MasterPacT ACB | MasterPacT ACB | 8538909999 | VERROUILL POSIT OFF PROFA MASTERP MTZ2/3 | OFF POSITIE PROFALUX 1 SLOT+ 1 SLEUTEL |  |  | 114.1 | 7 | 12.4 | 251 | 9 | 1 | 1 |  |  |  | FR
|  | LV848546 | 323 | 7 |  | 3606480807695 | M7 | MasterPacT ACB | MasterPacT ACB | 8538909999 | VERROUILL POS OFF PROFA MASTERP MTZ2/3 | OFF POSITIE PROFALUX 2 SLOT+ 1 SLEUTEL |  |  | 323 | 7 | 12.4 | 335 | 9 | 1 | 1 |  |  |  | FR
|  | LV848547 | 323 | 7 |  | 3606480809538 | M7 | MasterPacT ACB | MasterPacT ACB | 8538909999 | VERROUILL POS OFF PROFA MASTERP MTZ2/3 | OFF POSITIE PROFALUX 2 SLOT+ 2 SLEUTELS |  |  | 323 | 7 | 12.4 | 371 | 9 | 1 | 1 |  |  |  | FR
|  | LV848549 | 114.1 | 7 |  | 3606480807701 | M7 | MasterPacT ACB | MasterPacT ACB | 8538909999 | VERROUILL POS OFF RONIS MASTERP MTZ2/3 | OFF POSITIE RONIS 1 SLOT+ 1 SLEUTEL |  |  | 114.1 | 7 | 12.4 | 256 | 9 | 1 | 1 |  |  |  | FR
|  | LV848550 | 323 | 7 |  | 3606480809545 | M7 | MasterPacT ACB | MasterPacT ACB | 8538909999 | VERROUILL POS OFF RONIS MASTERPACT MTZ2/ | OFF POSITIE RONIS 2 SLOT+ 1 SLEUTEL |  |  | 323 | 7 | 12.4 | 341 | 9 | 1 | 1 |  |  |  | FR
|  | LV848551 | 323 | 7 |  | 3606480807718 | M7 | MasterPacT ACB | MasterPacT ACB | 8538909999 | VERROUILL POS OFF RONIS MASTERP MTZ2/3 | OFF POSITIE RONIS 2 SLOT+ 2 SLEUTELS |  |  | 323 | 7 | 12.4 | 381 | 9 | 1 | 1 |  |  |  | FR
|  | LV848554 | 323 | 7 |  | 3606480823442 | M7 | MasterPacT ACB | MasterPacT ACB | 7326909890 | RESORT AUTOM DÉBROCHER MASTERPACT MTZ2/3 | DAE AUTO VEERONTSPANNING |  |  | 323 | 1 | 13 | 104 | 11.5 | 10 | 1 |  |  |  | FR
|  | LV848556SP | 57.2 | 13 |  | 3606481187673 | M7 | MasterPacT ACB | MasterPacT ACB | 8538909999 | KIT R MISE A LA TERRE FLASQUE F - MTZ2/3 | Aardingskit KTM MTZ2/3 vast |  |  | 57.2 | 2 | 8 | 25 | 9 | 5 | 1 |  |  |  | FR
|  | LV848557SP | 57.2 | 13 |  | 3606481187680 | M7 | MasterPacT ACB | MasterPacT ACB | 8538909999 | KIT RECH MISE A LA TERRE APPAREIL MTZ2/3 | Aardingskit KTM MTZ2/3 vast |  |  | 57.2 | 2 | 8 | 100 | 15 | 15 | 1 |  |  |  | FR
|  | LV848558 | 57.2 | 7 |  | 3606480804625 | M7 | MasterPacT ACB | MasterPacT ACB | 8538909999 | KIT MISE A LA TERRE MTZ2/3 FIXE | AARDINGSKIT VOOR MTZ2/3 VAST |  |  | 57.2 | 2 | 8 | 40 | 15 | 1 | 1 |  |  |  | FR
|  | LV848559 | 34.8 | 7 |  | 3606480804632 | M7 | MasterPacT ACB | MasterPacT ACB | 8538909999 | KIT MISE A LA TERRE MTZ2/3/NW DEBRO | AARDINGSKIT VOOR MTZ2/3 UITRIJDBAAR |  |  | 34.8 | 2 | 8 | 26 | 15 | 1 | 1 |  |  |  | FR
|  | LV848560 | 51.5 | 7 |  | 3606480805783 | M7 | MasterPacT ACB | MasterPacT ACB | 8538909999 | ACTIONNEUR POUR CONTACTS DE | ACTUATOR EXTRA CHASSISSCHAKELAAR MTZ2-3 |  |  | 51.5 | 6 | 14.5 | 177 | 9 | 1 | 1 |  |  |  | FR
|  | LV848560SP | 74.1 | 7 |  | 3606481187697 | M7 | MasterPacT ACB | MasterPacT ACB | 8538909999 | KIT R LEVIERS CE/CD/CT SUPP-MTZ2/3/NW | ACTUATOR VOOR CHASSISCONTACTEN CE/CD/CT |  |  | 74.1 | 5.8 | 13.9 | 86 | 8.7 | 1 | 1 |  |  |  | FR
|  | LV848564SP | 97.2 | 7 |  | 3606481173171 | M7 | MasterPacT ACB | MasterPacT ACB | 8301409000 | Adapt.kit Profalux/Ronis(w/o keylock)MTZ | PROFALUX/RONIS UITGEREDEN POS, SLOTKIT | Verrouillage chassis PROFA/RONIS kit sans clé position débro Masterpact MTZ2/3 | Chassisvergrendeling PROFALUX/RONIS kit zonder sleutel voor Masterpact MTZ2/MTZ3 | 97.2 | 1.5 | 27.8 | 47.2 | 20.9 | 1 | 1 |  |  |  | FR
|  | LV848565SP | 214 | 7 |  | 3606481187703 | M7 | MasterPacT ACB | MasterPacT ACB | 8538909999 | Verrouillage chassis KIRK kit sans clé p | KIRK UITGEREDEN POS, SLOTKIT | Verrouillage chassis KIRK kit sans clé position débro Masterpact MTZ2/3 | Chassisvergrendeling KIRK kit zonder sleutel voor Masterpact MTZ2/MTZ3 | 214 | 1.5 | 37.5 | 68 | 24.5 | 1 | 1 |  |  |  | FR
|  | LV848566SP | 214 | 7 |  | 3606481187710 | M7 | MasterPacT ACB | MasterPacT ACB | 8538909999 | Verrouillage chassis CASTELL kit sans cl | CASTELL UITGEREDEN POS, SLOTKIT | Verrouillage chassis CASTELL kit sans clé position débro Masterpact MTZ2/3 | Chassisvergrendeling CASTELL kit zonder sleutel voor Masterpact MTZ2/MTZ3 | 214 | 3.6 | 27.7 | 212 | 21 | 1 | 1 |  |  |  | FR
|  | LV848568 | 119.6 | 7 |  | 3606480807725 | M7 | MasterPacT ACB | MasterPacT ACB | 8538909999 | VERROUIL CHASSIS 1 PROF POS DÉBRO MTZ2/3 | UITGEREDEN POS, PROFALUX 1SLOT+2SLEUTELS |  |  | 119.6 | 2.3 | 5 | 121 | 5.5 | 1 | 1 |  |  |  | FR
|  | LV848569 | 232 | 7 |  | 3606480809552 | M7 | MasterPacT ACB | MasterPacT ACB | 8538909999 | VERROUIL CHASSIS 2 PROF POS DÉBRO MTZ2/3 | UITGEREDEN POS, PROFALUX 2SLOT+1SLEUTEL |  |  | 232 | 1.7 | 10.5 | 205 | 3.5 | 1 | 1 |  |  |  | FR
|  | LV848570 | 232 | 7 |  | 3606480809569 | M7 | MasterPacT ACB | MasterPacT ACB | 8538909999 | VERROUIL CHASSIS 2 PROF POS DÉBRO MTZ2/3 | UITGEREDEN POS, PROFALUX 2SLOT+2SLEUTELS |  |  | 232 | 2.3 | 5.5 | 241 | 5 | 1 | 1 |  |  |  | FR
|  | LV848572 | 119.6 | 7 |  | 3606480807732 | M7 | MasterPacT ACB | MasterPacT ACB | 8538909999 | VERROUIL CHASSIS 1 RONIS POS DÉBR MTZ2/3 | UITGEREDEN POS, RONIS 1 SLOT+ 2 SLEUTELS |  |  | 119.6 | 2.3 | 6.5 | 126 | 3.5 | 1 | 1 |  |  |  | FR
|  | LV848573 | 232 | 7 |  | 3606480807749 | M7 | MasterPacT ACB | MasterPacT ACB | 8538909999 | VERROUIL CHASSIS 2 RONIS POS DÉBR MTZ2/3 | UITGEREDEN POS, RONIS 2 SLOT+ 1 SLEUTEL |  |  | 232 | 2.1 | 9 | 211 | 2.1 | 1 | 1 |  |  |  | FR
|  | LV848574 | 232 | 7 |  | 3606480807756 | M7 | MasterPacT ACB | MasterPacT ACB | 8538909999 | VERROUIL CHASSIS 2 RONIS POS DÉBR MTZ2/3 | UITGEREDEN POS, RONIS 2 SLOT+ 2 SLEUTELS |  |  | 232 | 2.3 | 6.5 | 251 | 3.5 | 1 | 1 |  |  |  | FR
|  | LV848579 | 92.3 | 7 |  | 3606480804649 | M7 | MasterPacT ACB | MasterPacT ACB | 8538909999 | VERROUILLAGE DE PORTE APPAREIL | DEURVERGRENDELING RECHTS MTZ2-3 |  |  | 92.3 | 0.2 | 9.8 | 98 | 8.8 | 1 | 1 |  |  |  | FR
|  | LV848580 | 92.3 | 7 |  | 3606480804656 | M7 | MasterPacT ACB | MasterPacT ACB | 8538909999 | VERROUILLAGE DE PORTE APPAREIL | DEURVERGRENDELING LINKS- MTZ2-3 |  |  | 92.3 | 0.2 | 9.8 | 98 | 8.8 | 1 | 1 |  |  |  | FR
|  | LV848582 | 71.5 | 7 |  | 3606480805790 | M7 | MasterPacT ACB | MasterPacT ACB | 8538909999 | VERROUI PORTE GAUCHE VPEC MTZ2/3 DÉBRO | VPOC INRIJD VERGRENDELING DEUR OPEN |  |  | 71.5 | 0.6 | 6 | 2 | 5 | 5 | 1 |  |  |  | FR
|  | LV848585 | 336 | 7 |  | 3606480805059 | M7 | MasterPacT ACB | MasterPacT ACB | 8538909999 | VERR POIGN BP OFF MTZ2/3 DÉBRO | IBPO INRIJD VERGRENDELING OFF DRUKKN, |  |  | 336 | 1 | 8 | 70 | 14 | 1 | 1 |  |  |  | FR
|  | LV848591SP | 84.8 | 13 |  | 3606481187741 | M7 | MasterPacT ACB | MasterPacT ACB | 8538909999 | KIT RECH 1 SABOT VERROU VOLETS MTZ2/3/NW | SHUTTER VERGRENDELINGSBLOK (1 ST) |  |  | 84.8 | 4 | 8 | 76 | 4.6 | 90 | 1 |  |  |  | FR
|  | LV848592 | 1557 | 7 |  | 3606480805813 | M7 | MasterPacT ACB | MasterPacT ACB | 8538909999 | VERROUIL SHUTTER-SIGN POS MASTERP MTZ2 | VIVC SHUTTER POS,IND, MTZ2 < 4000A 3P/4P |  |  | 1557 | 5.8 | 26.5 | 382 | 17.7 | 1 | 1 |  |  |  | FR
|  | LV848593 | 1695 | 7 |  | 3606480805820 | M7 | MasterPacT ACB | MasterPacT ACB | 8538909999 | VERROUIL SHUTTER-SIGN POS MASTE MTZ3 3P | VIVC SHUTTER POS,IND MTZ3 40/63 3P |  |  | 1695 | 11 | 62 | 895 | 18 | 1 | 1 |  |  |  | FR
|  | LV848594 | 1986 | 7 |  | 3606480805837 | M7 | MasterPacT ACB | MasterPacT ACB | 8538909999 | VERROUIL SHUTTER-SIGN POS MASTER MTZ3 4P | VIVC SHUTTER POS,IND MTZ3 40/63 4P |  |  | 1986 | 11 | 67 | 892 | 18 | 1 | 1 |  |  |  | FR
|  | LV848595 | 185 | 7 |  | 3606480805844 | M7 | MasterPacT ACB | MasterPacT ACB | 8547200000 | CACHE BORNE FILER MASTERP MTZ2 08-40 3P | KLEMMEN AFDEKKAP MTZ2 800/4000A 3P |  |  | 185 | 0.5 | 11 | 1030 | 44 | 5 | 1 |  |  |  | FR
|  | LV848596 | 247 | 7 |  | 3606480805851 | M7 | MasterPacT ACB | MasterPacT ACB | 8547200000 | CACHE BORNE FILER MASTERP MTZ2 08-40 4P | KLEMMEN AFDEKKAP NW800B/4000A 4P |  |  | 247 | 14 | 11 | 1200 | 55 | 5 | 1 |  |  |  | FR
|  | LV848596SP | 247 | 7 |  | 3606481187758 | M7 | MasterPacT ACB | MasterPacT ACB | 8547200000 | KIT RECH CAPOT BOR 800/4000A 4P MTZ2/NW | CB BEDR, KLEMKAP NW 08/40 4P |  |  | 247 | 2 | 11 | 1411 | 55 | 1 | 1 |  |  |  | FR
|  | LV848597 | 389 | 7 |  | 3606480805868 | M7 | MasterPacT ACB | MasterPacT ACB | 8547200000 | CACHE BORNE FILER MASTERP MTZ3 40-63 3P | KLEMMEN AFDEKKAP NW4000B/6300A 3P |  |  | 389 | 10 | 17 | 1843 | 80 | 1 | 1 |  |  |  | FR
|  | LV848597SP | 389 | 13 |  | 3606481187765 | M7 | MasterPacT ACB | MasterPacT ACB | 8538909999 | KIT RECH CAPOT BOR 4000/6300A 3P MTZ3/NW | CB BEDR, KLEMKAP NW 40B/63 3P |  |  | 389 | 10 | 17 | 4500 | 80 | 1 | 1 |  |  |  | FR
|  | LV848598 | 507 | 7 |  | 3606480805875 | M7 | MasterPacT ACB | MasterPacT ACB | 8547200000 | CACHE BORNE FILER MASTERP MTZ3 40-63 4P | KLEMMEN AFDEKKAP NW4000B/6300A 4P |  |  | 507 | 10 | 17 | 2530 | 100 | 1 | 1 |  |  |  | FR
|  | LV848598SP | 507 | 13 |  | 3606481187772 | M7 | MasterPacT ACB | MasterPacT ACB | 8538909999 | KIT RECH CAPOT BOR 4000/6300A 4P MTZ3/NW | CB BEDR, KLEMKAP NW 40B/63 4P |  |  | 507 | 10 | 17 | 7000 | 100 | 1 | 1 |  |  |  | FR
|  | LV848599SP | 159 | 7 |  | 3606481173270 | M7 | MasterPacT ACB | MasterPacT ACB | 8538909999 | 3 interphase barr. MTZ 3P/4P rear fixed | FASESCHEIDERS VAST (3ST) |  |  | 159 | 10 | 32.7 | 1454 | 25.8 | 1 | 1 |  |  |  | FR
|  | LV848600SP | 159 | 7 |  | 3606481173287 | M7 | MasterPacT ACB | MasterPacT ACB | 8538909999 | 3 interphase barr. MTZ 3P/4P rear D/O | FASESCHEIDERS D/O (3ST) | 3 séparateurs de phase pour chassis Masterpact MTZ2/MTZ3 3p/4p | 3 fasescheiders voor chassis voor Masterpact MTZ2/MTZ3 3p/4p | 159 | 5.8 | 37.5 | 1020 | 26 | 1 | 1 |  |  |  | CZ
|  | LV848601SP | 167 | 7 |  | 3606481173294 | M7 | MasterPacT ACB | MasterPacT ACB | 3926909790 | Escutcheon - Masterpact MTZ2/3 fixed | CDP DEURKADER VASTE SCHAK, | Cadre de porte pour Masterpact MTZ2/MTZ3 version fixe | Deurkader voor Masterpact MTZ2/MTZ3 vaste versie | 167 | 1 | 37.3 | 284.8 | 32.5 | 1 | 1 |  |  |  | PL
|  | LV848603SP | 167 | 7 |  | 3606481173300 | M7 | MasterPacT ACB | MasterPacT ACB | 3926909790 | Escutcheon - Masterpact MTZ2/3 D/O | CDP DEURKADER D/O SCHAK, | Cadre de porte pour Masterpact MTZ1 version débrochable | Deurkader voor Masterpact MTZ2/MTZ3 uitrijdbare versie | 167 | 1 | 39 | 408 | 37.5 | 1 | 1 |  |  |  | PL
|  | LV848604SP | 370 | 7 |  | 3606481173317 | M7 | MasterPacT ACB | MasterPacT ACB | 3926909790 | IP54 transparent cover Masterpact MTZ2/3 | TRANSPARANTE KAP DEURKADER D/O | Capot transparente IP54 pour Masterpact MTZ2/MTZ3 version débrochable | Transparente afdekking IP54 voor Masterpact MTZ2/MTZ3 uitrijdbare versie | 370 | 30 | 60 | 2024 | 40 | 1 | 1 |  |  |  | FR
|  | LV848605SP | 209 | 7 |  | 3606481173324 | M7 | MasterPacT ACB | MasterPacT ACB | 8538909999 | Escutcheon blank.plate Masterpact MTZ2/3 | DEURAFSLUITPLAAT | Eschuteon cadre pour Masterpact MTZ2/MTZ3 version débrochable | Deurkader afdekplaat voor Masterpact MTZ2/MTZ3 | 209 | 1 | 35 | 1917 | 29.6 | 10 | 1 |  |  |  | FR
|  | LV848608SP | 2106 | 7 |  | 3606481173188 | M7 | MasterPacT ACB | MasterPacT ACB | 8538909999 | KIT CÂBLE INTERVEROU 2N+1R MTZ2/3/NW F/D | KABELVERGR, VOOR 3 SCHAK, 2NORM+1NOOD |  |  | 2106 | 30 | 40 | 5300 | 30 | 1 | 1 |  |  |  | FR
|  | LV848609SP | 2106 | 7 |  | 3606481173195 | M7 | MasterPacT ACB | MasterPacT ACB | 8538909999 | KIT CÂBLE INTERVEROU 2S+1C MTZ2/3/NW F/D | KABELVERGR, VOOR 3 SCHAK, 2BRON+1KOPPEL |  |  | 2106 | 30 | 40 | 6272 | 30 | 1 | 1 |  |  |  | FR
|  | LV848610SP | 2106 | 7 |  | 3606481173201 | M7 | MasterPacT ACB | MasterPacT ACB | 8538909999 | KIT CÂBLE INTERVEROU 3S MTZ2/3/NW F/D | KABELVERGR, VOOR 3 SCHAK, 3BRONNEN |  |  | 2106 | 30 | 40 | 5702 | 30 | 1 | 1 |  |  |  | FR
|  | LV848614SP | 962 | 7 |  | 3606481173256 | M7 | MasterPacT ACB | MasterPacT ACB | 8538909999 | Cable - type door interlock MTZ2/3 | KABELVERGR, VOOR 1 SCHAK, | Verrouillage de porte avec câble pour Masterpact MTZ2/MTZ3 | Deurvergrendeling met kabel voor Masterpact MTZ2/MTZ3 | 962 | 30 | 40 | 3280 | 30 | 1 | 1 |  |  |  | FR
|  | LV848693 | 1695 | 7 |  | 3606485952147 | M7 | MasterPacT ACB | MasterPacT ACB | 8538909999 | VERROUILLAGE/INDICATEUR VOLETS MTZ3 3P | VERGRENDELING/INDICATOR SHUTTERS MTZ3 3P |  |  | 1695 | 5 | 60 | 800 | 41.5 | 1 | 1 |  |  |  | FR
|  | LV848694 | 1986 | 7 |  | 3606485952130 | M7 | MasterPacT ACB | MasterPacT ACB | 8538909999 | VERROUILLAGE/INDICATEUR VOLETS MTZ3 4P | VERGRENDELING/INDICATOR SHUTTERS MTZ3 4P | VERROUILLAGE/INDICATEUR VOLETS MTZ3 4P | VERGRENDELING/INDICATOR SHUTTERS MTZ3 4P | 1986 | 5.2 | 82.5 | 1148 | 40.5 | 1 | 1 |  |  |  | FR
|  | LV848721SP | 231 | 13 |  | 3606481187789 | M7 | MasterPacT ACB | MasterPacT ACB | 8538909999 | KIT RECH VOLET ISOL MTZ2/NW 3P 800/4000A | VO SHUTTERS 3P 800-4000A |  |  | 231 | 6.5 | 37.3 | 576 | 26.2 | 1 | 1 |  |  |  | FR
|  | LV848722SP | 395 | 13 |  | 3606481187796 | M7 | MasterPacT ACB | MasterPacT ACB | 8538909999 | KIT RECH VOLET ISO MTZ3/NW 3P 4000-6300A | VO SHUTTERS 3P NW40B-63 |  |  | 395 | 6.2 | 37 | 1207 | 26 | 2 | 2 |  |  |  | FR
|  | LV848723SP | 309 | 13 |  | 3606481187802 | M7 | MasterPacT ACB | MasterPacT ACB | 8538909999 | KIT RECH VOLET ISOL MTZ2/NW 4P 800/4000A | VO SHUTTERS 4P NW08-40 |  |  | 309 | 13.5 | 54.5 | 1202 | 35.5 | 1 | 1 |  |  |  | FR
|  | LV848724SP | 530 | 13 |  | 3606481187819 | M7 | MasterPacT ACB | MasterPacT ACB | 8538909999 | KIT RECH VOLET ISO MTZ3/NW 4P 4000-6300A | VO SHUTTERS 4P NW40B-63 |  |  | 530 | 13.5 | 54.5 | 1758 | 35.5 | 1 | 1 |  |  |  | FR
|  | LV848725 | 3964 | 7 |  | 3606480809323 | M7 | MasterPacT ACB | MasterPacT ACB | 8536209090 | DISJONCTEUR MTZ2 08 H10 3P BASE DEBRO | VERM.SCHAK. MTZ2 08 H10 3P BASIS UITRIJ. | Disjoncteur Masterpact MTZ2 08 H10 800A 3P débrochable sans Micrologic | Vermogensschakelaar Masterpact MTZ2 08 H10 800A 3P uitrijdbaar zonder Micrologic | 3964 | 0.1 | 0.2 | 1 | 0.1 | 1 | 1 |  |  |  | FR
|  | LV848726 | 4551 | 7 |  | 3606480809330 | M7 | MasterPacT ACB | MasterPacT ACB | 8536209090 | DISJONCTEUR MTZ2 10 H10 3P BASE DEBRO | VERM.SCHAK. MTZ2 10 H10 3P BASIS UITRIJ. | Disjoncteur Masterpact MTZ2 10 H10 1000A 3P débrochable sans Micrologic | vermogensschak. Masterpact MTZ2 10 H10 1000A 3P uitrij. zonder Micrologic | 4551 | 0.1 | 0.2 | 1 | 0.1 | 1 | 1 |  |  |  | FR
|  | LV848727 | 5052 | 7 |  | 3606480809347 | M7 | MasterPacT ACB | MasterPacT ACB | 8536209090 | DISJONCTEUR MTZ2 12 H10 3P BASE DEBRO | VERM.SCHAK. MTZ2 12 H10 3P BASIS UITRIJ. | Disjoncteur Masterpact MTZ2 12 H10 1250A 3P débrochable sans Micrologic | vermogensschak. Masterpact MTZ2 12 H10 1250A 3P uitrij. zonder Micrologic | 5052 | 0.1 | 0.2 | 1 | 0.1 | 1 | 1 |  |  |  | FR
|  | LV848728 | 6485 | 7 |  | 3606480809354 | M7 | MasterPacT ACB | MasterPacT ACB | 8536209090 | DISJONCTEUR MTZ2 16 H10 3P BASE DEBRO | VERM.SCHAK. MTZ2 16 H10 3P BASIS UITRIJ. | Disjoncteur Masterpact MTZ2 16 H10 1600A 3P débrochable sans Micrologic | vermogensschak. Masterpact MTZ2 16 H10 1600A 3P uitrij. zonder Micrologic | 6485 | 0.1 | 0.2 | 1 | 0.1 | 1 | 1 |  |  |  | FR
|  | LV848729 | 8063 | 7 |  | 3606480809361 | M7 | MasterPacT ACB | MasterPacT ACB | 8536209090 | DISJONCTEUR MTZ2 20 H10 3P BASE DEBRO | VERM.SCHAK. MTZ2 20 H10 3P BASIS UITRIJ. | Disjoncteur Masterpact MTZ2 20 H10 2000A 3P débrochable sans Micrologic | vermogensschak. Masterpact MTZ2 20 H10 2000A 3P uitrij. zonder Micrologic | 8063 | 0.1 | 0.2 | 1 | 0.1 | 1 | 1 |  |  |  | FR
|  | LV848730 | 10753 | 7 |  | 3606480809378 | M7 | MasterPacT ACB | MasterPacT ACB | 8536209090 | DISJONCTEUR MTZ2 25 H10 3P BASE DEBRO | VERM.SCHAK. MTZ2 25 H10 3P BASIS UITRIJ. | Disjoncteur Masterpact MTZ2 25 H10 2500A 3P débrochable sans Micrologic | vermogensschak. Masterpact MTZ2 25 H10 2500A 3P uitrij. zonder Micrologic | 10753 | 0.1 | 0.2 | 1 | 0.1 | 1 | 1 |  |  |  | FR
|  | LV848731 | 12901 | 7 |  | 3606480809385 | M7 | MasterPacT ACB | MasterPacT ACB | 8536209090 | DISJONCTEUR MTZ2 32 H10 3P BASE DEBRO | VERM.SCHAK. MTZ2 32 H10 3P BASIS UITRIJ. | Disjoncteur Masterpact MTZ2 32 H10 3200A 3P débrochable sans Micrologic | vermogensschak. Masterpact MTZ2 32 H10 3200A 3P uitrij. zonder Micrologic | 12901 | 0.1 | 0.2 | 1 | 0.1 | 1 | 1 |  |  |  | FR
|  | LV848732 | 18423 | 7 |  | 3606480807763 | M7 | MasterPacT ACB | MasterPacT ACB | 8536209090 | DISJONCTEUR MTZ2 40 H10 3P BASE DEBRO | VERM.SCHAK. MTZ2 40 H10 3P BASIS UITRIJ. | Disjoncteur Masterpact MTZ2 40 H10 4000A 3P débrochable sans Micrologic | vermogensschak. Masterpact MTZ2 40 H10 4000A 3P uitrij. zonder Micrologic | 18423 | 0.1 | 0.2 | 1 | 0.1 | 1 | 1 |  |  |  | FR
|  | LV848735 | 5230 | 7 |  | 3606480809392 | M7 | MasterPacT ACB | MasterPacT ACB | 8536209090 | DISJONCTEUR MTZ2 08 H10 4P BASE DEBRO | VERM.SCHAK. MTZ2 08 H10 4P BASIS UITRIJ. | Disjoncteur Masterpact MTZ2 08 H10 800A 4P débrochable sans Micrologic | Vermogensschakelaar Masterpact MTZ2 08 H10 800A 4P uitrijdbaar zonder Micrologic | 5230 | 0.1 | 0.2 | 1 | 0.1 | 1 | 1 |  |  |  | FR
|  | LV848736 | 6188 | 7 |  | 3606480807770 | M7 | MasterPacT ACB | MasterPacT ACB | 8536209090 | DISJONCTEUR MTZ2 10 H10 4P BASE DEBRO | VERM.SCHAK. MTZ2 10 H10 4P BASIS UITRIJ. | Disjoncteur Masterpact MTZ2 10 H10 1000A 4P débrochable sans Micrologic | vermogensschak. Masterpact MTZ2 10 H10 1000A 4P uitrij. zonder Micrologic | 6188 | 0.1 | 0.2 | 1 | 0.1 | 1 | 1 |  |  |  | FR
|  | LV848737 | 6288 | 7 |  | 3606480807787 | M7 | MasterPacT ACB | MasterPacT ACB | 8536209090 | DISJONCTEUR MTZ2 12 H10 4P BASE DEBRO | VERM.SCHAK. MTZ2 12 H10 4P BASIS UITRIJ. | Disjoncteur Masterpact MTZ2 12 H10 1250A 4P débrochable sans Micrologic | vermogensschak. Masterpact MTZ2 12 H10 1250A 4P uitrij. zonder Micrologic | 6288 | 0.1 | 0.2 | 1 | 0.1 | 1 | 1 |  |  |  | FR
|  | LV848738 | 8411 | 7 |  | 3606480807794 | M7 | MasterPacT ACB | MasterPacT ACB | 8536209090 | DISJONCTEUR MTZ2 16 H10 4P BASE DEBRO | VERM.SCHAK. MTZ2 16 H10 4P BASIS UITRIJ. | Disjoncteur Masterpact MTZ2 16 H10 1600A 4P débrochable sans Micrologic | vermogensschak. Masterpact MTZ2 16 H10 1600A 4P uitrij. zonder Micrologic | 8411 | 0.1 | 0.2 | 1 | 0.1 | 1 | 1 |  |  |  | FR
|  | LV848739 | 9849 | 7 |  | 3606480807800 | M7 | MasterPacT ACB | MasterPacT ACB | 8536209090 | DISJONCTEUR MTZ2 20 H10 4P BASE DEBRO | VERM.SCHAK. MTZ2 20 H10 4P BASIS UITRIJ. | Disjoncteur Masterpact MTZ2 20 H10 2000A 4P débrochable sans Micrologic | vermogensschak. Masterpact MTZ2 20 H10 2000A 4P uitrij. zonder Micrologic | 9849 | 0.1 | 0.2 | 1 | 0.1 | 1 | 1 |  |  |  | FR
|  | LV848740 | 12664 | 7 |  | 3606480807817 | M7 | MasterPacT ACB | MasterPacT ACB | 8536209090 | DISJONCTEUR MTZ2 25 H10 4P BASE DEBRO | VERM.SCHAK. MTZ2 25 H10 4P BASIS UITRIJ. | Disjoncteur Masterpact MTZ2 25 H10 2500A 4P débrochable sans Micrologic | vermogensschak. Masterpact MTZ2 25 H10 2500A 4P uitrij. zonder Micrologic | 12664 | 0.1 | 0.2 | 1 | 0.1 | 1 | 1 |  |  |  | FR
|  | LV848741 | 16938 | 7 |  | 3606480807824 | M7 | MasterPacT ACB | MasterPacT ACB | 8536209090 | DISJONCTEUR MTZ2 32 H10 4P BASE DEBRO | VERM.SCHAK. MTZ2 32 H10 4P BASIS UITRIJ. | Disjoncteur Masterpact MTZ2 32 H10 3200A 4P débrochable sans Micrologic | vermogensschak. Masterpact MTZ2 32 H10 3200A 4P uitrij. zonder Micrologic | 16938 | 0.1 | 0.2 | 1 | 0.1 | 1 | 1 |  |  |  | FR
|  | LV848742 | 22004 | 7 |  | 3606480807831 | M7 | MasterPacT ACB | MasterPacT ACB | 8536209090 | DISJONCTEUR MTZ2 40 H10 4P BASE DEBRO | VERM.SCHAK. MTZ2 40 H10 4P BASIS UITRIJ. | Disjoncteur Masterpact MTZ2 40 H10 4000A 4P débrochable sans Micrologic | vermogensschak. Masterpact MTZ2 40 H10 4000A 4P uitrij. zonder Micrologic | 22004 | 0.1 | 0.2 | 1 | 0.1 | 1 | 1 |  |  |  | FR
|  | LV848745 | 3039 | 7 |  | 3606480816017 | M7 | MasterPacT ACB | MasterPacT ACB | 8536508000 | INTERRUPTEUR MTZ2 08 HA10 3P BASE DEBRO | LASTSCHEIDER MTZ2 08 HA10 3P BASIS UITR. | Interrupteur Masterpact MTZ2 08 HA10 800A 3P version débrochable | Lastscheider Masterpact MTZ2 08 HA10 800A 3P uitrijdbare versie | 3039 | 0.1 | 0.2 | 1 | 0.1 | 1 | 1 |  |  |  | FR
|  | LV848746 | 4672 | 7 |  | 3606480816024 | M7 | MasterPacT ACB | MasterPacT ACB | 8536508000 | INTERRUPTEUR MTZ2 10 HA10 3P BASE DEBRO | LASTSCHEIDER MTZ2 10 HA10 3P BASIS UITR. | Interrupteur Masterpact MTZ2 10 HA10 1000A 3P version débrochable | Lastscheider Masterpact MTZ2 10 HA10 1000A 3P uitrijdbare versie | 4672 | 0.1 | 0.2 | 1 | 0.1 | 1 | 1 |  |  |  | FR
|  | LV848747 | 5172 | 7 |  | 3606480816031 | M7 | MasterPacT ACB | MasterPacT ACB | 8536508000 | INTERRUPTEUR MTZ2 12 HA10 3P BASE DEBRO | LASTSCHEIDER MTZ2 12 HA10 3P BASIS UITR. | Interrupteur Masterpact MTZ2 12 HA10 1250A 3P version débrochable | Lastscheider Masterpact MTZ2 12 HA10 1250A 3P uitrijdbare versie | 5172 | 0.1 | 0.2 | 1 | 0.1 | 1 | 1 |  |  |  | FR
|  | LV848748 | 6605 | 7 |  | 3606480813931 | M7 | MasterPacT ACB | MasterPacT ACB | 8536508000 | INTERRUPTEUR MTZ2 16 HA10 3P BASE DEBRO | LASTSCHEIDER MTZ2 16 HA10 3P BASIS UITR. | Interrupteur Masterpact MTZ2 16 HA10 1600A 3P version débrochable | Lastscheider Masterpact MTZ2 16 HA10 1600A 3P uitrijdbare versie | 6605 | 0.1 | 0.2 | 1 | 0.1 | 1 | 1 |  |  |  | FR
|  | LV848749 | 8182 | 7 |  | 3606480816048 | M7 | MasterPacT ACB | MasterPacT ACB | 8536508000 | INTERRUPTEUR MTZ2 20 HA10 3P BASE DEBRO | LASTSCHEIDER MTZ2 20 HA10 3P BASIS UITR. | Interrupteur Masterpact MTZ2 20 HA10 2000A 3P version débrochable | Lastscheider Masterpact MTZ2 20 HA10 2000A 3P uitrijdbare versie | 8182 | 0.1 | 0.2 | 1 | 0.1 | 1 | 1 |  |  |  | FR
|  | LV848750 | 13020 | 7 |  | 3606480813948 | M7 | MasterPacT ACB | MasterPacT ACB | 8536508000 | INTERRUPTEUR MTZ2 25 HA10 3P BASE DEBRO | LASTSCHEIDER MTZ2 25 HA10 3P BASIS UITR. | Interrupteur Masterpact MTZ2 25 HA10 2500A 3P version débrochable | Lastscheider Masterpact MTZ2 25 HA10 2500A 3P uitrijdbare versie | 13020 | 0.1 | 0.2 | 1 | 0.1 | 1 | 1 |  |  |  | FR
|  | LV848751 | 13020 | 7 |  | 3606480813955 | M7 | MasterPacT ACB | MasterPacT ACB | 8536508000 | INTERRUPTEUR MTZ2 32 HA10 3P BASE DEBRO | LASTSCHEIDER MTZ2 32 HA10 3P BASIS UITR. | Interrupteur Masterpact MTZ2 32 HA10 3200A 3P version débrochable | Lastscheider Masterpact MTZ2 32 HA10 3200A 3P uitrijdbare versie | 13020 | 0.1 | 0.2 | 1 | 0.1 | 1 | 1 |  |  |  | FR
|  | LV848752 | 18550 | 7 |  | 3606480813962 | M7 | MasterPacT ACB | MasterPacT ACB | 8536508000 | INTERRUPTEUR MTZ2 40 HA10 3P BASE DEBRO | LASTSCHEIDER MTZ2 40 HA10 3P BASIS UITR. | Interrupteur Masterpact MTZ2 40 HA10 4000A 3P version débrochable | Lastscheider Masterpact MTZ2 40 HA10 4000A 3P uitrijdbare versie | 18550 | 0.1 | 0.2 | 1 | 0.1 | 1 | 1 |  |  |  | FR
|  | LV848755 | 5356 | 7 |  | 3606480813979 | M7 | MasterPacT ACB | MasterPacT ACB | 8536508000 | INTERRUPTEUR MTZ2 08 HA10 4P BASE DEBRO | LASTSCHEIDER MTZ2 08 HA10 4P BASIS UITR. | Interrupteur Masterpact MTZ2 08 HA10 800A 4P version débrochable | Lastscheider Masterpact MTZ2 08 HA10 800A 4P uitrijdbare versie | 5356 | 0.1 | 0.2 | 1 | 0.1 | 1 | 1 |  |  |  | FR
|  | LV848756 | 6309 | 7 |  | 3606480813986 | M7 | MasterPacT ACB | MasterPacT ACB | 8536508000 | INTERRUPTEUR MTZ2 10 HA10 4P BASE DEBRO | LASTSCHEIDER MTZ2 10 HA10 4P BASIS UITR. | Interrupteur Masterpact MTZ2 10 HA10 1000A 4P version débrochable | Lastscheider Masterpact MTZ2 10 HA10 1000A 4P uitrijdbare versie | 6309 | 0.1 | 0.2 | 1 | 0.1 | 1 | 1 |  |  |  | FR
|  | LV848757 | 6408 | 7 |  | 3606480813993 | M7 | MasterPacT ACB | MasterPacT ACB | 8536508000 | INTERRUPTEUR MTZ2 12 HA10 4P BASE DEBRO | LASTSCHEIDER MTZ2 12 HA10 4P BASIS UITR. | Interrupteur Masterpact MTZ2 12 HA10 1250A 4P version débrochable | Lastscheider Masterpact MTZ2 12 HA10 1250A 4P uitrijdbare versie | 6408 | 0.1 | 0.2 | 1 | 0.1 | 1 | 1 |  |  |  | FR
|  | LV848758 | 8530 | 7 |  | 3606480814006 | M7 | MasterPacT ACB | MasterPacT ACB | 8536508000 | INTERRUPTEUR MTZ2 16 HA10 4P BASE DEBRO | LASTSCHEIDER MTZ2 16 HA10 4P BASIS UITR. | Interrupteur Masterpact MTZ2 16 HA10 1600A 4P version débrochable | Lastscheider Masterpact MTZ2 16 HA10 1600A 4P uitrijdbare versie | 8530 | 0.1 | 0.2 | 1 | 0.1 | 1 | 1 |  |  |  | FR
|  | LV848759 | 9968 | 7 |  | 3606480814013 | M7 | MasterPacT ACB | MasterPacT ACB | 8536508000 | INTERRUPTEUR MTZ2 20 HA10 4P BASE DEBRO | LASTSCHEIDER MTZ2 20 HA10 4P BASIS UITR. | Interrupteur Masterpact MTZ2 20 HA10 2000A 4P version débrochable | Lastscheider Masterpact MTZ2 20 HA10 2000A 4P uitrijdbare versie | 9968 | 0.1 | 0.2 | 1 | 0.1 | 1 | 1 |  |  |  | FR
|  | LV848760 | 12792 | 7 |  | 3606480814020 | M7 | MasterPacT ACB | MasterPacT ACB | 8536508000 | INTERRUPTEUR MTZ2 25 HA10 4P BASE DEBRO | LASTSCHEIDER MTZ2 25 HA10 4P BASIS UITR. | Interrupteur Masterpact MTZ2 25 HA10 2500A 4P version débrochable | Lastscheider Masterpact MTZ2 25 HA10 2500A 4P uitrijdbare versie | 12792 | 0.1 | 0.2 | 1 | 0.1 | 1 | 1 |  |  |  | FR
|  | LV848761 | 17066 | 7 |  | 3606480814037 | M7 | MasterPacT ACB | MasterPacT ACB | 8536508000 | INTERRUPTEUR MTZ2 32 HA10 4P BASE DEBRO | LASTSCHEIDER MTZ2 32 HA10 4P BASIS UITR. | Interrupteur Masterpact MTZ2 32 HA10 3200A 4P version débrochable | Lastscheider Masterpact MTZ2 32 HA10 3200A 4P uitrijdbare versie | 17066 | 0.1 | 0.2 | 1 | 0.1 | 1 | 1 |  |  |  | FR
|  | LV848762 | 19323 | 7 |  | 3606480816055 | M7 | MasterPacT ACB | MasterPacT ACB | 8536508000 | INTERRUPTEUR MTZ2 40 HA10 4P BASE DEBRO | LASTSCHEIDER MTZ2 40 HA10 4P BASIS UITR. | Interrupteur Masterpact MTZ2 40 HA10 4000A 4P version débrochable | Lastscheider Masterpact MTZ2 40 HA10 4000A 4P uitrijdbare versie | 19323 | 0.1 | 0.2 | 1 | 0.1 | 1 | 1 |  |  |  | FR
|  | LV848823SP | 180.5 | 13 |  | 3606481188250 | M7 | MasterPacT ACB | MasterPacT ACB | 8538909189 | SENSOR PLUG 600A MTZ1/MTZ2 SPARE PART | SENSOR PLUG 600A MTZ1/MTZ2 SPARE PART |  |  | 180.5 | 1 | 11 | 56 | 8 | 20 | 1 |  |  |  | FR
|  | LV848824 | 180.5 | 7 |  | 3606480811050 | M7 | MasterPacT ACB | MasterPacT ACB | 8538909189 | SENSOR PLUG 1200A MTZ1/MTZ2 | SENSOR PLUG 1200A MTZ1/MTZ2 |  |  | 180.5 | 1.7 | 9 | 9 | 2.1 | 20 | 1 |  |  |  | CN
|  | LV848824SP | 180.5 | 13 |  | 3606481188243 | M7 | MasterPacT ACB | MasterPacT ACB | 8538909189 | SENSOR PLUG 1200A MTZ1/MTZ2 SPARE PART | SENSOR PLUG 1200A MTZ1/MTZ2 SPARE PART |  |  | 180.5 | 1 | 11 | 56 | 8 | 20 | 1 |  |  |  | FR
|  | LV848825SP | 180.5 | 13 |  | 3606481188236 | M7 | MasterPacT ACB | MasterPacT ACB | 8538909189 | Sensor plug - 3000 A - MTZ2 spare part | Sensor plug - 3000 A - MTZ2 spare part |  |  | 180.5 | 1 | 11 | 56 | 8 | 20 | 1 |  |  |  | FR
|  | LV848826SP | 180.5 | 13 |  | 3606481188229 | M7 | MasterPacT ACB | MasterPacT ACB | 8538909189 | SENSOR PLUG 3000A MTZ3 SPARE PART | SENSOR PLUG 3000A MTZ3 SPARE PART |  |  | 180.5 | 1 | 11 | 56 | 8 | 20 | 1 |  |  |  | FR
|  | LV848827SP | 180.5 | 13 |  | 3606481188212 | M7 | MasterPacT ACB | MasterPacT ACB | 8538909189 | SENSOR PLUG 6000A MTZ3 SPARE PART | SENSOR PLUG 6000A MTZ3 SPARE PART |  |  | 180.5 | 1 | 11 | 56 | 8 | 20 | 1 |  |  |  | FR
|  | LV848892SP | 203 | 7 |  | 3606481173454 | M7 | MasterPacT ACB | MasterPacT ACB | 8536909500 | KIT (RIM) 120VAC | RESTRAINT INTERFACE MODULE (RIM) 120VAC |  |  | 203 | 9 | 25 | 607 | 12.5 | 1 | 1 |  |  |  | US
|  | LV850002 | 119.9 | 8 |  | 3606481156228 | M7 | MasterPacT ACB | MasterPacT ACB | 8536508000 | DM Energy per Phase for Micrologic X | DIG. MOD. ENERGIE PER FASE MICROLOGI | Module digital "Energie par phase" pour Micrologic X | Digitale module "Energie per fase" voor Micrologic X | 119.9 | 4 | 3 | 200 | 1 | 1 | 1 |  |  |  | FR
|  | LV850002X | 119.9 | 3 |  |  | M7 | MasterPacT ACB | MasterPacT ACB | 8538909999 | DM ENERGIE PAR PHASE MICROLOGIC X | DM ENERGIE PER FASE MICROLOGIC X | Module digital - Energie par phase - MicroLogic X MTZ | Digitale module - Energie per fase - MicroLogic X MTZ | 119.9 | 0.1 | 0.1 | 1 | 0.1 | 1 | 1 |  |  |  | US
|  | LV850003 | 862 | 8 |  | 3606481156235 | M7 | MasterPacT ACB | MasterPacT ACB | 8536508000 | DM Waveform Capt on Trip Fault Micro X | DM GOLFVORM BIJ TRIP MIC.X | Module digital "Forme donde sur déclenchement" pour Micrologic X | Digitale module "Golfvorm op uitschakeling " voor Micrologic X | 862 | 4 | 3 | 200 | 1 | 1 | 1 |  |  |  | FR
|  | LV850003X | 862 | 3 |  |  | M7 | MasterPacT ACB | MasterPacT ACB | 4907009000 | DM CAPTURE FORME D'ONDE MICROLOGIC X | DM GOLFVORMOPNAME BIJ TRIP MICROLOGIC X | Module digital - Capture d'onde sur événement de déclenchem. -MicroLogic X MTZ | Digitale module - Vastleggen golfvorm bij uitschakeling - MicroLogic XMTZ | 862 | 0.1 | 0.1 | 1 | 0.1 | 1 | 1 |  |  |  | US
|  | LV850004 | 325 | 8 |  | 3606481156242 | M7 | MasterPacT ACB | MasterPacT ACB | 8536508000 | DM Power Restoration Assist for Micro X | DM VERMOGEN MIC. X | Module digital "Puissance" pour Micrologic X | Digitale module "Vermogen" voor Micrologic X | 325 | 4 | 3 | 200 | 1 | 1 | 1 |  |  |  | FR
|  | LV850004X | 325 | 3 |  |  | M7 | MasterPacT ACB | MasterPacT ACB | 4907009000 | DM ASSISTANT RELESTAGE MICROLOGIC X | DM HERSTELASSISTENT MICROLOGIC X | Module digital - Assistant de relestage - MicroLogic X MTZ | Digitale module - Stroomherstelassistent - MicroLogic X MTZ | 325 | 0.1 | 0.1 | 1 | 0.1 | 1 | 1 |  |  |  | US
|  | LV850005 | 211 | 8 |  | 3606481156259 | M7 | MasterPacT ACB | MasterPacT ACB | 8536508000 | DM Masterp Operation Assist for Micro X | DM MASTERP. OPS. ASSIS. MIC. X | Module digital "Masterpact Opération Assistent" pour Micrologic X | Digitale module "Masterpact Operation Assistent" voor Micrologic X | 211 | 4 | 3 | 200 | 1 | 1 | 1 |  |  |  | FR
|  | LV850005X | 211 | 3 |  |  | M7 | MasterPacT ACB | MasterPacT ACB | 4907009000 | DM ASSITANT EXPLOITATION MICROLOGIC X | DM BEDIENINGSASSISTENT MICROLOGIC X | Module digital - Assistant analyse de défault - MicroLogic X MTZ | Digitale module - Bedieningsassistent - MicroLogic X MTZ | 211 | 0.1 | 0.1 | 1 | 0.1 | 1 | 1 |  |  |  | US
|  | LV850006 | 579 | 8 |  | 3606481183958 | M7 | MasterPacT ACB | MasterPacT ACB | 8538909999 | DIGIT MODULE HARMONIC FOR MICROLOGIC X | DM Analyse harmonische MIC.X |  |  | 579 | 17 | 45 | 450 | 30 | 1 | 1 |  |  |  | FR
|  | LV850006X | 579 | 3 |  |  | M7 | MasterPacT ACB | MasterPacT ACB | 8538909999 | DM ANALYSE HARMONIQUES MICROLOGIC X | DM ANALYSE HARMONISCHEN MICROLOGIC X | Module digital - Analyse individuelle des rangs harmoniques - MicroLogicX MTZ | Digitale module - Individuele analyse van harmonischen - MicroLogic XMTZ | 579 | 0.1 | 0.1 | 1 | 0.1 | 1 | 1 |  |  |  | US
|  | LV850007 | 910 | 8 |  | 3606489503000 | M7 | MasterPacT ACB | MasterPacT ACB | 8538909999 | DM ANSI51N/G Ground Fault Alarm Mic.X | DM ANSI51N/G GROUND FAULT ALARM Mic.X |  |  | 910 | 0.3 | 0.3 | 10 | 0.2 | 1 | 1 |  |  |  | FR
|  | LV850007X | 910 | 3 |  |  | M7 | MasterPacT ACB | MasterPacT ACB | 4907009000 | DM ANSI 51N/G DEFAUT TERRE MICROLOGIC X | DM ANSI 51N/G AARDFOUT MICROLOGIC X | Module digital - Alarme défaut terre ANSI 51N/51G - MicroLogic X MTZ | Digitale module - Aardfoutalarm ANSI 51N/51G - MicroLogic X MTZ | 910 | 0.1 | 0.1 | 1 | 0.1 | 1 | 1 |  |  |  | US
|  | LV850009 | 910 | 8 |  | 3606489503017 | M7 | MasterPacT ACB | MasterPacT ACB | 8538909999 | DM ERMS Mic.X | DM ERMS-Energy Reducing Maint. MIC. |  |  | 910 | 0.3 | 0.3 | 10 | 0.2 | 1 | 1 |  |  |  | FR
|  | LV850009X | 910 | 3 |  |  | M7 | MasterPacT ACB | MasterPacT ACB | 8538909999 | DM ERMS PARAMETRES LIMITEUR MICROLOGIC X | DM ERMS PARAM BEGRENZING MICROLOGIC X | Module digital - ERMS Param. maintenance réduction d'énergie -MicroLogic X MTZ | Digitale module - ERMS Onderhoudsparameters energiebesparing -MicroLogic X MTZ | 910 | 0.1 | 0.1 | 1 | 0.1 | 1 | 1 |  |  |  | US
|  | LV850011 | 700 | 8 |  | 3606489503024 | M7 | MasterPacT ACB | MasterPacT ACB | 8538909999 | DM ANSI32P Reverse Power protec. Mic.X | DM ANSI32P Reverse Power protec. Mic.X |  |  | 700 | 0.3 | 0.3 | 10 | 0.2 | 1 | 1 |  |  |  | FR
|  | LV850011X | 700 | 3 |  |  | M7 | MasterPacT ACB | MasterPacT ACB | 4907009000 | DM ANSI 32P PROT.RET.PUISS. MICROLOGIC X | DM ANSI 32P BEV. P INVERSIE MICROLOGIC X | Module digital - ANSI 32P Protection retour de puissance - MicroLogic XMTZ | Digitale module - ANSI 32P Beveiliging omgekeerd vermogen - MicroLogic XMTZ | 700 | 0.1 | 0.1 | 1 | 0.1 | 1 | 1 |  |  |  | US
|  | LV850012 | 560 | 8 |  | 3606489503031 | M7 | MasterPacT ACB | MasterPacT ACB | 8538909999 | DM ANSI27/59 Min/Max Volt. protec. Mic.X | DM ANSI27/59 ONDER/OVER SP. BEV. MIC.X |  |  | 560 | 0.3 | 0.3 | 10 | 0.2 | 1 | 1 |  |  |  | FR
|  | LV850012X | 560 | 3 |  |  | M7 | MasterPacT ACB | MasterPacT ACB | 4907009000 | DM ANSI27/59 Min/Max Volt. protec. Mic.X | DIGI MOD ANSI 27/59 - Onder/Over spann | Module digital - ANSI 27/59 Protection sous- et surtension - MicroLogicX MTZ | Digitale module - ANSI 27/59 Beveiliging over-/onderspanning -MicroLogic X MTZ | 560 | 0.1 | 0.1 | 1 | 0.1 | 1 | 1 |  |  |  | US
|  | LV850013 | 509 | 8 |  | 3606489860264 | M7 | MasterPacT ACB | MasterPacT ACB | 8536301000 | DM ANSI 81- Under/Over frequency protec. | DM ANSI 81- Under/Over frequency protec. |  |  | 509 | 0.3 | 0.2 | 20 | 0.2 | 1 | 1 |  |  |  | FR
|  | LV850013X | 509 | 3 |  |  | M7 | MasterPacT ACB | MasterPacT ACB | 4907009000 | DM ANSI 81 SURV. FREQUENCE MICROLOGIC X | DM ANSI 81 BEV FREQUENTIE MICROLOGIC X | Module digital - ANSI 81 Surveillance fréquence - MicroLogic X MTZ | Digitale module - ANSI 81 Bewaking frequentie - MicroLogic X MTZ | 509 | 0.3 | 0.2 | 20 | 0.2 | 1 | 1 |  |  |  | US
|  | LV850015 | 560 | 8 |  | 3606481436085 | M7 | MasterPacT ACB | MasterPacT ACB | 8536301000 | DM ANSI 67 - Directional overcurrent | DM MTZ: ANSI 67-Directional overcurrent |  |  | 560 | 1 | 3 | 200 | 4 | 1 | 1 |  |  |  | FR
|  | LV850015X | 560 | 3 |  | 3606481493989 | M7 | MasterPacT ACB | MasterPacT ACB | 4907009000 | DM ANSI 67 PROT. SURINTENS. MICROLOGIC X | DM ANSI 67 BEV. OVERSTROOM MICROLOGIC X | Module digital - ANSI 67 Protection direction. surintensités -MicroLogic X MTZ | Digitale module - ANSI 67 Directionele overstroombeveiliging -MicroLogic X MTZ | 560 | 1 | 3 | 200 | 4 | 1 | 1 |  |  |  | US
|  | LV850037 | 560 | 8 |  | 3606481436092 | M7 | MasterPacT ACB | MasterPacT ACB | 8536301000 | DM ANSI 51 - IDMTL - DT/SIT/VIT/EIT/HVF | DM MTZ: ANSI 51- IDMTL- Overcurrent |  |  | 560 | 1 | 3 | 200 | 4 | 1 | 1 |  |  |  | FR
|  | LV850037X | 560 | 3 |  | 3606481494016 | M7 | MasterPacT ACB | MasterPacT ACB | 8536508000 | DM ANSI 51 PROTECTION IDMTL MICROLOGIC X | DM ANSI 51 BEVEILIG. IDMTL MICROLOGIC X | Module digital - Protection en surcharge IDMTL - MicroLogic X MTZ | Digitale module - IDMTL overstroombeveiliging - MicroLogic X MTZ | 560 | 1 | 3 | 0.01 | 4 | 1 | 1 |  |  |  | US
|  | LV850038 | 490 | 8 |  | 3606485952321 | M7 | MasterPacT ACB | MasterPacT ACB | 8536301000 | DM IDMT PROTECTION DEFAUT A LA TERRE | DM IDMT AARDFOUTBEVEILIGING | Module digital - IDMT Protection surintensité défaut de terre -MicroLogic X MTZ | Digitale module - IDMT Beveiliging overstroom door aardfout - MicroLogicX MTZ | 490 | 1 | 1 | 0.01 | 1 | 1 | 1 |  |  |  | FR
|  | LV850038X | 490 | 3 |  |  | M7 | MasterPacT ACB | MasterPacT ACB | 4907009000 | DM IDMT PROTECTION DEFAUT A LA TERRE | DM IDMT AARDFOUTBEVEILIGING | Module digital - IDMT Protection surintensité défaut de terre -MicroLogic X MTZ | Digitale module - IDMT Beveiliging overstroom door aardfout - MicroLogicX MTZ | 490 | 0 | 0 | 1000 | 0 | 1 | 1 |  |  |  | US
|  | LV850045 | 175.5 | 8 |  | 3606489503048 | M7 | MasterPacT ACB | MasterPacT ACB | 8538909999 | DM Legacy data-set Mic.X | DM MODBUS LEGACY DATASET MIC. X |  |  | 175.5 | 0.3 | 0.3 | 10 | 0.2 | 1 | 1 |  |  |  | FR
|  | LV850045X | 175.5 | 3 |  |  | M7 | MasterPacT ACB | MasterPacT ACB | 8538909999 | DM MODBUS LEGACY DATASET MICROLOGIC X | DM MODBUS LEGACY DATASET MICROLOGIC X | Module digital - Dataset Modbus produits existantes - MicroLogic X MTZ | Digitale module - Dataset Modbus legacy producten - MicroLogic X MTZ | 175.5 | 0.1 | 0.1 | 1 | 0.1 | 1 | 1 |  |  |  | US
|  | LV850046 | 679 | 8 |  | 3606489860288 | M7 | MasterPacT ACB | MasterPacT ACB | 9030337000 | IEC 61850 data model | DM MTZ: IEC 61850 data model |  |  | 679 | 0.2 | 0.2 | 10 | 0.3 | 1 | 1 |  |  |  | FR
|  | LV850046X | 679 | 3 |  |  | M7 | MasterPacT ACB | MasterPacT ACB | 4907009000 | DM MODELE DONNEES IEC 61850 MICROLOGIC X | DM IEC 61850 DATA MODEL MICROLOGIC X | Module digital - Modèle de données IEC 61850 - MicroLogic X MTZ | Digitale module - Data model IEC 61850 - MicroLogic X MTZ | 679 | 0.3 | 0.2 | 20 | 0.2 | 1 | 1 |  |  |  | US
|  | LV850053SP | 73.5 | 7 |  | 3606481158338 | M7 | MasterPacT ACB | MasterPacT ACB | 3926909790 | KIT RECH PORTE TRANSPARENTE MICROLOGIC X | Transparant cover - voor control unit Mi |  |  | 73.5 | 0.5 | 26 | 40 | 18 | 1 | 1 |  |  |  | FR
|  | LV850054SP | 376 | 7 |  | 3606480932663 | M7 | MasterPacT ACB | MasterPacT ACB | 8538909999 | KIT RECH ECRAN INTEGRE MICROLOGIC X | Embedded display - for control unit Micr |  |  | 376 | 3 | 13 | 63 | 7 | 1 | 1 |  |  |  | CN
|  | LV850055SP | 161 | 7 |  | 3606481158345 | M7 | MasterPacT ACB | MasterPacT ACB | 8507600090 | MICROLOGIC X POCKET BATTERY | MICROLOGIC X BATTERIJ MODULE | Batterie pour Micrologic X pour Masterpact MTZ | Batterij voor Micrologic X voor Masterpact MTZ | 161 | 2 | 17.5 | 198 | 11 | 24 | 1 |  |  |  | CN
|  | LV850056 | 162 | 7 |  | 3606480933028 | M7 | MasterPacT ACB | MasterPacT ACB | 8536309000 | Isolation module for COM coils | ISOLATIE MODULE VOOR MX1/XF SPOELEN |  |  | 162 | 3 | 6 | 18 | 5 | 16 | 1 |  |  |  | FR
|  | LV850056SP | 162 | 7 |  | 3606481187826 | M7 | MasterPacT ACB | MasterPacT ACB | 8538909999 | RECH MODULE D'ISOLATION MX1/XF/MN Diag | ISOLATIEMODULE MX/XF COM SPOELEN |  |  | 162 | 3 | 6 | 85 | 5 | 1 | 1 |  |  |  | FR
|  | LV850060 | 185 | 7 |  | 3606480933042 | M7 | MasterPacT ACB | MasterPacT ACB | 8536309000 | MODULE ALIMENT. VPS MICROLOGIC X | VOEDINGSMODULE (VPS) VOOR MICROLOGIC X |  |  | 185 | 4.6 | 8.2 | 61.2 | 6 | 8 | 1 |  |  |  | FR
|  | LV850060SP | 185 | 2 |  | 3606481187840 | M7 | MasterPacT ACB | MasterPacT ACB | 8504409590 | RECHG (VPS) MICROLOGIC X | VPS VOEDINGSMODULE MICROLOGIC X |  |  | 185 | 5 | 8 | 129 | 6 | 1 | 1 |  |  |  | FR
|  | LV850061 | 116.1 | 8 |  | 3606480932397 | M7 | MasterPacT ACB | MasterPacT ACB | 8536209090 | ULP PORT POUR MASTERPACT MTZ2/3 FIXE | ULP PORT KIT MTZ VAST |  |  | 116.1 | 10 | 10 | 1000 | 10 | 1 | 1 |  |  |  | CN
|  | LV850061SP | 185 | 2 |  | 3606480932625 | M7 | MasterPacT ACB | MasterPacT ACB | 8538909999 | KIT RECH ULP PORT MTZ2/3 FIX | ULP port module kit - for MTZ2/MTZ3 vast |  |  | 185 | 10 | 10 | 129 | 10 | 1 | 1 |  |  |  | FR
|  | LV850062SP | 185 | 8 |  | 3606480932632 | M7 | MasterPacT ACB | MasterPacT ACB | 8536301000 | KIT RECH ULP PORT MTZ2/3 DEBRO | ULP poort MTZ2/3 uitrijdbaar |  |  | 185 | 10 | 10 | 140 | 10 | 1 | 1 |  |  |  | FR
|  | LV850063 | 113.1 | 7 |  | 3606480932410 | M7 | MasterPacT ACB | MasterPacT ACB | 8536209090 | ULP PORT KIT FOR FIXED MTZ1 | ULP PORT KIT MTZ1 VAST |  |  | 113.1 | 10 | 10 | 1000 | 10 | 1 | 1 |  |  |  | FR
|  | LV850063SP | 113.1 | 13 |  | 3606480932649 | M7 | MasterPacT ACB | MasterPacT ACB | 8536699099 | ULP port pour Masterpact MTZ1 version fi | ULP poort voor Masterpact MTZ1 vaste ver |  |  | 113.1 | 10 | 10 | 1000 | 10 | 1 | 1 |  |  |  | FR
|  | LV850064 | 121.2 | 7 |  | 3606480932427 | M7 | MasterPacT ACB | MasterPacT ACB | 8536699099 | ULP PORT KIT FOR DRAWOUT MTZ1 | ULP PORT KIT MTZ1 UITRIJDBAAR |  |  | 121.2 | 10 | 10 | 1000 | 10 | 1 | 1 |  |  |  | FR
|  | LV850064SP | 243 | 2 |  | 3606480932656 | M7 | MasterPacT ACB | MasterPacT ACB | 8536699099 | ULP port pour Masterpact MTZ1 version dé | ULP POORT VOOR MTZ1 UITRIJDBAAR |  |  | 243 | 10 | 10 | 90 | 10 | 1 | 1 |  |  |  | FR
|  | LV850065SP | 284 | 8 |  | 3606481384645 | M7 | MasterPacT ACB | MasterPacT ACB | 8538909999 | RETROFIT KIT CHASSIS - NW TO MTZ2/MTZ3 | RETROFIT KIT CHASSIS - NW TO MTZ2/MTZ3 |  |  | 284 | 2.2 | 18.5 | 46 | 7 | 1 | 1 |  |  |  | FR
|  | LV850066SP | 173.5 | 13 |  | 3606481384652 | M7 | MasterPacT ACB | MasterPacT ACB | 8538909999 | RETROFIT KIT CHASSIS - NT VERS MTZ1 | RETROFIT KIT CHASSIS - NT NAAR MTZ1 | Kit de conversion pour MasterPacT MTZ1 partie amovible - adapté auchâssis NT | Ombouwset voor MasterPacT MTZ1 uitrijdbaar deel - passend maken voor NT-chassis | 173.5 | 2.2 | 8.4 | 37 | 5.4 | 1 | 1 |  |  |  | FR
|  | LV850067SP | 59.9 | 7 |  | 3606481187857 | M7 | MasterPacT ACB | MasterPacT ACB | 8544429090 | CABLE USB (MINI USB - USB) | USB KABEL (MINI USB NAAR USB) |  |  | 59.9 | 3 | 15.5 | 88 | 5 | 50 | 1 |  |  |  | TH
|  | LV850070SP | 62.4 | 15 |  | 3606481477354 | M7 | MasterPacT ACB | MasterPacT ACB | 8504406090 | Obturateur VPS pour µL X MTZ | Blindplaatje VPS voor µL X MTZ | Obturateur VPS pour MicroLogic X MasterPacT MTZ | Blindplaatje VPS voor MicroLogic X MasterPacT MTZ | 62.4 | 2 | 5 | 6.4 | 3 | 1 | 1 |  |  |  | FR
|  | LV851001SP | 300 | 7 |  | 3606481100412 | M7 | MasterPacT ACB | MasterPacT ACB | 8517699000 | KIT RECH MODULE ETHERNET EMBARQUÉ MTZ | EIFE ethernet module voor MTZ |  |  | 300 | 4.85 | 5.1 | 75 | 5.25 | 1 | 1 |  |  |  | FR
|  | LV851100 | 300 | 7 |  | 3606481100429 | M7 | MasterPacT ACB | MasterPacT ACB | 8536508000 | EIFE Module Port ethernet embarque MTZ1 | EIFE INGEBOUWDE ETHERNET MODULE MTZ1 |  |  | 300 | 3.5 | 8.2 | 162 | 6 | 1 | 1 |  |  |  | FR
|  | LV851100SP | 214 | 2 |  | 3606481100436 | M7 | MasterPacT ACB | MasterPacT ACB | 8517620000 | EIFE Module Port ethernet embarque MTZ1 | EIFE INGEBOUWDE ETHERNET MODULE MTZ1 |  |  | 214 | 3.5 | 8.2 | 312 | 6 | 1 | 1 |  |  |  | FR
|  | LV851120SP | 103 | 13 |  | 3606481100450 | M7 | MasterPacT ACB | MasterPacT ACB | 8538909999 | ERSATZKABEL ZU EIFE MTZ1 EINSCHUB | ULP SNOER EIFE - ULP PORT MODULE MTZ1 | Cordon ULP entre EIFE et module port ULP - MasterPact MTZ1 - pièce derechange | ULP snoer tussen EIFE en ULP Port module - MasterPact MTZ1 -reserveonderdeel | 103 | 8.89 | 21.59 | 131.5 | 15.24 | 1 | 1 |  |  |  | FR
|  | LV851200 | 323 | 4 |  | 3606480986291 | M7 | MasterPacT ACB | MasterPacT ACB | 8536508000 | MOD ETHERNET EIFE + ACCESS MTZ2/3 DÉBRO | EIFE INGEBOUWDE ETHERNET MODULE MTZ2/3 |  |  | 323 | 10 | 11.2 | 128 | 8.4 | 1 | 1 |  |  |  | FR
|  | LV851200SP | 323 | 2 |  | 3606481100467 | M7 | MasterPacT ACB | MasterPacT ACB | 8517620000 | KIT RECH (EIFE) MTZ2/3 DEBRO | EIFE ethernet module MTZ2/3 |  |  | 323 | 14 | 21 | 319 | 9 | 1 | 1 |  |  |  | FR
|  | LV851220SP | 300 | 7 |  | 3606481100474 | M7 | MasterPacT ACB | MasterPacT ACB | 8544429090 | EIFE ACCESSOIRE MTZ2/3 | EIFE kit MTZ2/3 UITRIJDBAAR |  |  | 300 | 10.5 | 11.5 | 140 | 8 | 1 | 1 |  |  |  | FR
|  | LV864906SP | 83.7 | 13 |  | 3606481187864 | M7 | MasterPacT ACB | MasterPacT ACB | 8538909999 | KIT RECH 1 PINCE CHASSIS - MTZ/NT/NW | CLUSTER VOOR CHASSIS (1ST) |  |  | 83.7 | 2.4 | 5.3 | 273 | 4.2 | 1 | 1 |  |  |  | FR
|  | LV864909SP | 111.6 | 13 |  | 3606481187871 | M7 | MasterPacT ACB | MasterPacT ACB | 8301409000 | MTZ1 DEBROCHEE PROFALUX 1 SERRURE+1 CLE | MTZ1 UITGER. PROFALUX 1 SLOT+1 SLEUTEL | Verrouillage châssis MTZ1 posit. débrochée - 1 x serrure à clé Profalux+ 1 clé | Chassisvergrendeling MTZ1 uitgereden positie - 1 x Profalux slot met 1sleutel | 111.6 | 3.3 | 8 | 150 | 5.5 | 1 | 1 |  |  |  | FR
|  | LV864910SP | 223.5 | 13 |  | 3606481187888 | M7 | MasterPacT ACB | MasterPacT ACB | 8301409000 | MTZ1 DEBROCHEE PROFALUX 2 SERRURES+1 CLE | MTZ1 UITGER. PROFALUX 2 SLOTEN+1 SLEUTEL | Verrouillage châssis MTZ1 posit. débrochée - 2 x serrure à clé Profalux+ 1 clé | Chassisvergrendeling MTZ1 uitgereden positie - 2 x Profalux slot met 1sleutel | 223.5 | 4.2 | 10.5 | 274 | 5 | 1 | 1 |  |  |  | FR
|  | LV864911SP | 223.5 | 13 |  | 3606481187895 | M7 | MasterPacT ACB | MasterPacT ACB | 8301409000 | MTZ1 DEBROCHEE PROFALUX 2 SERRURES+2 CLE | MTZ1 UITGER PROFALUX 2 SLOTEN+2 SLEUTELS | Verrouillage châssis MTZ1 posit. débrochée - 2 x serrure à clé Profalux+ 2 clés | Chassisvergrendeling MTZ1 uitgereden positie - 2 x Profalux slot met 2sleutels | 223.5 | 5.5 | 8 | 300 | 6.5 | 1 | 1 |  |  |  | FR
|  | LV864912SP | 111.6 | 13 |  | 3606481187901 | M7 | MasterPacT ACB | MasterPacT ACB | 8301409000 | MTZ1 DEBROCHEE RONIS 1 SERRURE + 1 CLE | MTZ1 UITGER. RONIS 1 SLOT + 1 SLEUTEL | Verrouillage châssis MTZ1 position débrochée - 1 x serrure à clé Ronis +1 clé | Chassisvergrendeling MTZ1 uitgereden positie - 1 x Ronis slot met 1sleutel | 111.6 | 2.7 | 6.5 | 160 | 5.3 | 1 | 1 |  |  |  | FR
|  | LV864913SP | 223.5 | 13 |  | 3606481187918 | M7 | MasterPacT ACB | MasterPacT ACB | 8301409000 | MTZ1 DEBROCHEE RONIS 2 SERRURES + 1 CLE | MTZ1 UITGER. RONIS 2 SLOTEN + 1 SLEUTEL | Verrouillage châssis MTZ1 position débrochée - 2 x serrure à clé Ronis +1 clé | Chassisvergrendeling MTZ1 uitgereden positie - 2 x Ronis slot met 1sleutel | 223.5 | 2.9 | 12 | 277 | 9 | 1 | 1 |  |  |  | FR
|  | LV864914SP | 223.5 | 13 |  | 3606481187925 | M7 | MasterPacT ACB | MasterPacT ACB | 8301409000 | MTZ1 DEBROCHEE RONIS 2 SERRURES +2 CLES | MTZ1 UITGER. RONIS 2 SLOTEN +2 SLEUTELS | Verrouillage châssis MTZ1 position débrochée - 2 x serrure à clé Ronis +2 clés | Chassisvergrendeling MTZ1 uitgereden positie - 2 x Ronis slot met 2sleutels | 223.5 | 5.3 | 6.5 | 320 | 5.5 | 1 | 1 |  |  |  | FR
|  | LV864918SP | 267 | 13 |  | 3606481187949 | M7 | MasterPacT ACB | MasterPacT ACB | 8301409000 | OFF POSIT. LOCK. PROFALUX 1 KEYLOCK MTZ1 | Vergrendeling OFF + Profalux slot MTZ1 |  |  | 267 | 5.6 | 10 | 191 | 10 | 1 | 1 |  |  |  | FR
|  | LV864920SP | 194 | 13 |  | 3606481187963 | M7 | MasterPacT ACB | MasterPacT ACB | 8301409000 | Verrouillage position OFF pour MTZ1 | OFF POS, RONIS 1 SLOT 2 SL. MTZ1-SPARE P |  |  | 194 | 4.3 | 15 | 183 | 10 | 1 | 1 |  |  |  | FR
|  | LV864921SP | 301 | 13 |  | 3606481187970 | M7 | MasterPacT ACB | MasterPacT ACB | 8301409000 | OFF POSIT. RONIS 2 KEYLOCKS 1KEY MTZ1 | OFF POSIT. RONIS 2 KEYLOCKS 1KEY MTZ1 | Verrouillage en position OFF - 2 serrures Ronis 1 clé + kit d'adaptation- MTZ1 | UIT-stand vergrendeling - 2 Ronis sloten 1 sleutel + adapterset - voorMTZ1 | 301 | 7.9 | 15 | 323 | 12 | 1 | 1 |  |  |  | FR
|  | LV864922SP | 127.5 | 8 |  | 3606481187987 | M7 | MasterPacT ACB | MasterPacT ACB | 8536508000 | RECH 1 BLOC 4 OF ADD MTZ2/3/NW | NW HULPCONTACTEN 4OF |  |  | 127.5 | 5 | 5 | 104.8 | 5 | 1 | 1 |  |  |  | FR
|  | LV864928SP | 114.1 | 13 |  | 3606481188021 | M7 | MasterPacT ACB | MasterPacT ACB | 8301100000 | KIT ADAPT 1 SERR PROFALUX+CADE - MTZ2/3 | OPEN POS, SLOT PROFALUX 1 SLOT 1 SLEUTEL |  |  | 114.1 | 7.9 | 31.4 | 276 | 25.8 | 1 | 1 |  |  |  | FR
|  | LV864929SP | 323 | 13 |  | 3606481188038 | M7 | MasterPacT ACB | MasterPacT ACB | 8536508000 | KIT ADAPT 2 SERR PROFA IDENT+CAD- MTZ2/3 | OPEN POS, SLOT PROFALUX 2 SLOT 1 SLEUTEL |  |  | 323 | 19 | 26 | 370 | 7 | 1 | 1 |  |  |  | FR
|  | LV864930SP | 317 | 13 |  | 3606481188045 | M7 | MasterPacT ACB | MasterPacT ACB | 8536508000 | KIT ADAPT 2 SERR PROFA DIFF+CAD - MTZ2/3 | OPEN POS, SLOT PROFALUX 2 SLOT 2 SLEUTEL |  |  | 317 | 8.8 | 12 | 398 | 15 | 1 | 1 |  |  |  | FR
|  | LV864931SP | 194 | 7 |  | 3606481188052 | M7 | MasterPacT ACB | MasterPacT ACB | 8536508000 | KIT ADAPT 1 SERR RONIS + CADEN - MTZ2/3 | OPEN POS, SLOT RONIS 1 SLOT 1 SLEUTEL |  |  | 194 | 8.3 | 12 | 380 | 15 | 1 | 1 |  |  |  | FR
|  | LV864932SP | 301 | 13 |  | 3606481188069 | M7 | MasterPacT ACB | MasterPacT ACB | 8301100000 | KIT ADAPT 2 SERR RONIS IDENT+CAD- MTZ2/3 | OPEN POS, SLOT RONIS 2 SLOTEN 1 SLEUTEL |  |  | 301 | 9.3 | 15 | 475 | 12 | 1 | 1 |  |  |  | FR
|  | LV864933SP | 323 | 13 |  | 3606481188076 | M7 | MasterPacT ACB | MasterPacT ACB | 8536508000 | KIT ADAPT 2 SERR RONIS DIFF+CAD - MTZ2/3 | OPEN POS, SLOT RONIS 2 SLOTEN 2 SLEUTEL |  |  | 323 | 8.6 | 12 | 375 | 15 | 1 | 1 |  |  |  | FR
|  | LV864934SP | 88.1 | 13 |  | 3606481188083 | M7 | MasterPacT ACB | MasterPacT ACB | 8538909999 | KIT VERR CHA 1SER P 2CLES+KIT MTZ2/3/NW | UITGEREDEN POS, SLOT PROFALUX 1 SLOT 1SL |  |  | 88.1 | 3.1 | 32.3 | 138 | 26.3 | 1 | 1 |  |  |  | FR
|  | LV864935SP | 223.5 | 13 |  | 3606481188090 | M7 | MasterPacT ACB | MasterPacT ACB | 8538909999 | KIT VERR CHA 2SER P 1CLE+KIT MTZ2/3/NW | UITGEREDEN POS, SLOT PROFALUX 2 SLOT 1SL |  |  | 223.5 | 2 | 10.5 | 236 | 3.5 | 1 | 1 |  |  |  | FR
|  | LV864936SP | 223.5 | 13 |  | 3606481188106 | M7 | MasterPacT ACB | MasterPacT ACB | 8538909999 | KIT V CHA 2SER P 2CLES DIF+KIT MTZ2/3/NW | UITGEREDEN POS, SLOT PROFALUX 2 SLOT 2SL |  |  | 223.5 | 5 | 5.5 | 257 | 5 | 1 | 1 |  |  |  | FR
|  | LV864937SP | 88.1 | 7 |  | 3606481188113 | M7 | MasterPacT ACB | MasterPacT ACB | 8538909999 | KIT VERR CHA 1SER R 2CLES+KIT MTZ2/3/NW | UITGEREDEN POS, SLOT RONIS 1 SLOT 1SL |  |  | 88.1 | 2.8 | 6.5 | 232 | 3.5 | 1 | 1 |  |  |  | FR
|  | LV864938SP | 223.5 | 13 |  | 3606481188120 | M7 | MasterPacT ACB | MasterPacT ACB | 8538909999 | KIT VERR CHA 2SER R 1CLE+KIT MTZ2/3/NW | UITGEREDEN POS, SLOT RONIS 2 SLOT 1SL |  |  | 223.5 | 2.2 | 9 | 331 | 12 | 1 | 1 |  |  |  | FR
|  | LV864939SP | 223.5 | 13 |  | 3606481188137 | M7 | MasterPacT ACB | MasterPacT ACB | 8538909999 | KIT V CHA 2SER R 2CLES DIF+KIT MTZ2/3/NW | UITGEREDEN POS, SLOT RONIS 2 SLOT 2SL |  |  | 223.5 | 1 | 28 | 367 | 20 | 1 | 1 |  |  |  | FR
|  | LV864940SP | 71.5 | 13 |  | 3606481188144 | M7 | MasterPacT ACB | MasterPacT ACB | 8538909999 | KIT RECH VERROU VPOC - MTZ2/3/NW DEBRO | VERGRENDELING INRIJDEN NW |  |  | 71.5 | 3.5 | 6 | 76 | 5 | 1 | 1 |  |  |  | FR
|  | LV864942SP | 185 | 13 |  | 3606481188151 | M7 | MasterPacT ACB | MasterPacT ACB | 8547200000 | RECH CAPOT BOR AUX 800/4000A 3P MTZ2/NW | KLEM. KAP BEDRAAD MTZ2 3P UITRIJDBAAR |  |  | 185 | 9 | 4.4 | 1076 | 11.5 | 1 | 1 |  |  |  | FR
0.057 | 1 | LV865307 | 1533 | 7 |  | 3606480823107 | M7 | MasterPacT ACB | MasterPacT ACB | 8536309000 | MICROLOGIC 7.0 X MASTERP MTZ2/MTZ3 DEBRO | MICROLOGIC 7.0 X MASTERP MTZ2/MTZ3 D/O | Unité de contrôle Micrologic 7.0 X pour Masterpact MTZ2/MTZ3 version débrochable | Controle eenheid Micrologic 7.0 X voor Masterpact MTZ2/MTZ3 uitrijdbare versie | 1533 | 6.8 | 21.5 | 318 | 8 | 1 | 1 |  |  |  | FR
|  | LVR05065A40T | 608 | 47 |  | 3606480541582 | M6 | Power Quality | Power Quality | 8504500000 | Self antiharmo. 400V 6,5KVAR 215Hz | Antiharmo. spoel 400V 6,5KVAR 215Hz | réacteur désaccordé anti-harmoniques 6,5kvar 210Hz (4,2) 5,7 % 50Hz 400V | Anti-harmonische afstemspoel 6,5kvar 210Hz (4,2) 5,7% 50Hz 400V | 608 | 22.5 | 30 | 9500 | 28 | 1 | 1 |  |  |  | CZ
|  | LVR05125A40T | 315 | 7 |  | 3606480541513 | M6 | Power Quality | Power Quality | 8504500000 | Self antiharmo. 400V 12,5KVAR 215Hz | Antiharmo. spoel 400V 12,5KVAR 215Hz | réacteurs désaccordés anti-harmoniques 12,5kvar 210Hz (4,2) 5,7 % 50Hz 400V | Anti-harmonische afstemspoel 12,5kvar 210Hz (4,2) 5,7% 50Hz 400V | 315 | 24 | 31 | 13500 | 30 | 1 | 1 |  |  |  | CZ
|  | LVR05250A40T | 358 | 55 |  | 3606480541469 | M6 | Power Quality | Power Quality | 8504500000 | Self antiharmo. 400V 25KVAR 215Hz | Antiharmo. spoel 400V 25KVAR 215Hz | réacteur désaccordé anti-harmoniques 25kvar 210Hz (4,2) 5,7 % 50Hz 400V | Anti-harmonische afstemspoel 25kvar 210Hz (4,2) 5,7% 50Hz 400V | 358 | 25.6 | 31.4 | 16807 | 30 | 1 | 1 |  |  |  | CZ
|  | LVR05500A40T | 470 | 55 |  | 3606480541452 | M6 | Power Quality | Power Quality | 8504500000 | Self antiharmo. 400V 50KVAR 215Hz | Antiharmo. Spoel 400V 50KVAR 215Hz | réacteur désaccordé anti-harmoniques 50kvar 210Hz (4,2) 5,7 % 50Hz 400V | Anti-harmonische afstemspoel 50kvar 210Hz (4,2) 5,7% 50Hz 400V | 470 | 48 | 60 | 31000 | 40 | 2 | 2 |  |  |  | CZ
|  | LVR05500B40T | 796 | 55 |  | 3606480541704 | M6 | Power Quality | Power Quality | 8504500000 | Self Antiharmonique 400V 50KVAR | Anti-Harmornische spoel 400V 50KVAR |  |  | 796 | 32.5 | 54 | 29000 | 35.5 | 2 | 2 |  |  |  | CZ
|  | LVR05X00A40T | 733 | 55 |  | 3606480541544 | M6 | Power Quality | Power Quality | 8504500000 | Self antiharmo. 400V 100KVAR 215Hz | Antiharmo. spoel 400V 100KVAR 215Hz | réacteur désaccordé anti-harmoniques 100kvar 210Hz (4,2) 5,7 % 50Hz 400V | Anti-harmonische afstemspoel 100kvar 210Hz (4,2) 5,7% 50Hz 400V | 733 | 41 | 60 | 46550 | 40 | 2 | 2 |  |  |  | CZ
|  | LVR07065A40T | 596 | 55 |  | 3606480541575 | M6 | Power Quality | Power Quality | 8504500000 | Self antiharmo. 400V 6,5KVAR 190HZ | Antiharmo. spoel 400V 6,5KVAR 190HZ | réacteur désaccordé anti-harmoniques 6,5kvar 190 Hz (3,8) 7 % 50Hz 400V | Anti-harmonische afstemspoel 6,5kvar 190Hz (3,8) 7% 50Hz 400V | 596 | 24 | 30.5 | 8000 | 29.5 | 1 | 1 |  |  |  | CZ
|  | LVR07125A40T | 279 | 55 |  | 3606480541520 | M6 | Power Quality | Power Quality | 8504500000 | Self antiharmo. 400V 12,5KVAR 190HZ | Antiharmo. spoel 400V 12,5KVAR 190HZ | réacteur désaccordé anti-harmoniques 12,5kvar 190 Hz (3,8) 7 % 50Hz 400V | Anti-harmonische afstemspoel 12,5kvar 190Hz (3,8) 7% 50Hz 400V | 279 | 24.2 | 30.5 | 10190 | 29.2 | 1 | 1 |  |  |  | CZ
|  | LVR07250A40T | 338 | 56 |  | 3606480541483 | M6 | Power Quality | Power Quality | 8504500000 | Self antiharmo. 400V 25KVAR 190HZ | Antiharmo. spoel 400V 25KVAR 190HZ | réacteur désaccordé anti-harmoniques 25kvar 190Hz (3,8) 7 % 50Hz 400V | Anti-harmonische afstemspoel 25kvar 190Hz (3,8) 7% 50Hz 400V | 338 | 25 | 31 | 14316 | 29.5 | 1 | 1 |  |  |  | CZ
|  | LVR07250A69T | 784 | 47 |  | 3606480541773 | M6 | Power Quality | Power Quality | 8504500000 | Self antiharmo. 690V 25KVAR 190Hz | Antiharmo. spoel 690V 25KVAR 190Hz | réacteur désaccordé anti-harmoniques 25kvar 190Hz (3,8) 7 % 50Hz 690V | Anti-harmonische afstemspoel 25kvar 190Hz (3,8) 7% 50Hz 690V | 784 | 24 | 30 | 16640 | 29 | 1 | 1 |  |  |  | CZ
|  | LVR07500A40T | 445 | 55 |  | 3606480541476 | M6 | Power Quality | Power Quality | 8504500000 | Self antiharmo. 400V 50KVAR 190Hz | Antiharmo. spoel 400V 50KVAR 190Hz | réacteur désaccordé anti-harmoniques 50kvar 190Hz (3,8) 7 % 50Hz 400V | Anti-harmonische afstemspoel 50kvar 190Hz (3,8) 7% 50Hz 400V | 445 | 53 | 60 | 35250 | 40 | 2 | 2 |  |  |  | CZ
|  | LVR07500A69T | 696 | 93 |  | 3606480541780 | M6 | Power Quality | Power Quality | 8504500000 | Self antiharmo. 690V 50KVAR 190Hz | Antiharmo. spoel 690V 50KVAR 190Hz | réacteur désaccordé anti-harmoniques 50kvar 190Hz (3,8) 7 % 50Hz 690V | Anti-harmonische afstemspoel 50kvar 190Hz (3,8) 7% 50Hz 690V | 696 | 49 | 60 | 22000 | 40 | 2 | 2 |  |  |  | CZ
|  | LVR07X00A40T | 694 | 55 |  | 3606480541537 | M6 | Power Quality | Power Quality | 8504500000 | Self antiharmo. 400V 100KVAR 190Hz | DETUNED REACTOR 400V 50HZ 100KVAR 190HZ | réacteur désaccordé anti-harmoniques 100kvar 190Hz (3,8) 7 % 50Hz 400V | Anti-harmonische afstemspoel 100kvar 190Hz (3,8) 7% 50Hz 400V | 694 | 56 | 60 | 44000 | 40 | 2 | 2 |  |  |  | CZ
|  | LVR07X00A69T | 1002 | 47 |  | 3606480541797 | M6 | Power Quality | Power Quality | 8504500000 | Self antiharmo. 690V 100KVAR 190Hz | Antiharmo. spoel 690V 100KVAR 190Hz | réacteur désaccordé anti-harmoniques 100kvar 190 Hz (3,8) 7 % 50Hz 690V | Anti-harmonische afstemspoel 100kvar 190Hz (3,8) 7% 50Hz 690V | 1002 | 49 | 60 | 40000 | 40 | 2 | 2 |  |  |  | CZ
|  | LVR14065A40T | 505 | 55 |  | 3606480541599 | M6 | Power Quality | Power Quality | 8504500000 | Self antiharmo. 400V 6,5 KVAR 135 HZ | Antiharmo. spoel 400V 6,5 KVAR 135 HZ | réacteur désaccordé anti-harmoniques 6,5kvar 135 Hz (2,7) 14 % 50Hz 400V | Anti-harmonische afstemspoel 6,5kvar 135Hz (2,7) 14% 50Hz 400V | 505 | 24 | 30.5 | 10000 | 29.5 | 1 | 1 |  |  |  | CZ
|  | LVR14125A40T | 288 | 56 |  | 3606480541551 | M6 | Power Quality | Power Quality | 8504500000 | Self antiharmo. 400V 12,5 KVAR 135 Hz | Antiharmo. spoel 400V 12,5 KVAR 135 Hz | réacteur désaccordé anti-harmoniques 12,5kvar 135 Hz (2,7) 14 % 50Hz 400V | Anti-harmonische afstemspoel 12,5kvar 135Hz (2,7) 14% 50Hz 400V | 288 | 24.5 | 30.5 | 13806 | 29 | 1 | 1 |  |  |  | CZ
|  | LVR14250A40T | 412 | 8 |  | 3606480541506 | M6 | Power Quality | Power Quality | 8504500000 | Self antiharmo. 400V 25 KVAR 135 Hz | ANTI HARMONISCH 400V 50HZ 25KVAR 135 HZ | réacteur désaccordé anti-harmoniques 25kvar 135 Hz (2,7) 14 % 50Hz 400V | Anti-harmonische afstemspoel 25kvar 135Hz (2,7) 14% 50Hz 400V | 412 | 41 | 55 | 59000 | 35 | 1 | 1 |  |  |  | CZ
|  | LVR14500A40T | 572 | 7 |  | 3606480541490 | M6 | Power Quality | Power Quality | 8504500000 | Self antiharmo. 400V 50 KVAR 135 Hz | Antiharmo. spoel 400V 50 KVAR 135 Hz | réacteur désaccordé anti-harmoniques 50kvar 135 Hz (2,7) 14 % 50Hz 400V | Anti-harmonische afstemspoel 50kvar 135Hz (2,7) 14% 50Hz 400V | 572 | 46 | 60 | 40000 | 40 | 1 | 1 |  |  |  | CZ
|  | LVR14X00A40T | 875 | 55 |  | 3606480541568 | M6 | Power Quality | Power Quality | 8504500000 | Self antiharmo. 400V 100 KVAR 135 Hz | Antiharmo. spoel 400V 100 KVAR 135 Hz | réacteur désaccordé anti-harmoniques 100kvar 135 Hz (2,7) 14 % 50Hz 400V | Anti-harmonische afstemspoel 100kvar 135Hz (2,7) 14% 50Hz 400V | 875 | 41 | 55 | 62000 | 35.5 | 2 | 2 |  |  |  | CZ
|  | LVS01005 | 124.17 | 7 |  | 3606481871527 | O2 | PrismaSeT <=630A | PrismaSeT <=630A | 3919908099 | Synoptique noir barrette 900 | PRISMA P&G (10 STRIPS) ZWART 900MM | PrismaSeT SYMBOLE NOIR - BARRETTE 900 MM | PrismaSeT LABEL (10 STRIPS) ZWART 900MM | 124.17 | 3.3 | 100.4 | 325 | 3.3 | 10 | 1 |  |  |  | CZ
|  | LVS01006 | 66.67 | 7 |  | 3606481871534 | O2 | PrismaSeT <=630A | PrismaSeT <=630A | 3919908099 | Synoptique noir flèche départ | PRISMA P&G (10) ZWART UITGAANDE PIJL | PrismaSeT SYMBOLE NOIR - FLECHE DEPART ( | PrismaSeT LABEL(10) ZWART UITGAANDE PIJL | 66.67 | 0.3 | 6 | 6 | 4 | 1 | 1 |  |  |  | CZ
|  | LVS01017 | 68.33 | 2 |  | 3606481879554 | O2 | PrismaSeT <=630A | PrismaSeT <=630A | 7326909890 | PLAQUE SUP IP 30 SYST G | PRISMA G BOVENPLAAT IP30 B600 | PrismaSeT PLAQUE SUP IP 30 SYST G | PrismaSeT BOVENPLAAT SYST G IP30 B600 | 68.33 | 5 | 68 | 1287 | 20.5 | 1 | 1 |  |  |  | FR
|  | LVS01018 | 27.74 | 7 |  | 3606481885098 | O2 | PrismaSeT <=630A | PrismaSeT <=630A | 7326909890 | ACCESS IP30 SYST G PILLERS | PRISMA G BEHUIZING ACCESSOIRES IP30 | PrismaSeT ACCESS IP30 SYST G PILLERS | PrismaSeT TOEBEH IP30 SYST G HOEKSTIJLEN | 27.74 | 7 | 49 | 810 | 8 | 1 | 1 |  |  |  | FR
|  | LVS01025 | 170.25 | 7 |  | 3606481868541 | O2 | PrismaSeT <=630A | PrismaSeT <=630A | 8302420090 | 2 PILIERS SIMPLES RAL9001 IP55 | ENKELE HOEKEN RAL9001 WIT IP55 (1 ST=2) | PrismaSeT 2 PILIERS SIMPLES RAL9001 IP55 | PrismaSeT ENKELE HOEKEN RAL9001 WIT IP55 (1 ST=2) | 170.25 | 12 | 25 | 1392 | 12 | 1 | 1 |  |  |  | FR
|  | LVS01028 | 220.61 | 7 |  | 3606481884053 | O2 | PrismaSeT <=630A | PrismaSeT <=630A | 7326909890 | PROFILASSOC.ARM.33M IP30SYST.G | PRISMA G MIDDENSTIJL KAST 33M IP30 | PrismaSeT PROFILASSOC.ARM.33M IP30SYST.G | PrismaSeT MIDDENSTIJL KAST 33M SYST G | 220.61 | 5 | 188 | 2168 | 20.5 | 1 | 1 |  |  |  | FR
|  | LVS01029 | 217.69 | 7 |  | 3606481884039 | O2 | PrismaSeT <=630A | PrismaSeT <=630A | 7326909890 | PROFILASSOC.ARM.30M IP30SYST.G | PRISMA G MIDDENSTIJL KAST 30M IP30 | PrismaSeT PROFILASSOC.ARM.30M IP30SYST.G | PrismaSeT MIDDENSTIJL KAST 30M SYST G | 217.69 | 5 | 188 | 2023 | 20.5 | 1 | 1 |  |  |  | FR
|  | LVS01030 | 211.14 | 7 |  | 3606481883995 | O2 | PrismaSeT <=630A | PrismaSeT <=630A | 7326909890 | PROFILASSOC.ARM.27M IP30SYST.G | PRISMA G MIDDENSTIJL KAST 27M IP30 | PrismaSeT PROFILASSOC.ARM.27M IP30SYST.G | PrismaSeT MIDDENSTIJL KAST 27M SYST G | 211.14 | 4.5 | 188 | 1918 | 20 | 1 | 1 |  |  |  | FR
|  | LVS01032 | 28.79 | 7 |  | 3606481885111 | O2 | PrismaSeT <=630A | PrismaSeT <=630A | 8302420090 | ACCESS.FERM.ARM.IP30 SYST.G | PRISMA G TOEBEHORENDE SLUIT KAST IP30 | PrismaSeT ACCESS.FERM.ARM.IP30 SYST.G | PrismaSeT TOEBEH. SLUIT KAST SYST G | 28.79 | 4 | 10 | 261 | 6 | 1 | 1 |  |  |  | FR
|  | LVS01033 | 166.35 | 7 |  | 3606481877932 | O2 | PrismaSeT <=630A | PrismaSeT <=630A | 7326909890 | FLANC COFFRET 33MODULES | PRISMA G ZIJPLAAT IP30 33M | PrismaSeT FLANC COFFRET 33MODULES | PrismaSeT ZIJPLAAT IP30 SYST G 33M | 166.35 | 4 | 189 | 3764 | 20 | 1 | 1 |  |  |  | FR
|  | LVS01034 | 168.14 | 7 |  | 3606481877949 | O2 | PrismaSeT <=630A | PrismaSeT <=630A | 7326909890 | FLANC ARM.30M IP30 SYST.G | PRISMA G ZIJPLAAT IP30 30M | PrismaSeT FLANC ARM.30M IP30 SYST.G | PrismaSeT ZIJPLAAT IP30 SYST G 30M | 168.14 | 5 | 188 | 3451 | 20 | 1 | 1 |  |  |  | FR
|  | LVS01035 | 158.83 | 7 |  | 3606481877956 | O2 | PrismaSeT <=630A | PrismaSeT <=630A | 7326909890 | FLANC COFFRET 27M | PRISMA G ZIJPLAAT IP30 27M | PrismaSeT FLANC COFFRET 27M | PrismaSeT ZIJPLAAT IP30 SYST G 27M | 158.83 | 5 | 187.8 | 3236 | 20.5 | 1 | 1 |  |  |  | FR
|  | LVS01036 | 40.49 | 7 |  | 3606481885128 | O2 | PrismaSeT <=630A | PrismaSeT <=630A | 7326909890 | ACCESS.GAINE ARM.IP30 SYST.G | PRISMA G COMBINATIE ACCESOIRES VOOR IP30 | PrismaSeT ACCESS.GAINE ARM.IP30 SYST.G | PrismaSeT TOEBEH. KOKER IP30 SYST G | 40.49 | 10 | 24 | 1671 | 17 | 1 | 1 |  |  |  | FR
|  | LVS01039 | 149.39 | 2 |  | 3606481884107 | O2 | PrismaSeT <=630A | PrismaSeT <=630A | 7326909890 | PLAQ.SUP.GAINEL300 IP30 SYST.G | PRISMA G BOVENPLAAT B300 IP30 | PrismaSeT PLAQ.SUP.GAINEL300 IP30 SYST.G | PrismaSeT BOVENPLAAT SYST G IP30 B300 | 149.39 | 5 | 68 | 776 | 20.5 | 1 | 1 |  |  |  | FR
|  | LVS01040 | 43.86 | 7 |  | 3606481884404 | O2 | PrismaSeT <=630A | PrismaSeT <=630A | 7326909890 | FLANC COF.6M IP30 SYST.G | PRISMA G ZIJPLAAT IP30 6M | PrismaSeT FLANC COF.6M IP30 SYST.G | PrismaSeT ZIJPLAAT KAST SYST G IP30 6M | 43.86 | 5 | 68 | 806 | 20.5 | 1 | 1 |  |  |  | FR
|  | LVS01041 | 48.28 | 7 |  | 3606481884398 | O2 | PrismaSeT <=630A | PrismaSeT <=630A | 7326909890 | FLANC COF.9M IP30 SYST.G | PRISMA G ZIJPLAAT IP30 9M | PrismaSeT FLANC COF.9M IP30 SYST.G | PrismaSeT ZIJPLAAT IP30 SYST G 9M | 48.28 | 5 | 68 | 1107 | 20.5 | 1 | 1 |  |  |  | FR
|  | LVS01042 | 52.01 | 7 |  | 3606481877987 | O2 | PrismaSeT <=630A | PrismaSeT <=630A | 7326909890 | FLANC COFFRET 12M | PRISMA G ZIJPLAAT IP30 12M | PrismaSeT FLANC COFFRET 12M | PrismaSeT ZIJPLAAT IP30 SYST G 12M | 52.01 | 5 | 68 | 1367 | 20.5 | 1 | 1 |  |  |  | FR
|  | LVS01043 | 56.45 | 7 |  | 3606481877994 | O2 | PrismaSeT <=630A | PrismaSeT <=630A | 7326909890 | PrismaSeT G flanc de coffret IP30 15mod | PRISMA G ZIJPLAAT IP30 15M | PrismaSeT ACCES OSSATURE PRISMA PLUS P | PrismaSeT ZIJPLAAT IP30 SYST G 15M | 56.45 | 5.5 | 112 | 1795 | 20 | 1 | 1 |  |  |  | FR
|  | LVS01044 | 60.57 | 7 |  | 3606481878007 | O2 | PrismaSeT <=630A | PrismaSeT <=630A | 7326909890 | FLANC COFFRET 18M | PRISMA G ZIJPLAAT IP30 18M | PrismaSeT FLANC COFFRET 18M | PrismaSeT ZIJPLAAT IP30 SYST G 18M | 60.57 | 5.2 | 113 | 2105 | 20.5 | 1 | 1 |  |  |  | FR
|  | LVS01045 | 65.22 | 7 |  | 3606481878014 | O2 | PrismaSeT <=630A | PrismaSeT <=630A | 7326909890 | FLANC COFFRET 21M | PRISMA G ZIJPLAAT IP30 21M | PrismaSeT FLANC COFFRET 21M | PrismaSeT ZIJPLAAT IP30 SYST G 21M | 65.22 | 5 | 113.2 | 2394 | 20.5 | 1 | 1 |  |  |  | FR
|  | LVS01046 | 69.27 | 7 |  | 3606481878021 | O2 | PrismaSeT <=630A | PrismaSeT <=630A | 7326909890 | FLANC COF.24M IP30 SYST.G | PRISMA G ZIJPLAAT IP30 24M | PrismaSeT FLANC COF.24M IP30 SYST.G | PrismaSeT ZIJPLAAT IP30 SYST G 24M | 69.27 | 5 | 188.5 | 2877 | 20.5 | 1 | 1 |  |  |  | FR
|  | LVS01047 | 283.06 | 7 |  | 3606481878038 | O2 | PrismaSeT <=630A | PrismaSeT <=630A | 7326909890 | PANNEAU LATERAL 36M PRISMA G IP30 | PRISMA G ZIJPLAAT IP30 36M | PrismaSeT PANNEAU LATERAL 36M PRISMA G IP30 | PrismaSeT 36M SIDE PANEL PRISMA G IP30 | 283.06 | 5 | 187 | 4027 | 20.5 | 1 | 1 |  |  |  | FR
|  | LVS01050 | 64.49 | 7 |  | 3606481871213 | O2 | PrismaSeT <=630A | PrismaSeT <=630A | 7326909890 | ACCESSOIRES NOUVEAU SOCLE PERCÉ | PRISMA G 2 GEBOORDE BASISSEN IP30 | PrismaSeT ACCESSOIRES NOUVEAU SOCLE PERCÉ | PrismaSeT ACCES NIEUWE GEBOORDE SOKKEL | 64.49 | 12 | 30.5 | 1285 | 21 | 1 | 1 |  |  |  | FR
|  | LVS01051 | 64.49 | 7 |  | 3606481871220 | O2 | PrismaSeT <=630A | PrismaSeT <=630A | 7326909890 | ACCESSOIRES NOUVEAU SOCLE | PRISMA G ACCES VOOR NIEUW SOKKEL | PrismaSeT ACCESSOIRES NOUVEAU SOCLE | PrismaSeT ACCES VOOR NIEUW SOKKEL | 64.49 | 12 | 30.6 | 1528 | 21.2 | 1 | 1 |  |  |  | FR
|  | LVS01052 | 63.84 | 7 |  | 3606481869524 | O2 | PrismaSeT <=630A | PrismaSeT <=630A | 7326909890 | FACE AVANT SOCLE 600 | PRISMA G B600 SOKKEL VOORKANT IP30 | PrismaSeT FACE AVANT SOCLE 600 | PrismaSeT SOKKEL VOORKANT 600 BREED | 63.84 | 5 | 68 | 1716 | 20.2 | 1 | 1 |  |  |  | FR
|  | LVS01053 | 63.84 | 7 |  | 3606481871244 | O2 | PrismaSeT <=630A | PrismaSeT <=630A | 7326909890 | FACE AVANT SOCLE 300 | PRISMA G B300 SOKKEL VOORKANT IP30 | PrismaSeT FACE AVANT SOCLE 300 | PrismaSeT SOKKEL VOORKANT 300 BREED | 63.84 | 5 | 89 | 985 | 20 | 1 | 1 |  |  |  | FR
|  | LVS01054 | 72 | 13 |  | 3606481932822 | O2 | PrismaSeT <=630A | PrismaSeT <=630A | 7326909890 | FACE AVANT SOCLE L850 PRISMASET G | VOORZIJDE SOKKEL W850 PRISMASET G | Face avant socle 850 PrismaSeT G | Voorzijde sokkel 850 PrismaSeT G | 72 | 5.5 | 113 | 2380 | 20 | 1 | 1 |  |  |  | FR
|  | LVS01063 | 97.5 | 13 |  | 3606481933027 | O2 | PrismaSeT <=630A | PrismaSeT <=630A | 7326909890 | PROFIL ASSOCIATION 9M PRISMA G IP30 | PRISMA G COMBINATIE RAILS 9M IP30 | PrismaSeT G, profil d'association 9 modules IP30 | PrismaSeT G, Combinatie rails 9 modules IP30 | 97.5 | 4 | 68 | 652 | 20.5 | 1 | 1 |  |  |  | FR
|  | LVS01066 | 133.71 | 7 |  | 3606481883971 | O2 | PrismaSeT <=630A | PrismaSeT <=630A | 7326909890 | PROFIL ASSOCIATION 18M PRISMA G IP30 | PRISMA G COMBINATIE RAILS 18M IP30 | PrismaSeT PROFIL ASSOCIATION 18M PRISMA G IP30 | PrismaSeT COMBINATION PROFILE 18M PRISMA G IP30 | 133.71 | 4 | 113 | 1236 | 20 | 1 | 1 |  |  |  | FR
|  | LVS01067 | 157.27 | 13 |  | 3606481883964 | O2 | PrismaSeT <=630A | PrismaSeT <=630A | 7326909890 | PROFIL ASSOCIATION 21M PRISMA G IP30 | PRISMA G COMBINATIE RAILS 21M IP30 | PrismaSeT PROFIL ASSOCIATION 21M PRISMA G IP30 | PrismaSeT COMBINATION PROFILE 21M PRISMA G IP30 | 157.27 | 4.5 | 113 | 1384 | 21.5 | 1 | 1 |  |  |  | FR
|  | LVS01069 | 242.82 | 7 |  | 3606481883940 | O2 | PrismaSeT <=630A | PrismaSeT <=630A | 7326909890 | PROFIL ASSOCIATION 36M PRISMA G IP30 | PRISMA G COMBINATIE RAILS 36M IP30 | PrismaSeT PROFIL ASSOCIATION 36M PRISMA G IP30 | PrismaSeT COMBINATION PROFILE 36M PRISMA G IP30 | 242.82 | 6 | 188.5 | 2170 | 19.5 | 1 | 1 |  |  |  | FR
|  | LVS01094 | 41.36 | 7 |  | 3606481868404 | O2 | PrismaSeT <=630A | PrismaSeT <=630A | 8301600090 | LOT 20 VIS FERMETURES PLASTRONS | PRISMA P&G AFDEKPLAAT BEVEST. (1 ST=20) | PrismaSeT LOT 20 VIS FERMETURES PLASTRONS | PrismaSeT AFDEKPL BEVESTIGINGEN NIEUW (1 ST=20) | 41.36 | 5.6 | 27.5 | 527 | 15 | 16 | 1 |  |  |  | FR
|  | LVS01100 | 50.37 | 7 |  | 3606481885142 | O3 | PrismaSeT >= 630A | PrismaSeT >= 630A | 7326909890 | Accessoires pann. latéral IP30 | PRISMA P ZIJPLAAT ACHTER | PrismaSeT ACCESSOIRES PANNEAU LATERAL SYST P | PrismaSeT ZIJPLAAT ACCESS SYSTEEM P | 50.37 | 5 | 14 | 341 | 5.5 | 1 | 1 |  |  |  | FR
|  | LVS01101 | 56.67 | 7 |  | 3606481885159 | O3 | PrismaSeT >= 630A | PrismaSeT >= 630A | 7326909890 | Accessoires panneau fond IP55 | PRISMA P TOEBEHORENDE ACHTERPLAAT IP55 | PrismaSeT ACCESS.PORTE/FOND IP55 SYST.P | PrismaSeT TOEBEH. ACHTERP IP55 SYST P | 56.67 | 4 | 11 | 271 | 6 | 1 | 1 |  |  |  | FR
|  | LVS01102 | 46.67 | 7 |  | 3606481885166 | O3 | PrismaSeT >= 630A | PrismaSeT >= 630A | 7326909890 | Accessoires pann. latéral IP55 | PRISMA P TOEBEHORENDE ZIJPANEEL IP55 | PrismaSeT ACCESS.PANNEAU LAT IP55 SYST.P | PrismaSeT TOEBEH. ZIJPANEEL IP55 SYST P | 46.67 | 5 | 15 | 510 | 6 | 1 | 1 |  |  |  | FR
|  | LVS01103 | 18.24 | 7 |  | 3606481871732 | O3 | PrismaSeT >= 630A | PrismaSeT >= 630A | 7326909890 | Accessoires toit IP55 ent.obt. | PRISMA P TOEBEHORENDE DAK IP55 | PrismaSeT ACCESS.TOIT IP55 SYST. P | PrismaSeT TOEBEH. DAK IP55 SYSTEEM P | 18.24 | 3 | 9 | 149 | 3 | 1 | 1 |  |  |  | FR
|  | LVS01104 | 53.11 | 7 |  | 3606481885227 | O3 | PrismaSeT >= 630A | PrismaSeT >= 630A | 7326909890 | Accessoire ossature vis+étanch | PRISMA P FRAMEWERK TOEBEHOREN | PrismaSeT Acces ossature Prisma Plus P | PrismaSeT FRAMEWORK ACCESS.SYST.P | 53.11 | 5 | 26 | 516 | 8 | 1 | 1 |  |  |  | FR
|  | LVS01105 | 22.9 | 7 |  | 3606481885067 | O3 | PrismaSeT >= 630A | PrismaSeT >= 630A | 8302420090 | Accessoires fermeture de porte | PRISMA P SLUITWERK TOEBEHOREN | PrismaSeT ACCESS.FERM. SYST.P | PrismaSeT TOEBEH. SLUIT SYSTEEM P | 22.9 | 4 | 11 | 284 | 6.5 | 1 | 1 |  |  |  | FR
|  | LVS01106 | 22.16 | 7 |  | 3606481885173 | O3 | PrismaSeT >= 630A | PrismaSeT >= 630A | 7326909890 | Accessoires panneau fond IP30 | PRISMA P ACHTERPANEEL TOEBEHOREN | PrismaSeT ACCESS.PANNEAU FOND SYST.P | PrismaSeT TOEBEH. ACHTERP SYST P | 22.16 | 3.5 | 9 | 190 | 3.5 | 1 | 1 |  |  |  | FR
|  | LVS01107 | 5.13 | 7 |  | 3606481884978 | O3 | PrismaSeT >= 630A | PrismaSeT >= 630A | 7318190090 | Fixation support plaque avant | PRISMA P KADER TOEBEHOREN | PrismaSeT FIX.CADRE SUP.PLAST.SYST.P | PrismaSeT TOEBEH. KADER AFDKPL SYST P | 5.13 | 1.5 | 8 | 72 | 2 | 1 | 1 |  |  |  | FR
|  | LVS01109 | 10.28 | 2 |  | 3606481866882 | O5 | Linergy >= 630A Acc | Linergy >= 630A Acc | 3926909790 | 12 cales JdB vert. Linergy LGY | LINERGY AANSLAGBLOKJES LINERGY(1ST=12) | PrismaSeT 12 CALES LINERGY | PrismaSeT AANSLAGBLOKJES LINERGY (1ST=12) | 10.28 | 5 | 10 | 53.9 | 8 | 1 | 1 |  |  |  | FR
|  | LVS01110 | 109.19 | 2 |  | 3606481868626 | O3 | PrismaSeT >= 630A | PrismaSeT >= 630A | 7326909890 | PORTILLON PLEIN L150 | PRISMA P DEUR B150 | PrismaSeT PORTILLON PLEIN L150 | PrismaSeT DEUR 150 BREED VOOR SYSTEEM P | 109.19 | 7 | 198.5 | 6321 | 19 | 1 | 1 |  |  |  | FR
|  | LVS01112 | 14.73 | 7 |  | 3606481871749 | O3 | PrismaSeT >= 630A | PrismaSeT >= 630A | 7326909890 | Accessoires toit 6vis+4 bouch. | PRISMA P DAK TOEBEHOREN | PrismaSeT ACCESS.TOIT SYST.P | PrismaSeT TOEBEH. DAK SYSTEEM P | 14.73 | 3 | 8 | 117 | 4 | 1 | 1 |  |  |  | FR
|  | LVS01120 | 70.02 | 7 |  | 3606481884992 | O3 | PrismaSeT >= 630A | PrismaSeT >= 630A | 7326909890 | Bandeau bas ossature L650 | PRISMA P ONDER LIJST FRAME L650 | PrismaSeT BANDEAU BAS OSS L650 | PrismaSeT ONDER LIJST FRAME BR650 | 70.02 | 6 | 89 | 1559 | 16 | 1 | 1 |  |  |  | FR
|  | LVS01121 | 97.45 | 7 |  | 3606481885005 | O3 | PrismaSeT >= 630A | PrismaSeT >= 630A | 7326909890 | Bandeau bas ossature L150+650 | PRISMA P ONDER LIJST FRAME L150+650 | PrismaSeT BANDEAU BAS OSS L150+650 | PrismaSeT ONDER LIJST FRAME BR150+650 | 97.45 | 6 | 89 | 1771 | 16 | 1 | 1 |  |  |  | FR
|  | LVS01123 | 4.36 | 7 |  | 3606481885029 | O3 | PrismaSeT >= 630A | PrismaSeT >= 630A | 7326909890 | Kit butée cadre supp. plastron | PRISMA P FRONT PLAAT MONTAGE KIT | PrismaSeT KIT BUTEE CADRE SUP,PLAST,SYST P | PrismaSeT KIT BEVESTIGING DRAAIKADER PRISMA P | 4.36 | 3 | 10 | 85 | 10 | 60 | 1 |  |  |  | IT
|  | LVS01124 | 2.8 | 17 |  | 3606481866752 | O3 | PrismaSeT >= 630A | PrismaSeT >= 630A | 8302420090 | DOOR STRIKE PRISMA P IP30/55 IPC ARC | PRISMA P DEURSLOT IP30/55 IPC ARC | PrismaSeT DOOR STRIKE PRISMA P IP30/55 IPC ARC | PrismaSeT DOOR STRIKE PRISMA P IP30/55 IPC ARC | 2.8 | 3.7 | 5.5 | 241 | 7.6 | 1 | 1 |  |  |  | FR
|  | LVS01125 | 66.38 | 8 |  | 3606481020857 | O2 | PrismaSeT <=630A | PrismaSeT <=630A | 8538909999 | PrismaSeT G barre verte L850 | PrismaSeT G groene cover B850 | PrismaSeT G barre verte L850 | PrismaSeT G groene cover B850 | 66.38 | 8.5 | 88.5 | 1100 | 23.3 | 1 | 1 |  |  |  | FR
|  | LVS01130 | 124.69 | 7 |  | 3606481883452 | O5 | Linergy >= 630A Acc | Linergy >= 630A Acc | 7326909890 | Kit plaquettes eclisses 3200A | LINERGY SCHROEFPLAAT KIT | PrismaSeT KIT PLAQUETTES LINERGY EVOL. | PrismaSeT LINERGY SCHROEFPLAAT SET | 124.69 | 6.5 | 15 | 874 | 6.5 | 1 | 1 |  |  |  | FR
|  | LVS01198 | 101.58 | 7 |  | 3606481871121 | O3 | PrismaSeT >= 630A | PrismaSeT >= 630A | 7326909890 | PRISMA PRISMA ET | PRISMASET VERBINDINGINDINGSSET | PrismaSeT PRISMA PRISMA ET | PrismaSeT PRISMA PRISMA ET | 101.58 | 4 | 19.3 | 580 | 10.5 | 1 | 1 |  |  |  | FR
|  | LVS01199 | 57.93 | 7 |  | 3606481871138 | O3 | PrismaSeT >= 630A | PrismaSeT >= 630A | 7326909890 | Kit association Prisma-IP30 | PRISMASET VERBINDINGINDINGSACCESSOIRE | PrismaSeT ASSOC.CEL.PRISMA/PRISMA PLUS | PrismaSeT VERBINDUNGSKIT PRISMA/PRISMA PLUS | 57.93 | 3.5 | 16 | 683 | 6 | 1 | 1 |  |  |  | CZ
|  | LVS01201 | 5.66 | 7 |  | 3606481883476 | O1 | Linergy <= 630A | Linergy <= 630A | 3926909790 | Capot passe fil clips. L2000 | POWERCLIP AFSCHERMING IPXXB (1ST=2) | PrismaSeT 2 OBTURATEURS IPXXB POWERCLIP | PrismaSeT AFSCHERMING IPXXB VOOR POWERCLIP (1ST=2) | 5.66 | 1.4 | 20 | 45 | 8.5 | 1 | 1 |  |  |  | FR
|  | LVS01202 | 10.52 | 7 |  | 3606481883483 | O1 | Linergy <= 630A | Linergy <= 630A | 3926909790 | Cache borne répartit. 160/200A | MULTICLIP KLEMMENKAPPEN VOOR 200A (1ST=4 | PrismaSeT 4 CAPOTS PLAGES MULTICLIP 200A | PrismaSeT KLEMMENKAPPEN VOOR 200A MULTICLIP (1ST=4 | 10.52 | 3 | 12 | 54 | 8.5 | 1 | 1 |  |  |  | DE
|  | LVS01210 | 14.61 | 7 |  | 3606481883490 | O1 | Linergy <= 630A | Linergy <= 630A | 8538909999 | Supports de barres 160 à 400A | POWERCLIP ACCESSOIRES 160A 400A | PrismaSeT ACCES. POWERCLIP 160A 400A | PrismaSeT POWERCLIP ACCES. 160A 400A | 14.61 | 4.5 | 12.5 | 89 | 8.5 | 1 | 1 |  |  |  | FR
|  | LVS01211 | 43.48 | 7 |  | 3606481883506 | O1 | Linergy <= 630A | Linergy <= 630A | 8538909999 | ACCES. POWERCLIP 630A | POWERCLIP ACCESSOIRES 630A | PrismaSeT ACCES. POWERCLIP 630A | PrismaSeT POWERCLIP ACCESS. 630A | 43.48 | 5 | 14.5 | 454 | 9 | 1 | 1 |  |  |  | FR
|  | LVS01215 | 44.13 | 7 |  | 3606481867438 | O3 | PrismaSeT >= 630A | PrismaSeT >= 630A | 3926909790 | JEU 5 PASSE-CABLES OBTURE 70X40 | PRISMA P KABELDOORVOER. 70X40 (1 ST=5) | PrismaSeT JEU 5 PASSE-CABLES OBTURE 70X40 | PrismaSeT KABELDOORVOERINGEN 70X40 (1 ST=5) | 44.13 | 5 | 8.5 | 140.6 | 5.5 | 1 | 1 |  |  |  | FR
|  | LVS01218 | 38.42 | 2 |  | 3606481876287 | O3 | PrismaSeT >= 630A | PrismaSeT >= 630A | 8302420090 | Poirnée rotative PrismaSeT G IP30 | Draaihandgreep PrismaSeT G IP30 | PrismaSeT POIGNEE PRISMA G IP30/PACK160 | PrismaSeT HANDLE FOR PRIMSA G IP30 AND PACK160 | 38.42 | 3.9 | 22 | 618.6 | 6.8 | 1 | 1 |  |  |  | CN
|  | LVS01219 | 45.33 | 7 |  | 3606481876294 | O3 | PrismaSeT >= 630A | PrismaSeT >= 630A | 8302420090 | Poignée rotative+tringle PrismaSeT P | Draaihandgreep+stang PrismaSeT P | PrismaSeT POIGNEE ROTATIVE + TRINGLE POUR PRISMA P | PrismaSeT HANDLE FOR PRISMA P, WITH ROODS | 45.33 | 4 | 22 | 600 | 6.8 | 1 | 1 |  |  |  | CN
|  | LVS01224 | 392.71 | 7 |  | 3606481878700 | O3 | PrismaSeT >= 630A | PrismaSeT >= 630A | 7326909890 | PORTE PLEINE RENFORCEE IP30 L650 - P | PRISMA P VERSTERKTE DEUR IP30 B650 | PrismaSeT PORTE PLEINE RENFORCEE IP30 L650 - P | PrismaSeT VERSTERKTE VOLLE DEUR IP30 B650 - P | 392.71 | 7 | 198.5 | 25220 | 70 | 1 | 1 |  |  |  | FR
|  | LVS01225 | 483.39 | 7 |  | 3606481878717 | O3 | PrismaSeT >= 630A | PrismaSeT >= 630A | 7326909890 | Porte pleine renforcée L800 | PRISMA P VERSTERKTE DEUR IP30 B800 | PrismaSeT PORTE PLEINE RENFORCEE IP30 L800 - P | PrismaSeT VERSTERKTE VOLLE DEUR IP30 B800 - P | 483.39 | 7 | 198 | 30924 | 84.5 | 1 | 1 |  |  |  | FR
|  | LVS01226 | 147.63 | 9 |  |  | O3 | PrismaSeT >= 630A | PrismaSeT >= 630A | 8538100000 | Cadre plastron PLP L650 RAL9003 | Kader afdekplaten PLP L650 RAL9003 |  |  | 147.63 | 63 | 190 | 6400 | 5 | 1 | 1 |  |  |  | FR
|  | LVS01247 | 43.42 | 7 |  | 3606481885197 | O2 | PrismaSeT <=630A | PrismaSeT <=630A | 7318190090 | LOT ACCESSOIRE SAV COF IP55 | PRISMA G BEHUIZING ACCESSOIRE IP55 | PrismaSeT LOT ACCESSOIRE SAV COF IP55 | PrismaSeT ACCESSOIRES G IP55 | 43.42 | 1.5 | 10 | 461 | 6.5 | 1 | 1 |  |  |  | FR
|  | LVS01248 | 46.93 | 7 |  | 3606481885203 | O2 | PrismaSeT <=630A | PrismaSeT <=630A | 7318190090 | LOT ACCESSOIRE SAV PORTE IP55 | PRISMA P&G DEUR RESERVE ONDERDELEN | PrismaSeT LOT ACCESSOIRE SAV PORTE IP55 | PrismaSeT IP55 DEUR RESERVEDELEN | 46.93 | 1.5 | 10 | 149 | 3.5 | 1 | 1 |  |  |  | FR
|  | LVS01249 | 30.74 | 7 |  | 3606481885210 | O2 | PrismaSeT <=630A | PrismaSeT <=630A | 7318190090 | SYS FERMETURE SAV IP55 | PRISMA P&G SLUITING RESERVE ONDERDELEN | PrismaSeT SYS FERMETURE SAV IP55 | PrismaSeT IP55 SLUITING RESERVEDELEN | 30.74 | 4 | 6 | 141 | 6.7 | 1 | 1 |  |  |  | FR
|  | LVS01254 | 55.85 | 7 |  | 3606481932785 | O2 | PrismaSeT <=630A | PrismaSeT <=630A | 8538909999 | 2 PLATE UPRIGHTS 18M PRISMA G IP30 | PRISMA G 2 PLAATMONTAGE RAILS 18M IP30 | PrismaSeT G 2 montants support plastron 18M | PrismaSeT G 2 steunstijlen afdekplaat 18M | 55.85 | 1.5 | 90.8 | 1174 | 6 | 1 | 1 |  |  |  | FR
|  | LVS01257 | 63.35 | 7 |  | 3606481885319 | O2 | PrismaSeT <=630A | PrismaSeT <=630A | 7326909890 | 2 MONTANTS SUPPORT PLASTRON 27M PDR G PR | PRISMA G 2 PLAATMONTAGE RAILS 27M IP30 | PrismaSeT 2 MONTANTS SUPPORT PLASTRON 27M PDR G PR | PrismaSeT 2 PLATE UPRIGHTS 27M SPARE PARTS G | 63.35 | 1.5 | 136 | 1766 | 6 | 1 | 1 |  |  |  | FR
|  | LVS01258 | 67.04 | 13 |  | 3606481932808 | O2 | PrismaSeT <=630A | PrismaSeT <=630A | 8538909999 | 2 PLATE UPRIGHTS 30M PRISMA G IP30 | PRISMA G 2 PLAATMONTAGE RAILS 30M IP30 | PrismaSeT G 2 montants support plastron 30M | PrismaSeT G 2 steunstijlen afdekplaat 30M | 67.04 | 1.5 | 151 | 1977 | 5.9 | 1 | 1 |  |  |  | FR
|  | LVS01259 | 82.07 | 7 |  | 3606481885333 | O2 | PrismaSeT <=630A | PrismaSeT <=630A | 7326909890 | 2 MONTANTS SUPPORT PLASTRON 33M PDR G PR | PRISMA G 2 PLAATMONTAGE RAILS 33M IP30 | PrismaSeT 2 MONTANTS SUPPORT PLASTRON 33M PDR G PR | PrismaSeT 2 PLATE UPRIGHTS 33M SPARE PARTS G | 82.07 | 1.5 | 166 | 2178 | 6 | 1 | 1 |  |  |  | FR
|  | LVS01261 | 117.3 | 7 |  | 3606481932815 | O2 | PrismaSeT <=630A | PrismaSeT <=630A | 7326909890 | 2 PLATE UPRIGHTS 36M PRISMA G IP30 | PRISMA G 2 RECHTOPSTAANDE PLAAT 36M IP30 | PrismaSeT G 2 montants support plastron 36M | PrismaSeT G 2 steunstijlen afdekplaat 36M | 117.3 | 7.5 | 185.5 | 3090 | 21.5 | 1 | 1 |  |  |  | FR
|  | LVS02033 | 138.24 | 7 |  | 3606481883056 | O3 | PrismaSeT >= 630A | PrismaSeT >= 630A | 7326909890 | 4TH POLE UPSTREAM CLAMP+CONNEC | 4P BOVENSTROOMKLEM + VERBINDINGEN | PrismaSeT LOT PINCE+LIAISON AMONT DECO M9 | PrismaSeT 4DE POOL VERB. + OPW. KLAUW | 138.24 | 7 | 15.5 | 226 | 12 | 1 | 1 |  |  |  | FR
|  | LVS03001 | 11.88 | 2 |  | 3606481875419 | O2 | PrismaSeT <=630A | PrismaSeT <=630A | 7326909890 | RAIL APP.MOD. | PRISMA G B600 MODULAIRE APPARAAT RAIL | PrismaSeT RAIL APP.MOD. | PrismaSeT RAIL MODULAIRE APP | 11.88 | 5.2 | 47 | 234 | 10.5 | 25 | 1 |  |  |  | IT
|  | LVS03002 | 23.41 | 2 |  | 3606481875426 | O2 | PrismaSeT <=630A | PrismaSeT <=630A | 7326909890 | RAIL APP.MOD.REGLABLE | PRISMA G B600 INSTELBARE RAIL MOD.APP. | PrismaSeT RAIL APP.MOD.REGLABLE | PrismaSeT INSTELBARE RAIL MOD.APP. | 23.41 | 10.5 | 46.8 | 307 | 5.7 | 10 | 1 |  |  |  | FR
|  | LVS03003 | 18.54 | 2 |  | 3606481875433 | O2 | PrismaSeT <=630A | PrismaSeT <=630A | 7326909890 | RAIL APP.MOD.SURBAISSE | PRISMA G B600 VERZONKEN RAIL MOD. APP | PrismaSeT RAIL APP.MOD.SURBAISSE | PrismaSeT VERLAAGDE RAIL MOD APP | 18.54 | 3.5 | 46.5 | 156.4 | 3.6 | 1 | 1 |  |  |  | FR
|  | LVS03004 | 8.71 | 2 |  | 3606481875440 | O2 | PrismaSeT <=630A | PrismaSeT <=630A | 7326909890 | RAIL APP.MOD.EN FOND | PRISMA G B600 ACHTER RAIL MOD. APP | PrismaSeT RAIL APP.MOD.EN FOND | PrismaSeT RAIL MOD APP ACHTER | 8.71 | 1.5 | 47.3 | 160 | 3.7 | 12 | 1 |  |  |  | FR
|  | LVS03005 | 9.98 | 7 |  | 3606481868893 | O2 | PrismaSeT <=630A | PrismaSeT <=630A | 7326909890 | SUPPORT RAIL DIN 45° | PRISMA G DIN-RAILSTEUN 30 GRADEN (1ST=2) | PrismaSeT SUPPORT RAIL DIN 45° | PrismaSeT DIN-RAILSTEUN 45° | 9.98 | 2 | 6.8 | 57 | 2.2 | 1 | 1 |  |  |  | FR
|  | LVS03006 | 15.53 | 2 |  | 3606481875457 | O2 | PrismaSeT <=630A | PrismaSeT <=630A | 7326909890 | RAIL APP.MOD.L750 | PRISMA G B850 MOD. APP. RAIL | PrismaSeT RAIL APP.MOD.L750 | PrismaSeT MOD. DEV.RAIL L750 | 15.53 | 10.5 | 69.9 | 302 | 5.3 | 8 | 1 |  |  |  | FR
|  | LVS03007 | 30.26 | 2 |  | 3606481875464 | O2 | PrismaSeT <=630A | PrismaSeT <=630A | 7326909890 | RAIL APP.MOD.REGLABLE L750 | PRISMA G B850 INSTELBARE RAIL MOD.APP | PrismaSeT RAIL APP.MOD.REGLABLE L750 | PrismaSeT MOD. DEV. ADJUSTABLE RAIL L750 | 30.26 | 10.8 | 69.8 | 399 | 6 | 10 | 1 |  |  |  | FR
|  | LVS03009 | 27.66 | 7 |  | 3606481885531 | O2 | PrismaSeT <=630A | PrismaSeT <=630A | 8547200000 | INSULATED RAIL FOR MODULAR DEVICES | PRISMA P&G GEISO. RAIL VOOR MOD.APP. | PrismaSeT INSULATED RAIL FOR MODULAR DEVICES | PrismaSeT INSULATED RAIL FOR MODULAR DEVICES | 27.66 | 11 | 47 | 507 | 8 | 15 | 15 |  |  |  | FR
|  | LVS03010 | 14.34 | 2 |  | 3606481875488 | O2 | PrismaSeT <=630A | PrismaSeT <=630A | 7326909890 | RAIL APP.MOD.L250 | PRISMA G RAIL MOD.APP. L250 | PrismaSeT RAIL APP.MOD.L250 | PrismaSeT RAIL MOD APP L250 | 14.34 | 5.2 | 21.8 | 169 | 10.5 | 10 | 1 |  |  |  | FR
|  | LVS03011 | 25.7 | 2 |  | 3606481875495 | O2 | PrismaSeT <=630A | PrismaSeT <=630A | 7326909890 | RAIL APP.MOD.REGLABLE L250 | PRISMA G INSTELBARE RAIL MOD.APP. L250 | PrismaSeT RAIL APP.MOD.REGLABLE L250 | PrismaSeT INSTELBARE RAIL MOD APP L250 | 25.7 | 10.5 | 21.6 | 242 | 5.7 | 10 | 1 |  |  |  | FR
|  | LVS03020 | 78.47 | 7 |  | 3606481871497 | O3 | PrismaSeT >= 630A | PrismaSeT >= 630A | 7326909890 | M.PLATE NSXm/VIGI/SDx HZ. TOGGLE W600 | PRISMA NSXM/VIGI/SDX KRUK B600 | PrismaSeT M.PLATE NSXm/VIGI/SDx HZ. TOGGLE W600 | PrismaSeT M.PLATE NSXM/VIGI/SDX TOGGLE W600 | 78.47 | 6 | 47 | 1079 | 14.8 | 1 | 1 |  |  |  | IT
|  | LVS03021 | 78.47 | 7 |  | 3606481871473 | O3 | PrismaSeT >= 630A | PrismaSeT >= 630A | 7326909890 | M.PLATE NSXm/VIGI/SDx HZ ROT.HANDLE W600 | PRISMA NSXM HZ. KRUK B600 | PrismaSeT M.PLATE NSXm/VIGI/SDx HZ ROT.HANDLE W600 | PrismaSeT M.PLATE NSXM HORIZONTAL HANDLE W600 | 78.47 | 3.5 | 47 | 994 | 14.3 | 1 | 1 |  |  |  | IT
|  | LVS03030 | 27.6 | 2 |  | 3606481874481 | O3 | PrismaSeT >= 630A | PrismaSeT >= 630A | 7326909890 | PLAT.NS-INS250 HZ.FIXE/MAN | PRISMA NS-INS250 HZ. V./KRUK | PrismaSeT PLAT.NS-INS250 HZ.FIXE/MAN | PrismaSeT GRPL NS-INS250 HZ VAST/KR | 27.6 | 6.5 | 47.6 | 1154 | 21 | 5 | 1 |  |  |  | IT
|  | LVS03031 | 74.55 | 7 |  | 3606481874542 | O3 | PrismaSeT >= 630A | PrismaSeT >= 630A | 7326909890 | PLAT.NS250 HZ.FIXE/ROT. | PRISMA NS250 HZ. VAST/DRA | PrismaSeT PLAT.NS250 HZ.FIXE/ROT. | PrismaSeT GRPL NS250 HZ VAST/DRA | 74.55 | 4.2 | 47 | 1122 | 19.2 | 1 | 1 |  |  |  | IT
|  | LVS03032 | 77.18 | 7 |  | 3606481874559 | O3 | PrismaSeT >= 630A | PrismaSeT >= 630A | 7326909890 | PLAT.NS250 HZ.FIXE/TEL.SOCLE | PRISMA NS250 HZ. V./AFS UIT+S | PrismaSeT PLAT.NS250 HZ.FIXE/TEL.SOCLE | PrismaSeT GRPL NS250 HZ VAST/AFS UIT+S | 77.18 | 3 | 47.2 | 1040 | 18.9 | 1 | 1 |  |  |  | IT
|  | LVS03033 | 57.62 | 2 |  | 3606481874566 | O3 | PrismaSeT >= 630A | PrismaSeT >= 630A | 7326909890 | PLAT.NS250 VIGI HZ.FIXE/MAN. | PRISMA NS250 VIGI HZ. V./KRUK | PrismaSeT PLAT.NS250 VIGI HZ.FIXE/MAN. | PrismaSeT GRPL NS250 VIGI HZ VAST/KR | 57.62 | 5.3 | 47 | 981 | 19 | 1 | 1 |  |  |  | FR
|  | LVS03040 | 33.11 | 2 |  | 3606481874597 | O3 | PrismaSeT >= 630A | PrismaSeT >= 630A | 7326909890 | PLAT.NS250 V.FIXE/MAN. | PRISMA NS250 VAST/KRUK | PrismaSeT PLAT.NS250 V.FIXE/MAN. | PrismaSeT GRPL NS250 V VAST/KR | 33.11 | 5.8 | 47 | 998 | 15.2 | 1 | 1 |  |  |  | IT
|  | LVS03041 | 33.79 | 7 |  | 3606481871435 | O3 | PrismaSeT >= 630A | PrismaSeT >= 630A | 7326909890 | PLAT.NS250 V.FIXE/ROT. | PRISMA NS250 VAST/DRAAIGREEP | PrismaSeT PLAT.NS250 V.FIXE/ROT. | PrismaSeT GRPL NS250 V VAST/DRA | 33.79 | 4.3 | 47 | 946 | 15.2 | 1 | 1 |  |  |  | IT
|  | LVS03043 | 53.5 | 8 |  | 3606481874634 | O3 | PrismaSeT >= 630A | PrismaSeT >= 630A | 7326909890 | PLAT.INVERSEUR NS/INS250 ROT. | PRISMA N-NOS NS/INS250 DRAAIGREEP | PrismaSeT PLAT.INVERSEUR NS/INS250 ROT. | PrismaSeT GRPL N-NOS NS/INS250 DRA | 53.5 | 1.3 | 47.3 | 1380 | 22.6 | 1 | 1 |  |  |  | CZ
|  | LVS03050 | 36.43 | 2 |  | 3606481874672 | O3 | PrismaSeT >= 630A | PrismaSeT >= 630A | 7326909890 | PLAT.NS-INS250V.FIXE/MAN.L250 | PRISMA NS-INS250 VAST/KRUK L250 | PrismaSeT PLAT.NS-INS250V.FIXE/MAN.L250 | PrismaSeT GRPL NS-INS250 V VAST/KR L250 | 36.43 | 5.4 | 22 | 546 | 14.1 | 30 | 1 |  |  |  | CZ
|  | LVS03051 | 37.13 | 7 |  | 3606481871374 | O3 | PrismaSeT >= 630A | PrismaSeT >= 630A | 7326909890 | PLAT.NS250 V.FIXE/ROT.L250 | PRISMA NS250 VAST/DRAAIGREEP L250 | PrismaSeT PLAT.NS250 V.FIXE/ROT.L250 | PrismaSeT GRPL NS250 V VAST/DRA L250 | 37.13 | 3.5 | 22 | 508 | 14.2 | 1 | 1 |  |  |  | CZ
|  | LVS03070 | 44.57 | 2 |  | 3606481874696 | O2 | PrismaSeT <=630A | PrismaSeT <=630A | 7326909890 | PLAT.NS630 HZ.FIXE/MAN. | PRISMA NS630 HZ. VAST/KRUK | PrismaSeT PLAT.NS630 HZ.FIXE/MAN. | PrismaSeT GRPL NS630 HZ VAST/KR | 44.57 | 3 | 47.5 | 2304 | 29.4 | 1 | 1 |  |  |  | IT
|  | LVS03073 | 53.44 | 2 |  | 3606481874702 | O2 | PrismaSeT <=630A | PrismaSeT <=630A | 7326909890 | PLAT.NS-INS630 V.FIXE/MAN. | PRISMA NS-INS630 VAST/KRUK | PrismaSeT PLAT.NS-INS630 V.FIXE/MAN. | PrismaSeT GRPL NS-INS630 V VAST/KR | 53.44 | 8.5 | 47.5 | 2601 | 26.5 | 1 | 1 |  |  |  | IT
|  | LVS03074 | 54.51 | 7 |  | 3606481871367 | O2 | PrismaSeT <=630A | PrismaSeT <=630A | 7326909890 | PLAT.NS630 V.FIXE/ROT. | PRISMA NS630 VAST/DRAAIGREEP | PrismaSeT PLAT.NS630 V.FIXE/ROT. | PrismaSeT GRPL NS630 V VAST/DRA | 54.51 | 3.4 | 47.2 | 2310 | 23.2 | 1 | 1 |  |  |  | IT
|  | LVS03080 | 48.96 | 2 |  | 3606481874733 | O2 | PrismaSeT <=630A | PrismaSeT <=630A | 7326909890 | PLAT.NS-INS630V.FIXE/MAN.L250 | PRISMA NS-INS630 VAST/KRUK L250 | PrismaSeT PLAT.NS-INS630V.FIXE/MAN.L250 | PrismaSeT GRPL NS-INS630 V VAST/KR L250 | 48.96 | 3 | 23 | 794.8 | 22 | 1 | 1 |  |  |  | CZ
|  | LVS03081 | 49.94 | 7 |  | 3606481871336 | O2 | PrismaSeT <=630A | PrismaSeT <=630A | 7326909890 | PLAT.NS630 V.FIXE/ROT.L250 | PRISMA NS630 VAST/DRAAIGREEP L250 | PrismaSeT PLAT.NS630 V.FIXE/ROT.L250 | PrismaSeT GRPL NS630 V VAST/DRA L250 | 49.94 | 1.5 | 23.4 | 639 | 22 | 1 | 1 |  |  |  | CZ
|  | LVS03102 | 129.9 | 7 |  | 3606481871237 | O3 | PrismaSeT >= 630A | PrismaSeT >= 630A | 7326909890 | M.PLATE EZC100 VERTICAL TOGGLE | M.PLATE EZC100 VERTICAL TOGGLE | PrismaSeT M.PLATE EZC100 VERTICAL TOGGLE | PrismaSeT M.PLATE EZC100 VERTICAL TOGGLE | 129.9 | 8 | 47 | 1100 | 12.8 | 1 | 1 |  |  |  | RO
|  | LVS03120 | 96.65 | 7 |  | 3606481871183 | O3 | PrismaSeT >= 630A | PrismaSeT >= 630A | 7326909890 | MOUNTING PLATE ISFT100 VERTICAL | PRISMA ISFT 100 VT.ICAAL | PrismaSeT MOUNTING PLATE ISFT100 VERTICAL | PrismaSeT MOUNTING PLATE ISFT100 VERTICAL | 96.65 | 9.8 | 47 | 1100 | 10.2 | 5 | 1 |  |  |  | IT
|  | LVS03121 | 96.61 | 2 |  | 3606481875013 | O3 | PrismaSeT >= 630A | PrismaSeT >= 630A | 7326909890 | M.PLATE ISFT160 VERTICAL/HORIZONTAL | PRISMA ISFT 160 VT.ICAAL/HZ. | PrismaSeT M.PLATE ISFT160 VERTICAL/HORIZONTAL | PrismaSeT M.PLATE ISFT160 VERTICAL/HORIZONTAL | 96.61 | 9.1 | 47 | 1180 | 13.5 | 1 | 1 |  |  |  | CZ
|  | LVS03122 | 361.13 | 7 |  | 3606481871176 | O3 | PrismaSeT >= 630A | PrismaSeT >= 630A | 7326909890 | M.PLATE BUSBAR ISFT 100N/160 VERTICAL | PRISMA RAILSTEUN ISFT 160 VT.ICAAL | PrismaSeT M.PLATE BUSBAR ISFT 100N/160 VERTICAL | PrismaSeT M.PLATE BUSBAR ISFT 100N/160 VERTICAL | 361.13 | 6.5 | 45.5 | 4119 | 10.5 | 1 | 1 |  |  |  | FR
|  | LVS03123 | 76.16 | 7 |  | 3606481871169 | O3 | PrismaSeT >= 630A | PrismaSeT >= 630A | 7326909890 | M.PLATE ISFT 160 FIXED VERTICAL W300 | PRISMA ISFT 160 VAST VT.ICAAL B300 | PrismaSeT M.PLATE ISFT 160 FIXED VERTICAL W300 | PrismaSeT M.PLATE ISFT 160 FIXED VERTICAL W300 | 76.16 | 7.2 | 22 | 390 | 9.1 | 12 | 1 |  |  |  | CZ
|  | LVS03124 | 82.42 | 7 |  | 3606481871145 | O3 | PrismaSeT >= 630A | PrismaSeT >= 630A | 7326909890 | M.PLATE ISFT 250 FIXED HORIZONTAL | PRISMA ISFT 250 VAST HZ. | PrismaSeT M.PLATE ISFT 250 FIXED HORIZONTAL | PrismaSeT M.PLATE ISFT 250 FIXED HORIZONTAL | 82.42 | 7 | 47.2 | 1520 | 19.3 | 1 | 1 |  |  |  | CZ
|  | LVS03125 | 103.17 | 7 |  | 3606481871084 | O3 | PrismaSeT >= 630A | PrismaSeT >= 630A | 7326909890 | M.PLATE ISFT 250 FIXED VERTICAL W300 | PRISMA ISFT 250 VAST VT.ICAAL B300 | PrismaSeT M.PLATE ISFT 250 FIXED VERTICAL W300 | PrismaSeT M.PLATE ISFT 250 FIXED VERTICAL W300 | 103.17 | 7 | 22.3 | 1078 | 22 | 1 | 1 |  |  |  | CZ
|  | LVS03126 | 121.41 | 7 |  | 3606481875105 | O3 | PrismaSeT >= 630A | PrismaSeT >= 630A | 8538909999 | MOUNTING PLATE V ISFT 100N VERTICAL | PRISMA ISFT100N VT.ICAAL | PrismaSeT MOUNTING PLATE V ISFT 100N VERTICAL | PrismaSeT MOUNTING PLATE V ISFT 100N VERTICAL | 121.41 | 9.5 | 47.1 | 1218 | 10.8 | 1 | 1 |  |  |  | CZ
|  | LVS03140 | 387.06 | 7 |  | 3606481866172 | O2 | PrismaSeT <=630A | PrismaSeT <=630A | 7326909890 | PANEL KIT CLASS 2 TARIF METERING 1P | PRISMA PANELKIT KLASSE 2 METING 1P | PrismaSeT PANEL KIT CLASS 2 TARIF METERING 1P | PrismaSeT PANEL KIT CLASS 2 TARIF METERING 1P | 387.06 | 13.5 | 55 | 4761 | 32 | 1 | 1 |  |  |  | FR
|  | LVS03141 | 244.44 | 7 |  | 3606481866189 | O2 | PrismaSeT <=630A | PrismaSeT <=630A | 7326909890 | TARIF CONTROL PANEL KIT | PRISMA PANELKIT KLASSE 2 CONTROLE 3P | PrismaSeT TARIF CONTROL PANEL KIT | PrismaSeT CONTROL PANEL KIT | 244.44 | 13 | 54.5 | 4546 | 32 | 1 | 1 |  |  |  | FR
|  | LVS03142 | 437.57 | 7 |  | 3606481866196 | O2 | PrismaSeT <=630A | PrismaSeT <=630A | 7326909890 | PANEL KIT CLASS 2 TARIF METERING 3P W300 | PRISMA PANELKIT KLASSE 2 METING 3P | PrismaSeT PANEL KIT CLASS 2 TARIF METERING 3P W300 | PrismaSeT PANEL KIT CLASS 2 TARIF METERING 3P W300 | 437.57 | 11 | 62 | 4478 | 28 | 1 | 1 |  |  |  | FR
|  | LVS03143 | 85.36 | 7 |  | 3606481875112 | O2 | PrismaSeT <=630A | PrismaSeT <=630A | 7326909890 | M.PLATE CLASS 2 TARIF INV-NSX250 | PRISMA KLASSE 2 INV-NSX250 | PrismaSeT M.PLATE CLASS 2 TARIF INV-NSX250 | PrismaSeT M.PLATE CLASS 2 TARIF INV-NSX250 | 85.36 | 4.5 | 47 | 1114 | 18.5 | 1 | 1 |  |  |  | CZ
|  | LVS03144 | 56.44 | 7 |  | 3606481875129 | O2 | PrismaSeT <=630A | PrismaSeT <=630A | 7326909890 | M.PLATE TARIF NSX250 1P W300 | PRISMA NSX250 1P B300 | PrismaSeT M.PLATE TARIF NSX250 1P W300 | PrismaSeT M.PLATE TARIF NSX250 1P W300 | 56.44 | 4.3 | 22 | 737 | 20 | 1 | 1 |  |  |  | CZ
|  | LVS03145 | 122.45 | 7 |  | 3606481875136 | O2 | PrismaSeT <=630A | PrismaSeT <=630A | 7326909890 | M.PLATE TARIF CLASS 2 INV+NSX250 | PRISMA KLASSE TARIF 2 INV-NSX250 | PrismaSeT M.PLATE TARIF CLASS 2 INV+NSX250 | PrismaSeT M.PLATE TARIF CLASS 2 INV+NSX250 | 122.45 | 4.2 | 47 | 1330 | 20 | 1 | 1 |  |  |  | CZ
|  | LVS03146 | 117.93 | 7 |  | 3606481875143 | O2 | PrismaSeT <=630A | PrismaSeT <=630A | 7326909890 | M.PLATE TARIF CLASS 2 INV+NSX400 | PRISMA KLASSE 2 INV-NSX400 | PrismaSeT M.PLATE TARIF CLASS 2 INV+NSX400 | PrismaSeT M.PLATE TARIF CLASS 2 INV+NSX400 | 117.93 | 2 | 47.1 | 1755 | 26.9 | 1 | 1 |  |  |  | CZ
|  | LVS03147 | 68.81 | 7 |  | 3606481875150 | O2 | PrismaSeT <=630A | PrismaSeT <=630A | 7326909890 | M.PLATE TARIF NSX400 W300 | PRISMA NSX400 B300 | PrismaSeT M.PLATE TARIF NSX400 W300 | PrismaSeT M.PLATE TARIF NSX400 W300 | 68.81 | 2 | 24.5 | 742 | 22 | 1 | 1 |  |  |  | CZ
|  | LVS03152 | 85.1 | 2 |  | 3606481871060 | O2 | PrismaSeT <=630A | PrismaSeT <=630A | 7326909890 | M.PLATE FOR 2 3P-METERS | PRISMA M.PLAAT 2 3P-METERS | PrismaSeT PLAT, 2 COMPTEURS TRI | PrismaSeT MONTAGEPLAAT VOOR 2 3P-METERS | 85.1 | 2 | 47.3 | 2342 | 42.2 | 10 | 1 |  |  |  | CZ
|  | LVS03154 | 129.67 | 7 |  | 3606481932983 | O2 | PrismaSeT <=630A | PrismaSeT <=630A | 7326909890 | Plaque isolante Classe 2 L600/L650 | Isolatieplaat Klasse 2 B600/B650 | Plaque isolante Classe 2 L600/L650 | Isolatieplaat Klasse 2 B600/B650 | 129.67 | 5 | 68 | 720 | 52 | 1 | 1 |  |  |  | FR
|  | LVS03155 | 662.38 | 48 |  | 3606481866202 | O2 | PrismaSeT <=630A | PrismaSeT <=630A | 7326909890 | FRONT PLATE FOR 3 1P-METERS W600 6M | PRISMA AFDEKPLAAT 3 1P-METER B600 6M | PrismaSeT FRONT PLATE FOR 3 1P-METERS W600 6M | PrismaSeT FRONT PLATE FOR 3 1P-METERS W600 6M | 662.38 | 11.8 | 50 | 2120 | 30 | 1 | 1 |  |  |  | FR
|  | LVS03156 | 96.67 | 7 |  | 3606481871046 | O2 | PrismaSeT <=630A | PrismaSeT <=630A | 7326909890 | M.PLATE FOR 1 3P-METER W300 | PRISMA M.PLAAT 1 3P-METER B300 | PrismaSeT M.PLATE FOR 1 3P-METER W300 | PrismaSeT M.PLATE FOR 1 3P-METER W300 | 96.67 | 2 | 42.2 | 1081 | 22 | 1 | 1 |  |  |  | CZ
|  | LVS03160 | 67.1 | 7 |  | 3606481875204 | O2 | PrismaSeT <=630A | PrismaSeT <=630A | 7326909890 | MOUNTING PLATE FOR 2 3P-METERS | PRISMA M.PLAAT 2 3P-METERS B600 6M | PrismaSeT MOUNTING PLATE FOR 2 3P-METERS W600 6M | PrismaSeT MOUNTING PLATE FOR 2 3P-METERS W600 6M | 67.1 | 2.2 | 47 | 1526 | 27 | 1 | 1 |  |  |  | FR
|  | LVS03164 | 21.24 | 7 |  | 3606481870964 | O2 | PrismaSeT <=630A | PrismaSeT <=630A | 7318169290 | 20 Ecrou M4 clips sur rail DIN | PRISMA BEV.MOEREN DIN-RAIL M4 (1ST=20) | PrismaSeT 20 ECROUS FIXATION/RAIL DIN M4 | PrismaSeT BEV.MOEREN RAIL DIN M4 (1 ST=20) | 21.24 | 3 | 8 | 157 | 6 | 1 | 1 |  |  |  | FR
|  | LVS03165 | 21.24 | 7 |  | 3606481869265 | O2 | PrismaSeT <=630A | PrismaSeT <=630A | 7318169290 | 20 Ecrou M5 clips sur rail DIN | PRISMA BEV.MOEREN DIN-RAIL M5 (1ST=20) | PrismaSeT 20 ECROUS FIXATION/RAIL DIN M5 | PrismaSeT BEV.MOEREN RAIL DIN M5 (1 ST=20) | 21.24 | 2.8 | 8 | 151 | 5 | 1 | 1 |  |  |  | FR
|  | LVS03166 | 21.24 | 7 |  | 3606481869272 | O2 | PrismaSeT <=630A | PrismaSeT <=630A | 7318169290 | 20 Ecrou M6 clips sur rail DIN | PRISMA BEV.MOEREN DIN-RAIL M6 (1ST=20) | PrismaSeT 20 ECROUS FIXATION/RAIL DIN M6 | PrismaSeT BEV.MOEREN RAIL DIN M6 (1 ST=20) | 21.24 | 2.5 | 8.5 | 146 | 6 | 1 | 1 |  |  |  | FR
|  | LVS03170 | 64.64 | 7 |  | 3606481875228 | O2 | PrismaSeT <=630A | PrismaSeT <=630A | 7326909890 | PLAT.PERF.4M COF-ARM. | PRISMA VERZO. GEPERFO. M.PL. 4M B600 | PrismaSeT PLAT.PERF.4M COF-ARM. | PrismaSeT PERFO. GRPL 4M IN KAST | 64.64 | 1.2 | 47 | 750 | 19.4 | 1 | 1 |  |  |  | CZ
|  | LVS03171 | 84.05 | 7 |  | 3606481875235 | O2 | PrismaSeT <=630A | PrismaSeT <=630A | 7326909890 | PLAT.PERF.CUVETTE 4M COF-ARM. | PRISMA VERZO. GEPERFO. M.PLAAT 4M B600 | PrismaSeT PLAT.PERF.CUVETTE 4M COF-ARM. | PrismaSeT KUIPV PERFO GRPL 4M IN KAST | 84.05 | 3 | 46.5 | 731 | 18.5 | 1 | 1 |  |  |  | CZ
|  | LVS03172 | 126 | 7 |  | 3606481875242 | O2 | PrismaSeT <=630A | PrismaSeT <=630A | 7326909890 | PLAT.PERF.CUVETTE 6M COF-ARM. | PRISMA VERZO. GEPERFO. M.PLAAT 6M B600 | PrismaSeT PLAT.PERF.CUVETTE 6M COF-ARM. | PrismaSeT KUIPV PERFO GRPL 6M IN KAST | 126 | 3 | 47 | 990 | 31 | 1 | 1 |  |  |  | CZ
|  | LVS03173 | 167.96 | 7 |  | 3606481875259 | O2 | PrismaSeT <=630A | PrismaSeT <=630A | 7326909890 | PLAT.PERF.CUVETTE 9M COF-ARM. | PRISMA VERZO. GEPERFO. M.PLAAT 9M B600 | PrismaSeT PLAT.PERF.CUVETTE 9M COF-ARM. | PrismaSeT KUIPV PERFO GRPL 9M IN KAST | 167.96 | 2.8 | 47 | 1434 | 45 | 5 | 1 |  |  |  | CZ
|  | LVS03175 | 71.09 | 7 |  | 3606481871022 | O2 | PrismaSeT <=630A | PrismaSeT <=630A | 7326909890 | PLAT.PERF.4M L250 | PRISMA VERZO. GEPERFO. M.PL. 4M B300 | PrismaSeT PLAT.PERF.4M L250 | PrismaSeT PERFO. GRPL 4M L250 | 71.09 | 0.2 | 22 | 347 | 20 | 1 | 1 |  |  |  | CZ
|  | LVS03176 | 92.41 | 7 |  | 3606481871015 | O2 | PrismaSeT <=630A | PrismaSeT <=630A | 7326909890 | PLAT.PERF.CUVETTE 4M L250 | PRISMA VERZO. GEPERFO. M.PLAAT 4M B300 | PrismaSeT PLAT.PERF.CUVETTE 4M L250 | PrismaSeT KUIPV PERFO GRPL 4M L250 | 92.41 | 3 | 21.5 | 337 | 19 | 1 | 1 |  |  |  | CZ
|  | LVS03177 | 138.63 | 7 |  | 3606481871008 | O2 | PrismaSeT <=630A | PrismaSeT <=630A | 7326909890 | PLAT.PERF.CUVETTE 6M L250 | PRISMA VERZO. GEPERFO. M.PLAAT 6M B300 | PrismaSeT PLAT.PERF.CUVETTE 6M L250 | PrismaSeT KUIPV PERFO GRPL 6M L250 | 138.63 | 3 | 30 | 460 | 21.5 | 1 | 1 |  |  |  | CZ
|  | LVS03178 | 184.83 | 7 |  | 3606481870988 | O2 | PrismaSeT <=630A | PrismaSeT <=630A | 7326909890 | PLAT.PERF.CUVETTE 9M L250 | PRISMA VERZO. GEPERFO. M.PLAAT 9M B300 | PrismaSeT PLAT.PERF.CUVETTE 9M L250 | PrismaSeT KUIPV PERFO GRPL 9M L250 | 184.83 | 3.5 | 45 | 630 | 21.5 | 1 | 1 |  |  |  | CZ
|  | LVS03180 | 20.36 | 7 |  | 3606481870995 | O2 | PrismaSeT <=630A | PrismaSeT <=630A | 7318169290 | Ecrous M4 clips/platine perfo. | PRISMA MOEREN PERFO. M.PL M4 (1 ST=20) | PrismaSeT 20 ECROUS/PLAT.PERF.M4 | PrismaSeT MOEREN PERFO. GRPL M4 (1 ST=20) | 20.36 | 2.5 | 7 | 98 | 3 | 1 | 1 |  |  |  | FR
|  | LVS03181 | 20.36 | 2 |  | 3606481869296 | O2 | PrismaSeT <=630A | PrismaSeT <=630A | 7318169290 | Ecrous M5 clips/platine perfo. | PRISMA MOEREN PERFO. M.PL M5 (1 ST=20) | PrismaSeT 20 ECROUS/PLAT.PERF.M5 | PrismaSeT MOEREN PERFO. GRPL M5 (1 ST=20) | 20.36 | 2 | 8 | 95 | 3.5 | 1 | 1 |  |  |  | FR
|  | LVS03182 | 20.36 | 7 |  | 3606481869302 | O2 | PrismaSeT <=630A | PrismaSeT <=630A | 7318169290 | 20 ECROUS/PLAT.PERF.M6 | PRISMA MOEREN PERFO. M.PL M6 (1 ST=20) | PrismaSeT 20 ECROUS/PLAT.PERF.M6 | PrismaSeT MOEREN PERFO. GRPL M6 (1 ST=20) | 20.36 | 2 | 8 | 100 | 3 | 1 | 1 |  |  |  | FR
|  | LVS03183 | 9.69 | 7 |  | 3606481869319 | O2 | PrismaSeT <=630A | PrismaSeT <=630A | 7318149990 | 20 VIS AUTOTARAUDEUSES M5 UF | PRISMA ZELFTAP.SCHROEF M5 UF (1 ST=20) | PrismaSeT 20 VIS AUTOTARAUDEUSES M5 UF | PrismaSeT ZELFTAP.SCHROEVEN M5 UF (1 ST=20) | 9.69 | 2 | 7 | 60 | 2 | 1 | 1 |  |  |  | FR
|  | LVS03185 | 18.75 | 7 |  | 3606481871039 | O2 | PrismaSeT <=630A | PrismaSeT <=630A | 7326909890 | 4 Entretoise hexagonale M5 H9 | PRISMA ZESH.TSST H 9MM M5 (1 ST=4) | PrismaSeT 4 ENTRETOISES HEXA H9 M5 | PrismaSeT ZESH. TSST H 9MM M5 (1 ST=4) | 18.75 | 1 | 3 | 28 | 3 | 1 | 1 |  |  |  | FR
|  | LVS03186 | 8.92 | 7 |  | 3606481869333 | O2 | PrismaSeT <=630A | PrismaSeT <=630A | 7326909890 | 4 Entretoise hexagonale M5 H23 | PRISMA ZESH.TSST H23MM M5 (1 ST=4) | PrismaSeT 4 ENTRETOISES HEXA H23 M5 | PrismaSeT ZESH. TSST H23MM M5 (1 ST=4) | 8.92 | 1 | 3.5 | 40 | 3.5 | 1 | 1 |  |  |  | FR
|  | LVS03187 | 9.69 | 7 |  | 3606481871053 | O2 | PrismaSeT <=630A | PrismaSeT <=630A | 7326909890 | 4 Entretoise hexagonale M5 H55 | PRISMA ZESH.TSST H55MM M5 (1 ST=4) | PrismaSeT 4 ENTRETOISES HEXA H55 M5 | PrismaSeT ZESH. TSST H55MM M5 (1 ST=4) | 9.69 | 3 | 10.4 | 92 | 0.9 | 1 | 1 |  |  |  | FR
|  | LVS03194 | 16.63 | 7 |  | 3606481869357 | O2 | PrismaSeT <=630A | PrismaSeT <=630A | 7318169290 | Ecrous M6 clipsable/mont.fonc. | PRISMA KOOIMOER ZESH.TSST M6 (1 ST=20) | PrismaSeT 20 ECROUS CAGE/ENTR.HEXA M6 | PrismaSeT KOOIMOEREN ZESH.TSST M6 (1 ST=20) | 16.63 | 2 | 6 | 77 | 4 | 1 | 1 |  |  |  | FR
|  | LVS03195 | 8.41 | 7 |  | 3606481871077 | O2 | PrismaSeT <=630A | PrismaSeT <=630A | 7326909890 | 4 Entretoise hexagonale M6 H9 | PRISMA ZESH.TSST H. 9MM M6 (1 ST=4) | PrismaSeT 4 ENTRETOISES HEXA H9 M6 | PrismaSeT ZESH. TSST H. 9MM M6 (1 ST=4) | 8.41 | 1.7 | 4.5 | 61 | 4.5 | 1 | 1 |  |  |  | FR
|  | LVS03196 | 9.03 | 2 |  | 3606481869371 | O2 | PrismaSeT <=630A | PrismaSeT <=630A | 7326909890 | 4 Entretoise hexagonale M6 H23 | PRISMA ZESH.TSST H. 23MM M6 (1 ST=4) | PrismaSeT 4 ENTRETOISES HEXA H23 M6 | PrismaSeT ZESH. TSST H. 23MM M6 (1 ST=4) | 9.03 | 1.5 | 5.5 | 99 | 3.5 | 1 | 1 |  |  |  | FR
|  | LVS03197 | 9.79 | 2 |  | 3606481869388 | O2 | PrismaSeT <=630A | PrismaSeT <=630A | 7326909890 | 4 Entretoise hexagonale M6 H55 | PRISMA ZESH.TSST H. 55MM M6 (1 ST=4) | PrismaSeT 4 ENTRETOISES HEXA H55 M6 | PrismaSeT ZESH. TSST H. 55MM M6 (1 ST=4) | 9.79 | 3 | 7.5 | 248 | 3 | 1 | 1 |  |  |  | FR
|  | LVS03198 | 9.18 | 7 |  | 3606481869395 | O2 | PrismaSeT <=630A | PrismaSeT <=630A | 7326909890 | 4 Entretoise hexagonale M6 H25 | PRISMA ZESH.TSST H 25MM M6 (1 ST=4) | PrismaSeT 4 ENTRETOISES HEXA H25 M6 | PrismaSeT ZESH. TSST H 25MM M6 (1 ST=4) | 9.18 | 1.5 | 5.5 | 107 | 4 | 1 | 1 |  |  |  | FR
|  | LVS03199 | 10 | 7 |  | 3606481871114 | O2 | PrismaSeT <=630A | PrismaSeT <=630A | 7326909890 | 4 Entretoise hexagonale M8 H40 | PRISMA ZESH.TSST H40+10MM M8 (1 ST=4) | PrismaSeT 4 ENTRETOISES HEXA H40+10 M8 | PrismaSeT ZESH. TSST H40+10MM M8 (1 ST=4) | 10 | 2.5 | 7.5 | 165 | 4 | 1 | 1 |  |  |  | FR
|  | LVS03201 | 60.92 | 7 |  | 3606481868084 | O2 | PrismaSeT <=630A | PrismaSeT <=630A | 7326909890 | FRONT PLATE INS-INV250+Ptag HORIZ.W850 | PRISMA AFDEKPLAAT INS-INV250 B850 | PrismaSeT FRONT PLATE INS-INV250+Ptag HORIZ.W850 | PrismaSeT FRONT PLATE INS-INV250+Ptag HORIZ.W850 | 60.92 | 3 | 75 | 1394 | 20 | 6 | 1 |  |  |  | FR
|  | LVS03202 | 30.76 | 7 |  | 3606481866257 | O2 | PrismaSeT <=630A | PrismaSeT <=630A | 7326909890 | Plastron modul. 2M L600 blanc | PRISMA MOD. AFDEKPLAAT B600/B650 2M | PrismaSeT PLAST.MODULAIRE 2M | PrismaSeT MOD. AFPL 2 M | 30.76 | 2.7 | 51.5 | 357 | 11.5 | 10 | 1 |  |  |  | FR
|  | LVS03203 | 13.33 | 2 |  | 3606481866325 | O2 | PrismaSeT <=630A | PrismaSeT <=630A | 7326909890 | PLAST.MODULAIRE 3M | PRISMA MOD. AFDEKPLAAT B600/B650 3M | PrismaSeT PLAST.MODULAIRE 3M | PrismaSeT MOD. AFPL 3 M | 13.33 | 3 | 51 | 536.7 | 16 | 10 | 1 |  |  |  | FR
|  | LVS03204 | 15.94 | 2 |  | 3606481872708 | O2 | PrismaSeT <=630A | PrismaSeT <=630A | 7326909890 | PLAST.MODULAIRE 4M | PRISMA MOD. AFDEKPLAAT B600/B650 4M | PrismaSeT PLAST.MODULAIRE 4M | PrismaSeT MOD. AFPL 4 M | 15.94 | 3 | 51 | 706 | 21.2 | 10 | 1 |  |  |  | FR
|  | LVS03205 | 18.51 | 2 |  | 3606481872715 | O2 | PrismaSeT <=630A | PrismaSeT <=630A | 7326909890 | Plastron modul. 5M L600 blanc | PRISMA MOD. AFDEKPLAAT B600/B650 5M | PrismaSeT PLAST.MODULAIRE 5M | PrismaSeT MOD. AFPL 5 M | 18.51 | 3 | 51.5 | 920 | 26.5 | 10 | 1 |  |  |  | FR
|  | LVS03206 | 28.97 | 7 |  | 3606482169999 | O3 | PrismaSeT >= 630A | PrismaSeT >= 630A | 7326909890 | Plastron transfertpacT 3P/4P L600 6M | AFDEKPL. T PACT 3P/4P 63A VERT 6M B650 | PrismaSeT P, Plastron pour transfertpacT 3P/4P, 63A Vertical, L650,6M | PrismaSeT P, Afdekplaat voor transfertpacT 3P/4P, 63A Vertical,B650, 6M | 28.97 | 4 | 50 | 1118 | 30 | 10 | 1 |  |  |  | FR
|  | LVS03207 | 35.63 | 7 |  | 3606482170001 | O3 | PrismaSeT >= 630A | PrismaSeT >= 630A | 7326909890 | PLASTRON T PACT 3P/4P 160A VERT 8M L650 | AFDEKPL. T PACT 3P/4P 160A VERT 8M B650 | PrismaSeT P plastron 8M pour TransferPact, 3P/4P, 160A, Vertical, L650 | PrismaSeT P afdekplaat 8M voor TransferPact, 3P/4P, 160A, Vertical, B650 | 35.63 | 3 | 50 | 1538 | 40.5 | 6 | 1 |  |  |  | FR
|  | LVS03208 | 59.96 | 7 |  | 3606482170018 | O3 | PrismaSeT >= 630A | PrismaSeT >= 630A | 7326909890 | Plastron transfertpacT 3P/4P L850 6M | AFDEKPL. T PACT 3P/4P 63A VERT 6M B850 | PrismaSeT G, Plastron pour transfertpacT 3P/4P, 63A Vertical, L850,6M | PrismaSeT G, Afdekplaat voor transfertpacT 3P/4P, 63A Vertical,B850, 6M | 59.96 | 2.5 | 75 | 2030 | 30 | 4 | 1 |  |  |  | FR
|  | LVS03209 | 73.53 | 7 |  | 3606482170025 | O3 | PrismaSeT >= 630A | PrismaSeT >= 630A | 7326909890 | PLASTRON T PACT 3P/4P 160A VERT 8M L850 | AFDEKPL. T PACT 3P/4P 160A VERT 8M B850 | PrismaSeT G plastron 8M, TransferPact, 3P/4P, 160A, Vertical, L850 | PrismaSeT G afdekplaat 8M voor Transfer Pact, 3P/4P, 160A, Vertical, B850 | 73.53 | 1.5 | 75 | 2680 | 40 | 4 | 1 |  |  |  | FR
|  | LVS03210 | 114.22 | 7 |  | 3606486814666 | O3 | PrismaSeT >= 630A | PrismaSeT >= 630A | 7326909890 | PLASTRON T PACT 3P/4P 250A VERT 11M L650 | AFDEKPL. T PACT.3P/4P 250A VERT 11M B650 | PrismaSeT P, plastron 11M, pour TransferPacT 250A, 3P/4P, vertical,L650mm | PrismaSeT P, afdekplaat 11M voor TransferPacT 250A, 3P/4P, vertical,B650mm | 114.22 | 3 | 55 | 1929 | 51 | 4 | 1 |  |  |  | FR
|  | LVS03211 | 138.24 | 7 |  | 3606486814673 | O3 | PrismaSeT >= 630A | PrismaSeT >= 630A | 7326909890 | PLASTRON T PACT 3P/4P 630A VERT 11M L650 | AFDEKPL. T PACT.3P/4P 630A VERT 11M B650 | PrismaSeT P, plastron 11M, pour TransferPacT 630A, 3P/4P, vertical,L650mm | PrismaSeT P, afdekplaat11M voor TransferPacT 630A, 3P/4P, vertical,B650mm | 138.24 | 4 | 55.5 | 1892 | 51 | 4 | 1 |  |  |  | FR
|  | LVS03212 | 86.7 | 7 |  | 3606486814680 | O3 | PrismaSeT >= 630A | PrismaSeT >= 630A | 7326909890 | PLASTRON T PACT 3P/4P 250A VERT 11M L600 | AFDEKPL. T PACT.3P/4P 250A VERT 11M B600 | PrismaSeT G plastron 11M, pour TransferPacT 250A, 3P/4P, vertical, L600mm | PrismaSeT G afdekplaat 11M, for TransferPacT 250A, 3P/4P, vertical, B600mm | 86.7 | 3 | 56 | 1930 | 51.5 | 4 | 1 |  |  |  | FR
|  | LVS03213 | 14.63 | 2 |  | 3606481872722 | O2 | PrismaSeT <=630A | PrismaSeT <=630A | 7326909890 | PLAST.MODULAIRE 3M L250 | PRISMA MOD. AFDEKPLAAT B300 3M | PrismaSeT PLAST.MODULAIRE 3M L250 | PrismaSeT MOD. AFPL 3 M L250 | 14.63 | 3 | 26.5 | 316 | 16.5 | 10 | 1 |  |  |  | FR
|  | LVS03214 | 17.47 | 2 |  | 3606481872746 | O2 | PrismaSeT <=630A | PrismaSeT <=630A | 7326909890 | PLAST.MODULAIRE 4M L250 | PRISMA MOD. AFDEKPLAAT B300 4M | PrismaSeT PLAST.MODULAIRE 4M L250 | PrismaSeT MOD. AFPL 4 M L250 | 17.47 | 2.5 | 26.4 | 418 | 21.4 | 10 | 1 |  |  |  | FR
|  | LVS03215 | 126.48 | 7 |  | 3606486814697 | O3 | PrismaSeT >= 630A | PrismaSeT >= 630A | 7326909890 | PLASTRON T PACT 3P/4P 250A VERT 11M L850 | AFDEKPL. T PACT.3P/4P 250A VERT 11M B850 | PrismaSeT G plastron 11M, pour TransferPacT 250A, 3P/4P, vertical, L850mm | PrismaSeT G afdekplaat 11M, voor TransferPacT 250A, 3P/4P, vertical, B850mm | 126.48 | 4 | 76 | 4162 | 56 | 1 | 1 |  |  |  | FR
|  | LVS03216 | 41.77 | 2 |  | 3606481872753 | O2 | PrismaSeT <=630A | PrismaSeT <=630A | 7326909890 | PLAST.MODULAIRE 3M L750 | PRISMA MOD. AFDEKPLAAT B850 3M | PrismaSeT PLAST.MODULAIRE 3M L750 | PrismaSeT AFDEKPLAAT W850 3MODULE | 41.77 | 3 | 75 | 907 | 16 | 8 | 1 |  |  |  | FR
|  | LVS03217 | 43.4 | 2 |  | 3606481872760 | O2 | PrismaSeT <=630A | PrismaSeT <=630A | 7326909890 | PLAST.MODULAIRE 4M L750 | PRISMA MOD. AFDEKPLAAT B850 4M | PrismaSeT PLAST.MODULAIRE 4M L750 | PrismaSeT MODULAR FRONT PLATE 4M W750 | 43.4 | 3 | 75 | 1222 | 20 | 6 | 1 |  |  |  | FR
|  | LVS03218 | 49.97 | 7 |  | 3606481872777 | O2 | PrismaSeT <=630A | PrismaSeT <=630A | 7326909890 | PLAST.MODULAIRE 5M L750 | PRISMA MOD. AFDEKPLAAT B850 5M | PrismaSeT PLAST.MODULAIRE 5M L750 | PrismaSeT MODULAR FRONT PLATE 5M W750 | 49.97 | 3 | 75 | 1490 | 25 | 6 | 1 |  |  |  | FR
|  | LVS03219 | 105 | 8 |  | 3606487389569 | O3 | PrismaSeT >= 630A | PrismaSeT >= 630A | 7326909890 | PLASTRON T PACT.3P/4P 1600A VERT 9M L650 | AFDEKPL. T PACT.3P/4P 1600A VERT 9M B650 | PrismaSeT P, plastron pour TransfertPacT 1600A 3P/4P, 9 modules, L650mm | PrismaSeT P, afdekplaat voor TransfertPacT 1600A 3P/4P, 9 modules | 105 | 3 | 50 | 1599 | 45 | 6 | 1 |  |  |  | RO
|  | LVS03220 | 5.94 | 2 |  | 3606481868350 | O2 | PrismaSeT <=630A | PrismaSeT <=630A | 3926909790 | BANDE OBTURATEUR L1000 | PRISMA BLINDSTROOK L1000 | PrismaSeT BANDE OBTURATEUR L1000 | PrismaSeT BLINDSTROOK L1000 | 5.94 | 0.5 | 100 | 125 | 5.8 | 75 | 1 |  |  |  | FR
|  | LVS03221 | 4.8 | 2 |  | 3606481868367 | O2 | PrismaSeT <=630A | PrismaSeT <=630A | 3926909790 | Obtur. ap. mod. fract. 4x90mm | PRISMA DEELB. BLINDPLATEN L90 (1 ST=4) | PrismaSeT 4 OBTURATEURS FRACT. L90 | PrismaSeT DEELB. BLINDPL. L90 (1 ST=4) | 4.8 | 1.5 | 9.2 | 30 | 5.6 | 1 | 1 |  |  |  | FR
|  | LVS03222 | 9.61 | 2 |  | 3606481868374 | O2 | PrismaSeT <=630A | PrismaSeT <=630A | 3926909790 | Obturateur fraction. H114 L147 | PRISMA B.PLAAT NSX VT. MICROLOGIC | PrismaSeT OBTURATEUR NSX VERT. MICROLOGIC | PrismaSeT BLINDPLAAT NSX VERT. MICROLOGIC | 9.61 | 2.1 | 14.8 | 57 | 11.5 | 1 | 1 |  |  |  | HU
|  | LVS03223 | 37.62 | 7 |  | 3606481872784 | O2 | PrismaSeT <=630A | PrismaSeT <=630A | 7326909890 | Plastron modulaire 8M 3R L600 | PRISMA AFDEKPL. 3 B600/B650 8M | PrismaSeT PLASTRON MOD 3 R | PrismaSeT MODULAR FRONT PLATE 3 ROWS | 37.62 | 3 | 51.5 | 1270 | 41.5 | 6 | 1 |  |  |  | FR
|  | LVS03226 | 40.52 | 7 |  | 3606481872319 | O3 | PrismaSeT >= 630A | PrismaSeT >= 630A | 8538909999 | Plastron NSXm 5M 5x3P cde rot. | PRISMA AFDEKPL. NSXM 3P VT. ROT.B650 5M | PrismaSeT FR.PLATE NSXm/VIGI -3P VERT.ROT.W650 5M | PrismaSeT FR.PLATE NSXm/VIGI -3P VERT.ROT.W650 5M | 40.52 | 3 | 51.5 | 923 | 26.5 | 1 | 1 |  |  |  | FR
|  | LVS03227 | 40.55 | 7 |  | 3606481872302 | O3 | PrismaSeT >= 630A | PrismaSeT >= 630A | 7326909890 | Plastron NSXm 4x4P cde rot. | PRISMA AFDEKPL. NSXM 4P VT. ROT.B650 5M | PrismaSeT FR.PLATE NSXm/VIGI -4P VERT.ROT.W650 5M | PrismaSeT FR.PLATE NSXm/VIGI -4P VERT.ROT.W650 5M | 40.55 | 2.8 | 51.2 | 1030 | 25.6 | 10 | 1 |  |  |  | FR
|  | LVS03229 | 88.45 | 13 |  | 3606481872838 | O2 | PrismaSeT <=630A | PrismaSeT <=630A | 7326909890 | FRONT PLATE 2 VERT.MODULAR ROW | PRISMA AFDEKPL. 2 VT. B600 12M | PrismaSeT PLASTRON MODULAIRE VER,12M | PrismaSeT AFDEKPLAAT MODULAIR VERT. 12M | 88.45 | 3 | 61 | 2036 | 51.5 | 6 | 1 |  |  |  | FR
|  | LVS03230 | 22.35 | 7 |  | 3606481872845 | O2 | PrismaSeT <=630A | PrismaSeT <=630A | 8538909999 | PLAST.NS250 HZ.FIXE/MAN. | PRISMA AFDEKPL. HZ. V. GR. B600 4M | PrismaSeT PLAST.NS250 HZ.FIXE/MAN. | PrismaSeT AFPL NS250 HZ VAST/KR | 22.35 | 3 | 51.5 | 847 | 21.5 | 10 | 1 |  |  |  | FR
|  | LVS03231 | 26.86 | 2 |  | 3606481872852 | O2 | PrismaSeT <=630A | PrismaSeT <=630A | 7326909890 | PLAST.INS250 HZ. | PRISMA AFDEKPL. INS-INV250 HZ. B600 4M | PrismaSeT PLAST.INS250 HZ. | PrismaSeT AFPL INS250 HZ | 26.86 | 3 | 51.4 | 789 | 21.5 | 10 | 1 |  |  |  | FR
|  | LVS03232 | 22.85 | 2 |  | 3606481872869 | O2 | PrismaSeT <=630A | PrismaSeT <=630A | 8538909999 | PLAST.NSX250 HZ.FIXE/MAN | PRISMA AFDEKPL. NSX/CVS250 HZ. B600 4M | PrismaSeT PLAST.NSX250 HZ.FIXE/MAN | PrismaSeT AFDEKPL. NSX250 HZ VAST/HAND | 22.85 | 3 | 51.5 | 814 | 21.53 | 10 | 1 |  |  |  | FR
|  | LVS03234 | 22.85 | 7 |  | 3606481872296 | O2 | PrismaSeT <=630A | PrismaSeT <=630A | 8538909999 | PLAST.NSX250 HZ.FIXE/TEL. | PRISMA AFDEKPL. HZ.V. MOTOR B600 4M | PrismaSeT PLAST.NSX250 HZ.FIXE/TEL. | PrismaSeT AFDEKPL NSX250 HZ VAST/MOTOR | 22.85 | 1.5 | 51.5 | 811 | 21.5 | 10 | 1 |  |  |  | FR
|  | LVS03235 | 52.13 | 7 |  | 3606481872289 | O2 | PrismaSeT <=630A | PrismaSeT <=630A | 8538909999 | Plast.INV-INS250 L600 cde rot. | PRISMA AFDEKPL. OMS. INS-INV250 B600 5M | PrismaSeT PLAST.INV.INS250 ROT. | PrismaSeT AFPL N-NOS INS250 DRA | 52.13 | 1.5 | 51.1 | 759 | 25.6 | 10 | 1 |  |  |  | FR
|  | LVS03238 | 23.48 | 7 |  | 3606481872272 | O2 | PrismaSeT <=630A | PrismaSeT <=630A | 8538909999 | FR.PL.VIGI CVS250 HOR.FIX.TOGGLE W600 4m | PRISMA AFDEKPL. CVS250 GREEP B600 4M | PrismaSeT PLAST.NS250 VIGI HZ FIXE/MANU. | PrismaSeT AFPL NS250 VIGI HZ VAST/KR | 23.48 | 3 | 51.5 | 838 | 21.5 | 10 | 1 |  |  |  | FR
|  | LVS03239 | 58.14 | 7 |  | 3606481872265 | O2 | PrismaSeT <=630A | PrismaSeT <=630A | 7326909890 | PLAST.INS250 HZ L850 | PRISMA AFDEKPL. INS250 HZ. B850 4M | PrismaSeT PLAST.INS250 HZ L850 | PrismaSeT FRONT PLATE HZ.INS250 W750 | 58.14 | 3 | 75 | 1413 | 20 | 6 | 1 |  |  |  | FR
|  | LVS03240 | 50.68 | 7 |  | 3606481872258 | O2 | PrismaSeT <=630A | PrismaSeT <=630A | 8538909999 | FR.PL. TARIF INV+NSX250 W600/W650 7M | PRISMA AFDEKPL. INV+NSX250 B600/650 7M | PrismaSeT FR.PL. TARIF INV+NSX250 W600/W650 7M | PrismaSeT FR.PL. TARIF INV+NSX250 W600/W650 7M | 50.68 | 2 | 51.5 | 1356 | 36 | 10 | 1 |  |  |  | FR
|  | LVS03241 | 27.97 | 8 |  | 3606481872920 | O2 | PrismaSeT <=630A | PrismaSeT <=630A | 8538909999 | Plast. 3/4 NSX250 7M cde man. | PRISMA AFDEKPL. 3-4 VIGI NSX/CVS250 7M | PrismaSeT PLAST.3-4 NSX250 VIGI V. MAN. | PrismaSeT AFDEKPL 3-4 NSX250 VIGI V KR | 27.97 | 3 | 51.5 | 1139 | 36.5 | 10 | 1 |  |  |  | FR
|  | LVS03243 | 26.91 | 2 |  | 3606481872944 | O2 | PrismaSeT <=630A | PrismaSeT <=630A | 8538909999 | PLAST.3-4NSX250 V. | PRISMA AFDEKPL. 3-4 NSX/CVS250 V.VAST 5M | PrismaSeT PLAST.3-4NSX250 V. | PrismaSeT AFDEKPL 3-4 NSX250 VERT | 26.91 | 3 | 51 | 834 | 26 | 10 | 1 |  |  |  | FR
|  | LVS03244 | 64.42 | 7 |  | 3606481872241 | O2 | PrismaSeT <=630A | PrismaSeT <=630A | 7326909890 | Plast. 3/4 NSX250 7M cde rot. | PRISMA AFDEKPL. 3-4VIGI NSX/CVS250 G7M | PrismaSeT PLAST.3-4 NSX250 VIGI V.ROT/TEL. | PrismaSeT AFDEKPL 3-4 NS-NSX250 VIGI V DRA/MOT | 64.42 | 1.5 | 51.5 | 1240 | 36 | 10 | 1 |  |  |  | FR
|  | LVS03245 | 52.13 | 7 |  | 3606481872234 | O2 | PrismaSeT <=630A | PrismaSeT <=630A | 7326909890 | Plast.inv. NSX250 L600 cde rot | PRISMA AFDEKPL. OMSCHAK. NSX250 B600 5M | PrismaSeT PLAST.INV.NSX250 V.ROT. | PrismaSeT AFDEKPL OMSCH. NSX250 V DRAAI | 52.13 | 3 | 51.5 | 763 | 26.5 | 10 | 1 |  |  |  | FR
|  | LVS03247 | 40.37 | 7 |  | 3606481872982 | O2 | PrismaSeT <=630A | PrismaSeT <=630A | 7326909890 | Plast.inv.mono. INS250 5M L600 | PRISMA AFDEKPL. OMSCHAK. INS250 B600 5M | PrismaSeT PLAST.INV.MONOBLOC INS250 | PrismaSeT AFPL N-NOS MONOBL INS250 | 40.37 | 3 | 51.5 | 904 | 26.5 | 10 | 1 |  |  |  | FR
|  | LVS03248 | 26.91 | 2 |  | 3606481872999 | O2 | PrismaSeT <=630A | PrismaSeT <=630A | 7326909890 | Plast.INS/INV250 5M L650 vert. | PRISMA AFDEKPL. INS250 VT. B600/B650 5M | PrismaSeT PLAST.INS250 V. | PrismaSeT AFPL INS250 V | 26.91 | 3 | 51.5 | 974 | 26.5 | 10 | 1 |  |  |  | FR
|  | LVS03249 | 7.62 | 2 |  | 3606481868381 | O2 | PrismaSeT <=630A | PrismaSeT <=630A | 3926909790 | Obturateur fraction. H80 L147 | PRISMA BLINDPLAAT NSX-INS250 V W147 | PrismaSeT OBTURATEUR NS-INS 250 V. | PrismaSeT BLINDPL./NS-INS250 V | 7.62 | 2.1 | 14.7 | 46 | 9.3 | 1 | 1 |  |  |  | FR
|  | LVS03250 | 29.56 | 7 |  | 3606481873002 | O2 | PrismaSeT <=630A | PrismaSeT <=630A | 8538909999 | PLAST.NS250 V.FIXE/MAN.L250 | PRISMA AFDEKPL. CVS250 V. TOG. B300 9M | PrismaSeT PLAST.NS250 V.FIXE/MAN.L250 | PrismaSeT AFPL NS250 V VAST/KR L250 | 29.56 | 2.8 | 46.5 | 990 | 26.5 | 10 | 1 |  |  |  | FR
|  | LVS03251 | 29.56 | 2 |  | 3606481873019 | O2 | PrismaSeT <=630A | PrismaSeT <=630A | 7326909890 | PLAST.INS250 V.FIXE/MAN.L250 | PRISMA AFDEKPL. INS-INV250 VT. B300 9M | PrismaSeT PLAST.INS250 V.FIXE/MAN.L250 | PrismaSeT AFPL INS250 V VAST/KR L250 | 29.56 | 3 | 46.5 | 947 | 26.5 | 10 | 1 |  |  |  | FR
|  | LVS03252 | 26.85 | 7 |  | 3606481872227 | O2 | PrismaSeT <=630A | PrismaSeT <=630A | 8538909999 | FR.PLATE VIGI CVS 250 V.FIX.TOG.W300 11M | PRISMA AFDEKPL. VIGI CVS 250 B300 11M | PrismaSeT PLAST.NS250VIGI V.FIXE/M.L250 | PrismaSeT AFPL NS250 VIGI V VAST/KR L250 | 26.85 | 3 | 56.5 | 1180 | 27 | 1 | 1 |  |  |  | FR
|  | LVS03253 | 30.12 | 2 |  | 3606481873033 | O2 | PrismaSeT <=630A | PrismaSeT <=630A | 8538909999 | PLAST.NSX250 V.FIXE/ROT.L250 | PRISMA AFDEKPLAAT NSX/CVS 250 B300 9M | PrismaSeT PLAST.NSX250 V.FIXE/ROT.L250 | PrismaSeT AFDEKPL NSX250 V VAST/DRA L250 | 30.12 | 3 | 46 | 974 | 26.5 | 10 | 1 |  |  |  | FR
|  | LVS03256 | 198.91 | 7 |  | 3606481872210 | O2 | PrismaSeT <=630A | PrismaSeT <=630A | 8538909999 | FR.PLATE CVS250 HOR.FIXED TOGGLE W850 4M | PRISMA AFDEKPLAAT CVS250 B850 4M | PrismaSeT FR.PLATE CVS250 HOR.FIXED TOGGLE W850 4M | PrismaSeT FR.PLATE CVS250 HOR.FIXED TOGGLE W850 4M | 198.91 | 3 | 75 | 1443 | 20 | 6 | 1 |  |  |  | FR
|  | LVS03257 | 194.91 | 13 |  | 3606481872203 | O2 | PrismaSeT <=630A | PrismaSeT <=630A | 8538909999 | FR.PLATE VIGI CVS 250 H.FIX.TOG.W850 4M | PRISMA AFDEKPLAAT VIGI CVS250 B850 4M | PrismaSeT FR.PLATE VIGI CVS 250 H.FIX.TOG.W850 4M | PrismaSeT FR.PLATE VIGI CVS 250 H.FIX.TOG.W850 4M | 194.91 | 3 | 75 | 1470 | 20 | 6 | 1 |  |  |  | FR
|  | LVS03258 | 57.47 | 7 |  | 3606481872197 | O2 | PrismaSeT <=630A | PrismaSeT <=630A | 7326909890 | FRONT PLATE TARIF NSX250 W600 9M | PRISMA AFDEKPLAAT NSX250 B600 9M | PrismaSeT FRONT PLATE TARIF NSX250 W600 9M | PrismaSeT FRONT PLATE TARIF NSX250 W600 9M | 57.47 | 3 | 51.5 | 1719 | 46.5 | 6 | 1 |  |  |  | FR
|  | LVS03259 | 70.89 | 7 |  | 3606481873088 | O3 | PrismaSeT >= 630A | PrismaSeT >= 630A | 7326909890 | FRONT PLATE TARIF NSX250 W300 | PRISMA AFDEKPLAAT NSX250 B300 | PrismaSeT FRONT PLATE TARIF NSX250 W300 | PrismaSeT FRONT PLATE TARIF NSX250 W300 | 70.89 | 3 | 60 | 1100 | 25 | 6 | 1 |  |  |  | FR
|  | LVS03260 | 55.78 | 7 |  | 3606481873095 | O2 | PrismaSeT <=630A | PrismaSeT <=630A | 8538909999 | PLAT+PLAST NG125/INS160 L600 6M | PRISMA MONT.+AF.PL. NG125/160 B600 6M | PrismaSeT PLAT+PLAST NG125/INS160 L600 6M | PrismaSeT VOOR+MONTAGEPLAAT NG125/INS160 W600 6M | 55.78 | 6.5 | 69 | 2119 | 51 | 1 | 1 |  |  |  | FR
|  | LVS03261 | 70.38 | 7 |  | 3606481872180 | O2 | PrismaSeT <=630A | PrismaSeT <=630A | 8538909999 | Rail aj + Rail + 2 reh + Plast 250 + 50 | PRISMA MONT.+AF.PL. NG160 B600 6M | PrismaSeT Rail aj + Rail + 2 reh + Plast 250 + 50 | PrismaSeT VOOR+MONTAGEPLAAT NG160 W600 6M | 70.38 | 6.5 | 69 | 2334 | 51 | 1 | 1 |  |  |  | FR
|  | LVS03264 | 180.46 | 7 |  | 3606481872166 | O2 | PrismaSeT <=630A | PrismaSeT <=630A | 8538909999 | PLAT+PLAST INS/INV250 H.FIX.MAN. L600 6M | PRISMA MONT.+AF.PL. INS/INV250 B600 6M | PrismaSeT PLAT+PLAST INS/INV250 H.FIX.MAN. L600 6M | PrismaSeT VOOR+MPLAAT INS/INV250 VAST,PIN, W600 6M | 180.46 | 7 | 69 | 3165 | 51.5 | 1 | 1 |  |  |  | FR
|  | LVS03265 | 257.85 | 7 |  | 3606481872159 | O2 | PrismaSeT <=630A | PrismaSeT <=630A | 8538909999 | M+FR.PLATE CVS160B/250B CLASS 2 W300 9M | PRISMA MONT.+AF.PL. CVS160/250B B300 9M | PrismaSeT M+FR.PLATE CVS160B/250B CLASS 2 W300 9M | PrismaSeT M+FR.PLATE CVS160B/250B CLASS 2 W300 9M | 257.85 | 6.5 | 69 | 3836 | 51 | 1 | 1 |  |  |  | FR
|  | LVS03267 | 215.97 | 7 |  | 3606481872135 | O2 | PrismaSeT <=630A | PrismaSeT <=630A | 8538909999 | PLAT+PLAST INS250/INV250 L300 9M | PRISMA MONT.+AF.PL. INS/INV250 B300 9M | PrismaSeT PLAT+PLAST INS250/INV250 L300 9M | PrismaSeT VOOR+MONTAGEPLAAT INS/INV250 W300 9M | 215.97 | 6.5 | 69 | 3550 | 51.5 | 1 | 1 |  |  |  | FR
|  | LVS03270 | 29.81 | 7 |  | 3606481872111 | O2 | PrismaSeT <=630A | PrismaSeT <=630A | 7326909890 | PLAST.NS630 HZ.FIXE/MAN. | PRISMA AFDEKPLAAT CVS630 B600 6M | PrismaSeT PLAST.NS630 HZ.FIXE/MAN. | PrismaSeT AFPL NS630 HZ VAST/KR | 29.81 | 3 | 51.5 | 1181 | 31.5 | 10 | 1 |  |  |  | FR
|  | LVS03271 | 29.81 | 8 |  | 3606481872104 | O2 | PrismaSeT <=630A | PrismaSeT <=630A | 7326909890 | PLASTRON INS630 HZ. | PRISMA AFDEKPLAAT INS 400-630 B600 9M | PrismaSeT PLASTRON INS630 HZ. | PrismaSeT AFPL INS 400-630 | 29.81 | 3 | 51.5 | 1094 | 31.5 | 10 | 1 |  |  |  | FR
|  | LVS03272 | 59.38 | 7 |  | 3606481872098 | O2 | PrismaSeT <=630A | PrismaSeT <=630A | 7326909890 | FRONT PLATE TARIF INV+NSX630 W600 9M | PRISMA AFDEKPLAAT INV+BSX630 B600 9M | PrismaSeT FRONT PLATE TARIF INV+NSX630 W600 9M | PrismaSeT FRONT PLATE TARIF INV+NSX630 W600 9M | 59.38 | 3 | 51.5 | 1527 | 46.5 | 6 | 1 |  |  |  | FR
|  | LVS03273 | 35.86 | 7 |  | 3606481872081 | O2 | PrismaSeT <=630A | PrismaSeT <=630A | 7326909890 | PLAST.NS630 V.MAN. | PRISMA AFDEKPLAAT CVS630 B600 9M | PrismaSeT PLAST.NS630 V.MAN. | PrismaSeT AFPL NS630 V KR | 35.86 | 3 | 51 | 1778 | 46 | 6 | 1 |  |  |  | FR
|  | LVS03274 | 35.86 | 2 |  | 3606481873231 | O2 | PrismaSeT <=630A | PrismaSeT <=630A | 7326909890 | Plast. INS-INV630 L600 vert. | PRISMA AFDEKPLAAT INS630 B600/B650 10M | PrismaSeT PLAST.INS630 V. | PrismaSeT AFPL INS630 V | 35.86 | 3 | 51.2 | 1881 | 51.2 | 6 | 1 |  |  |  | FR
|  | LVS03275 | 36.6 | 2 |  | 3606481873248 | O2 | PrismaSeT <=630A | PrismaSeT <=630A | 8538909999 | Plast.NSX100/630 L600 cde rot. | PRISMA AFDEKPLAAT NSX/CVS630 V B600 9M | PrismaSeT PLAST.NSX630 V.ROT/TEL | PrismaSeT AFDEKPL NSX630 V DRA/MOTOR | 36.6 | 3 | 51.5 | 1689 | 46.5 | 6 | 1 |  |  |  | FR
|  | LVS03280 | 39.38 | 7 |  | 3606481872074 | O2 | PrismaSeT <=630A | PrismaSeT <=630A | 7326909890 | PLAST.NS630 V.FIXE/MAN.L250 | PRISMA AFDEKPLAAT CVS630 V B300 8M | PrismaSeT PLAST.NS630 V.FIXE/MAN.L250 | PrismaSeT AFPL NS630 V VAST/KR L250 | 39.38 | 3 | 41.5 | 859 | 26.5 | 10 | 1 |  |  |  | FR
|  | LVS03281 | 39.38 | 2 |  | 3606481873293 | O2 | PrismaSeT <=630A | PrismaSeT <=630A | 7326909890 | PLAST.INS630 V.FIXE/MAN.L250 | PRISMA AFDEKPLAAT INS250-630 B300 10M | PrismaSeT PLAST.INS630 V.FIXE/MAN.L250 | PrismaSeT AFPL INS630 V VAST/KR L250 | 39.38 | 3 | 51.5 | 960 | 26.5 | 10 | 1 |  |  |  | FR
|  | LVS03282 | 34.45 | 7 |  | 3606481872067 | O2 | PrismaSeT <=630A | PrismaSeT <=630A | 8538909999 | FR.PLATE VIGI CVS 630 V.FIX.TOG. W300 5M | PRISMA AFDEKPLAAT INS630 V B300 5M | PrismaSeT PLAST.NS630 VIGI FIXE/MAN. L250 | PrismaSeT AFPL NS630 VIGI VAST/KR L250 | 34.45 | 3 | 51.5 | 1050 | 26.5 | 10 | 1 |  |  |  | FR
|  | LVS03283 | 40.18 | 7 |  | 3606481873316 | O2 | PrismaSeT <=630A | PrismaSeT <=630A | 8538909999 | PLAST.NS630 V.ROT-TEL.L250 | PRISMA AFDEKPLAAT NSX-CVS630 V B300 12M | PrismaSeT PLAST.NS630 V.ROT-TEL.L250 | PrismaSeT AFPL NS-NSX630 V DRA/AFS L250 | 40.18 | 2.8 | 61.2 | 1217 | 26 | 10 | 1 |  |  |  | FR
|  | LVS03285 | 94.08 | 7 |  | 3606481872050 | O2 | PrismaSeT <=630A | PrismaSeT <=630A | 7326909890 | FRONT PLATE TARIF NSX630 W600 15M | PRISMA AFDEKPLAAT NSX630 B600 15M | PrismaSeT FRONT PLATE TARIF NSX630 W600 15M | PrismaSeT FRONT PLATE TARIF NSX630 W600 15M | 94.08 | 2.8 | 76.2 | 2679 | 51.5 | 4 | 1 |  |  |  | FR
|  | LVS03287 | 74.53 | 7 |  | 3606481872036 | O2 | PrismaSeT <=630A | PrismaSeT <=630A | 7326909890 | PLAST.INS630 HZ L750 | PRISMA AFDEKPLAAT INS630 B300 6M | PrismaSeT PLAST.INS630 HZ L750 | PrismaSeT FRONT PLATE HZ. INS630 W750 | 74.53 | 3 | 75 | 1926 | 30 | 4 | 1 |  |  |  | FR
|  | LVS03288 | 94.54 | 7 |  | 3606481872029 | O2 | PrismaSeT <=630A | PrismaSeT <=630A | 7326909890 | FRONT PLATE TARIF NSX400 W300 | PRISMA AFDEKPLAAT NSX400 B300 | PrismaSeT FRONT PLATE TARIF NSX400 W300 | PrismaSeT FRONT PLATE TARIF NSX400 W300 | 94.54 | 3 | 75 | 1290 | 25 | 10 | 1 |  |  |  | FR
|  | LVS03289 | 74.53 | 7 |  | 3606481872012 | O2 | PrismaSeT <=630A | PrismaSeT <=630A | 7326909890 | Plast. NSX630 6M L850 cde man. | PRISMA AFDEKPLAAT NSX630 B850 6M | PrismaSeT PLAST. NSX630 HOR. FIXE/MAN.L750 | PrismaSeT AFDEKPL. NSX630 HOR.VAST/HAND. BR750 | 74.53 | 3 | 75 | 1975 | 30 | 4 | 1 |  |  |  | FR
|  | LVS03290 | 26.86 | 7 |  | 3606481872005 | O2 | PrismaSeT <=630A | PrismaSeT <=630A | 8538909999 | Plastron NSX250 4M L600 hori. | PRISMA AFDEKPLAAT NSX250 HZ. B600 4M | PrismaSeT PLAST. NSX250 HZ. SOCLE/MAN | PrismaSeT AFDEKPL NSX250 HZ SOKK./HAND | 26.86 | 2.8 | 51.5 | 811 | 21.3 | 10 | 1 |  |  |  | FR
|  | LVS03292 | 26.86 | 2 |  | 3606481873408 | O2 | PrismaSeT <=630A | PrismaSeT <=630A | 8538909999 | Plast.NSX250 4M L600 man./rot. | PRISMA AFDEKPLAAT NSX250VIGI B600 4M | PrismaSeT PL. NSX250 VIGI HZ.FIXE/MANUEL | PrismaSeT AFDEKPL NSX250VIGI HZ VAST./HAND | 26.86 | 3 | 51.5 | 802 | 21.5 | 10 | 1 |  |  |  | FR
|  | LVS03293 | 62.56 | 7 |  | 3606481873415 | O2 | PrismaSeT <=630A | PrismaSeT <=630A | 7326909890 | Plast. NSX250 vigi L400 man. | PRISMA AFDEKPLAAT NSX250VIGI B300 9M | PrismaSeT PLAST.NSX250VIGI V.FIXE/M.L250 | PrismaSeT AFDEKPL NSX250VIGI VERT V./HAND B250 | 62.56 | 3 | 56.5 | 1145 | 26.5 | 1 | 1 |  |  |  | FR
|  | LVS03294 | 53.21 | 7 |  | 3606481871992 | O2 | PrismaSeT <=630A | PrismaSeT <=630A | 7326909890 | Plast. NSX250 4M L850 cde man. | PRISMA AFDEKPLAAT NSX250 B850 4M | PrismaSeT PLAST. NSX250 HOR. FIXE/MAN.L750 | PrismaSeT AFDEKPL. NSX250 HOR.VAST/HAND. BR750 | 53.21 | 3 | 75 | 1402 | 20 | 6 | 1 |  |  |  | FR
|  | LVS03295 | 53.21 | 7 |  | 3606481871985 | O2 | PrismaSeT <=630A | PrismaSeT <=630A | 7326909890 | Plast.NSX250vigi L850 cde man. | PRISMA AFDEKPLAAT VIGI/NSX250 B850 4M | PrismaSeT PLAST. NSX250VIGI HOR. FIXE/MAN.L750 | PrismaSeT AFDEKPL. NSX250VIGI HOR.VAST/HAND. BR750 | 53.21 | 3 | 75 | 1390 | 20 | 6 | 1 |  |  |  | FR
|  | LVS03296 | 29.81 | 7 |  | 3606481873446 | O2 | PrismaSeT <=630A | PrismaSeT <=630A | 7326909890 | Plast. NSX630 6M L600 cde man. | PRISMA AFDEKPLAAT NSX630 B600 6M | PrismaSeT PLAST. NSX630 HZ.FIXE/MAN | PrismaSeT AFDEKPL NSX630 HZ VAST./HAND | 29.81 | 3 | 51.5 | 1113 | 31 | 10 | 1 |  |  |  | FR
|  | LVS03297 | 37.22 | 7 |  | 3606481873453 | O2 | PrismaSeT <=630A | PrismaSeT <=630A | 8538909999 | Plast.NSX630vigi 11M L650 man. | PRISMA AFDEKPLAAT NSX630 B600 9M | PrismaSeT PLAST. NSX630 VIGI VERTICAL | PrismaSeT AFDEKPL NSX630VIGI VERT | 37.22 | 3 | 56.5 | 2063 | 51.5 | 6 | 1 |  |  |  | FR
|  | LVS03298 | 39.38 | 2 |  | 3606481873460 | O2 | PrismaSeT <=630A | PrismaSeT <=630A | 7326909890 | Plastron NSX630 L300 cde man. | PRISMA AFDEKPLAAT NSX630 B300 8M | PrismaSeT PL. NSX630 VERT. FIXE/MAN.L250 | PrismaSeT AFDEKPL NSX630 VERT V./HAND B250 | 39.38 | 3 | 41.2 | 817 | 26.3 | 10 | 1 |  |  |  | FR
|  | LVS03299 | 41 | 7 |  | 3606481873477 | O2 | PrismaSeT <=630A | PrismaSeT <=630A | 7326909890 | Plast.NSX630vigi 10M L400 man. | PRISMA AFDEKPLAAT NSX630VIGI V B300 10M | PrismaSeT PL. NSX630 VIGI FIXE/MAN.L250 | PrismaSeT AFDEKPL NSX630VIGI V./HAND B250 | 41 | 3 | 51.5 | 996 | 26.5 | 10 | 1 |  |  |  | FR
|  | LVS03301 | 106.55 | 7 |  | 3606481871978 | O2 | PrismaSeT <=630A | PrismaSeT <=630A | 7326909890 | FRONT PL. NSX/CVS 250 HZ.FIX.ROT.W850 4M | PRISMA AFDEKPLAAT NSX-CVS630 B850 4M | PrismaSeT FRONT PL. NSX/CVS 250 HZ.FIX.ROT.W850 4M | PrismaSeT FRONT PL. NSX/CVS 250 HZ.FIX.ROT.W850 4M | 106.55 | 3 | 75 | 1445 | 20 | 6 | 1 |  |  |  | FR
|  | LVS03303 | 46.33 | 7 |  | 3606481873491 | O2 | PrismaSeT <=630A | PrismaSeT <=630A | 7326909890 | FRONT PLATE 3-15 EZC100 V. W600/W650 5M | PRISMA AFDEKPLAAT EZC100 B600/B640 5M | PrismaSeT FRONT PLATE 3-15 EZC100 V. W600/W650 5M | PrismaSeT FRONT PLATE 3-15 EZC100 V. W600/W650 5M | 46.33 | 3 | 51.5 | 859 | 26.5 | 10 | 1 |  |  |  | FR
|  | LVS03304 | 49.46 | 7 |  | 3606481871961 | O2 | PrismaSeT <=630A | PrismaSeT <=630A | 7326909890 | FRONT PLATE EZC250 HZ. W600/W650 4M | PRISMA AFDEKPLAAT EZC250 B600/650 4M | PrismaSeT FRONT PLATE EZC250 HZ. W600/W650 4M | PrismaSeT FRONT PLATE EZC250 HZ. W600/W650 4M | 49.46 | 3 | 51.5 | 829 | 21.5 | 10 | 1 |  |  |  | FR
|  | LVS03305 | 56.27 | 7 |  | 3606481871954 | O2 | PrismaSeT <=630A | PrismaSeT <=630A | 7326909890 | FRONT PLATE EZC250 VERTICAL W600/W650 7M | PRISMA AFDEKPLAAT EZC250 B600/650 7M | PrismaSeT FRONT PLATE EZC250 VERTICAL W600/W650 7M | PrismaSeT FRONT PLATE EZC250 VERTICAL W600/W650 7M | 56.27 | 3 | 51.5 | 1426 | 36 | 10 | 1 |  |  |  | FR
|  | LVS03320 | 48 | 7 |  | 3606481871923 | O2 | PrismaSeT <=630A | PrismaSeT <=630A | 8538909999 | PLASTRON ISFT 100 VERT. L600/L650 6M | AFDEKPLAAT ISFT 100 VERT. B600/B650 6M | PrismaSeT P <(>&<)> G, plastron pour FupacT ISFT 100, 6M, vert, fixe,L600/650 | PrismaSeT P <(>&<)> G, afdekplaat voor FupacT ISFT 100, 6M, vert, vast,B600/650 | 48 | 2 | 51 | 1174 | 31.5 | 10 | 1 |  |  |  | FR
|  | LVS03321 | 65.81 | 8 |  | 3606481873590 | O2 | PrismaSeT <=630A | PrismaSeT <=630A | 8538909999 | Plast. ISFT160 6M L600 vert. | PRISMA AFDEKPLAAT ISFT 160 B600/B650 6M | PrismaSeT FRONT PLATE ISFT 160 VERTIC W600/W650 6M | PrismaSeT FRONT PLATE ISFT 160 VERTIC W600/W650 6M | 65.81 | 3 | 51.5 | 1129 | 31.5 | 10 | 1 |  |  |  | FR
|  | LVS03322 | 82.42 | 7 |  | 3606481871916 | O3 | PrismaSeT >= 630A | PrismaSeT >= 630A | 8538909999 | Plastron ISFT250 vertical 9M | PRISMA AFDEKPLAAT ISFT 250 B650 9M | PrismaSeT FRONT PLATE ISFT 250 VERTICAL W650 9M | PrismaSeT FRONT PLATE ISFT 250 VERTICAL W650 9M | 82.42 | 3 | 51.5 | 1564 | 46 | 6 | 1 |  |  |  | FR
|  | LVS03323 | 83.26 | 7 |  | 3606481871909 | O3 | PrismaSeT >= 630A | PrismaSeT >= 630A | 8538909999 | Plastron ISFT400 vertical 9M | PRISMA AFDEKPLAAT ISFT 400 B650 9M | PrismaSeT FRONT PLATE ISFT 400 VERTICAL W650 9M | PrismaSeT FRONT PLATE ISFT 400 VERTICAL W650 9M | 83.26 | 3 | 51 | 1509 | 46.5 | 6 | 1 |  |  |  | FR
|  | LVS03324 | 51.9 | 7 |  | 3606481871893 | O3 | PrismaSeT >= 630A | PrismaSeT >= 630A | 8538909999 | Plastron ISFT400 vertical 10M | PRISMA AFDEKPLAAT ISFT 630 B650 8M | PrismaSeT FRONT PLATE ISFT 630 VERTICAL W650 8M | PrismaSeT FRONT PLATE ISFT 630 VERTICAL W650 8M | 51.9 | 3 | 51 | 1620 | 51 | 6 | 1 |  |  |  | FR
|  | LVS03325 | 52 | 7 |  | 3606481932938 | O2 | PrismaSeT <=630A | PrismaSeT <=630A | 7326909890 | PLASTRON ISFT 100N VERT. L600/L650 8M | AFDEKPLAAT ISFT 100N VERT. B600/B650 8M |  |  | 52 | 3 | 51.5 | 1662 | 41 | 6 | 1 |  |  |  | FR
|  | LVS03326 | 46.13 | 7 |  | 3606481871886 | O2 | PrismaSeT <=630A | PrismaSeT <=630A | 8538909999 | FRONT PLATE ISFT160 HORIZONTAL W600 3M | PRISMA AFDEKPLAAT ISFT 160 B600 3M | PrismaSeT FRONT PLATE ISFT160 HORIZONTAL W600 3M | PrismaSeT FRONT PLATE ISFT160 HORIZONTAL W600 3M | 46.13 | 3 | 51.5 | 598 | 16.5 | 10 | 1 |  |  |  | FR
|  | LVS03327 | 48.27 | 7 |  | 3606481871879 | O2 | PrismaSeT <=630A | PrismaSeT <=630A | 8538909999 | FRONT PLATE ISFT160 VERTICAL W300 6M | PRISMA AFDEKPLAAT ISFT 160 B300 6M | PrismaSeT FRONT PLATE ISFT160 VERTICAL W300 6M | PrismaSeT FRONT PLATE ISFT160 VERTICAL W300 6M | 48.27 | 3 | 31 | 565 | 26.5 | 10 | 1 |  |  |  | FR
|  | LVS03328 | 46.47 | 7 |  | 3606481871862 | O2 | PrismaSeT <=630A | PrismaSeT <=630A | 8538909999 | FRONT PLATE ISFT250 HORIZONTAL W600 5M | PRISMA AFDEKPLAAT ISFT 250 B600 5M | PrismaSeT FRONT PLATE ISFT250 HORIZONTAL W600 5M | PrismaSeT FRONT PLATE ISFT250 HORIZONTAL W600 5M | 46.47 | 3 | 51.5 | 778 | 26.5 | 10 | 1 |  |  |  | FR
|  | LVS03329 | 34.57 | 7 |  | 3606481871855 | O2 | PrismaSeT <=630A | PrismaSeT <=630A | 8538909999 | FRONT PLATE ISFT250 VERTICAL W300 9M | PRISMA AFDEKPLAAT ISFT 250 B300 9M | PrismaSeT FRONT PLATE ISFT250 VERTICAL W300 9M | PrismaSeT FRONT PLATE ISFT250 VERTICAL W300 9M | 34.57 | 3 | 46 | 747 | 26.5 | 10 | 1 |  |  |  | FR
|  | LVS03330 | 27.08 | 7 |  | 3606481871824 | O2 | PrismaSeT <=630A | PrismaSeT <=630A | 7326909890 | PLASTRON NSXm/VIGI/SDx HZ. MAN. L600 3M | PRISMA AFDEKPLAAT NSXM TOG.B600 3M | PrismaSeT PLASTRON NSXm/VIGI/SDx HZ. MAN. L600 3M | PrismaSeT F. PLATE NSXM/VIGI/SDX TOGGLE W600 3M | 27.08 | 2.5 | 51 | 642.3 | 15.6 | 10 | 1 |  |  |  | FR
|  | LVS03331 | 27.08 | 7 |  | 3606481871817 | O2 | PrismaSeT <=630A | PrismaSeT <=630A | 7326909890 | PLASTRON NSXm/VIGI/SDx HZ. ROT. L600 3M | PRISMA AFDEKPLAAT NSXM HEN. B600 3M | PrismaSeT PLASTRON NSXm/VIGI/SDx HZ. ROT. L600 3M | PrismaSeT F.PLATE NSXM ROTARY HANDLE W600 3M | 27.08 | 1.6 | 51.1 | 624 | 15.7 | 10 | 1 |  |  |  | FR
|  | LVS03332 | 112.67 | 7 |  | 3606481871787 | O2 | PrismaSeT <=630A | PrismaSeT <=630A | 8538909999 | FR.PL.NSXm/VIGI/SDx HZ.TOG.+1CUT W850 3M | PRISMA AFDEKPLAAT NSXM TOG. B850 3M | PrismaSeT FR.PL.NSXm/VIGI/SDx HZ.TOG.+1CUT W850 3M | PrismaSeT FR.PL.NSXm/VIGI/SDx HZ.TOG.+1CUT W850 3M | 112.67 | 3 | 75 | 1121 | 15 | 5 | 1 |  |  |  | FR
|  | LVS03333 | 114.21 | 7 |  | 3606481871763 | O2 | PrismaSeT <=630A | PrismaSeT <=630A | 8538909999 | FR.PL.NSXm HZ.ROT.+1 PRE CUT-OUT W850 3M | PRISMA AFDEKPLAAT NSXM HENDEL B850 3M | PrismaSeT FR.PL.NSXm HZ.ROT.+1 PRE CUT-OUT W850 3M | PrismaSeT FR.PL.NSXm HZ.ROT.+1 PRE CUT-OUT W850 3M | 114.21 | 3 | 75 | 1084 | 15 | 5 | 1 |  |  |  | FR
|  | LVS03334 | 31.91 | 7 |  | 3606481874160 | O2 | PrismaSeT <=630A | PrismaSeT <=630A | 8538909999 | FRONTPLATTE NSX/VIGI POWERTAG B600 4M | PRISMA AFDEKPLAAT NSX-CVS630 V L600 4M | PrismaSeT FR.PL.NSX/NSXVIGI+PWERTAG HZ T/R L600 4M | PrismaSeT FR.PL.NSX/NSXVIGI+PWERTAG HZ T/R L600 4M | 31.91 | 3 | 51.5 | 813 | 21.5 | 10 | 1 |  |  |  | FR
|  | LVS03335 | 96.28 | 7 |  | 3606481874177 | O2 | PrismaSeT <=630A | PrismaSeT <=630A | 8538909999 | FRONTPLATTE NSX/VIGI POWERTAG B850 4M | PRISMA AFDEKPLAAT NSX-CVS630 V L850 4M | PrismaSeT FR.PL.NSX/NSXVIGI+PWERTAG HZ T/R L850 4M | PrismaSeT FR.PL.NSX/NSXVIGI+PWERTAG HZ T/R L850 4M | 96.28 | 3 | 75 | 1394 | 20 | 5 | 1 |  |  |  | FR
|  | LVS03342 | 85.34 | 2 |  | 3606481873729 | O2 | PrismaSeT <=630A | PrismaSeT <=630A | 8538909999 | Plastron transparent 4M L600 | PRISMA TRANSP. AFDEKPLAAT B600/B650 4M | PrismaSeT PLAST.TRANSP.4M | PrismaSeT DOORZ. AFPL 4 M | 85.34 | 3 | 51.5 | 1058 | 21.5 | 8 | 1 |  |  |  | FR
|  | LVS03343 | 105.87 | 2 |  | 3606481873736 | O2 | PrismaSeT <=630A | PrismaSeT <=630A | 3926909790 | Plastron transparent 6M L600 | PRISMA TRANSP. AFDEKPLAAT B600/B650 6M | PrismaSeT PLAST.TRANSP.6M | PrismaSeT DOORZ. AFPL 6 M | 105.87 | 3 | 51.5 | 1431 | 31.5 | 8 | 1 |  |  |  | FR
|  | LVS03344 | 70.61 | 7 |  | 3606481873743 | O2 | PrismaSeT <=630A | PrismaSeT <=630A | 3926909790 | Plastron transparent 9M L600 | PRISMA TRANSP. AFDEKPLAAT B600/B650 9M | PrismaSeT PLAST.TRANSP.9M | PrismaSeT DOORZ. AFPL 9 M | 70.61 | 2 | 50 | 2114 | 46 | 6 | 1 |  |  |  | FR
|  | LVS03345 | 89.62 | 7 |  | 3606481873750 | O2 | PrismaSeT <=630A | PrismaSeT <=630A | 3926909790 | Plastron transparent 12M L600 | PRISMA TRANSP. AFDEKPLAAT B600/B650 12M | PrismaSeT PLAST.TRANSP.12M | PrismaSeT DOORZ. AFPL 12 M | 89.62 | 3 | 61.5 | 2912 | 51.4 | 6 | 1 |  |  |  | FR
|  | LVS03352 | 98.33 | 7 |  | 3606481871725 | O2 | PrismaSeT <=630A | PrismaSeT <=630A | 3926909790 | Plastron transparent 4M L300 | PRISMA TRANSP. AFDEKPLAAT B300 4M | PrismaSeT PLAST.TRANSP.L250 4M | PrismaSeT DOORZ. AFPL L250 4 M | 98.33 | 3 | 26.5 | 613 | 21.5 | 1 | 1 |  |  |  | FR
|  | LVS03353 | 56.82 | 7 |  | 3606481871718 | O2 | PrismaSeT <=630A | PrismaSeT <=630A | 3926909790 | PLAST.TRANSP.L250 6M | PRISMA TRANSP. AFDEKPLAAT B300 6M | PrismaSeT PLAST.TRANSP.L250 6M | PrismaSeT DOORZ. AFPL L250 6 M | 56.82 | 3 | 31 | 901 | 26.5 | 1 | 1 |  |  |  | FR
|  | LVS03354 | 77.68 | 7 |  | 3606481871701 | O2 | PrismaSeT <=630A | PrismaSeT <=630A | 3926909790 | PLAST.TRANSP.L250 9M | PRISMA TRANSP. AFDEKPLAAT B300 9M | PrismaSeT PLAST.TRANSP.L250 9M | PrismaSeT DOORZ. AFPL L250 9 M | 77.68 | 3 | 46.5 | 1368 | 26.5 | 1 | 1 |  |  |  | FR
|  | LVS03371 | 442.83 | 7 |  | 3606486819623 | O3 | PrismaSeT >= 630A | PrismaSeT >= 630A | 7326909890 | CADRE FIXE POUR FIX. PLAST. T PACT L650 | AFDEKPL. SUPPORT FRAME VAST B650 | PrismaSeT P, cadre fixe 36M pour support platine L650mm | PrismaSeT P, fixed frame 36M voor support afdekplaat L650mm | 442.83 | 12.2 | 185 | 3490 | 12.7 | 1 | 1 |  |  |  | FR
|  | LVS03401 | 19.58 | 2 |  | 3606481875563 | O3 | PrismaSeT >= 630A | PrismaSeT >= 630A | 7326909890 | RAIL APP.MOD. | PRISMA P RAIL MOD. APP. B650 | PrismaSeT RAIL APP.MOD. | PrismaSeT RAIL MODULAIRE APP | 19.58 | 4.3 | 60.5 | 494 | 12.8 | 12 | 1 |  |  |  | IT
|  | LVS03402 | 35.28 | 2 |  | 3606481875570 | O3 | PrismaSeT >= 630A | PrismaSeT >= 630A | 7326909890 | RAIL APP.MOD.REGLABLE | PRISMA P RAIL INST. MOD.APP. B650 | PrismaSeT RAIL APP.MOD.REGLABLE | PrismaSeT INSTELBARE RAIL MOD APP | 35.28 | 3 | 52 | 796 | 4.5 | 1 | 1 |  |  |  | FR
|  | LVS03404 | 25.45 | 2 |  | 3606481875587 | O3 | PrismaSeT >= 630A | PrismaSeT >= 630A | 7326909890 | RAIL APP.MOD.REGLABLE L400 | PRISMA P RAIL INST. MOD.APP. B400 | PrismaSeT RAIL APP.MOD.REGLABLE L400 | PrismaSeT INSTELBARE RAIL MOD APP B400 | 25.45 | 4.5 | 36 | 732 | 4 | 1 | 1 |  |  |  | FR
|  | LVS03405 | 120.07 | 7 |  | 3606481870971 | O3 | PrismaSeT >= 630A | PrismaSeT >= 630A | 7326909890 | Platine NSXm/vigi L400 verti. | PRISMA P MONT. PL NSXM 3P/4P VT. B400 | PrismaSeT MOUNT.PL NSXm TOGGLE/ROT-3P/4P VERT.W400 | PrismaSeT MOUNT.PL NSXm TOGGLE/ROT-3P/4P VERT.W400 | 120.07 | 4.3 | 37.5 | 1493 | 14.9 | 1 | 1 |  |  |  | IT
|  | LVS03406 | 136.47 | 7 |  | 3606481885807 | O3 | PrismaSeT >= 630A | PrismaSeT >= 630A | 7326909890 | Platine NSXmvigi man.rot.L650 | PRISMA P M.PL. NSXM VIGI 3P/4P VT. B650 | PrismaSeT PLATINE NSXmVIGI MANETON-3P/4P VERT.L650 | PrismaSeT M.PLATE4 NSXM VIGI TOGGLE 3P/4P WIDTH650 | 136.47 | 3.7 | 58 | 2565 | 15 | 1 | 1 |  |  |  | IT
|  | LVS03409 | 133.17 | 2 |  | 3606481871565 | O3 | PrismaSeT >= 630A | PrismaSeT >= 630A | 7326909890 | Platine NSXm hor. man.rot.L650 | PRISMA P MONT. PL NSXM 3P/4P HZ. B650 | Plaque de montage horizontale NSXm 3P/4P L650 | Horizontale montageplaat NSXm 3P/4P B650 | 133.17 | 4.8 | 57.4 | 2069 | 14.7 | 1 | 1 |  |  |  | IT
|  | LVS03410 | 136.47 | 7 |  | 3606481871510 | O3 | PrismaSeT >= 630A | PrismaSeT >= 630A | 7326909890 | Platine NSXm vert.man.rot.L650 | PRISMA P MONT. P NSXM 3P/4P VT. GR. B650 | PrismaSeT MOUNT.PL NSXm TOGGLE/ROT-3P/4P VERT.W650 | PrismaSeT M.PLATE NSXM TOGGLE/ROT. 3P/4P WIDTH650 | 136.47 | 3.5 | 58 | 2480 | 14.5 | 1 | 1 |  |  |  | IT
|  | LVS03411 | 64.63 | 2 |  | 3606481874252 | O3 | PrismaSeT >= 630A | PrismaSeT >= 630A | 7326909890 | Platine NSX100-250 3P man.L650 | PRISMA P MONT. PL HEN.NSX/CVS 3P 250A | PrismaSeT PLAT.NS250 HZ.FIXE/MAN.3P | PrismaSeT GRPL NS250 HZ VAST/KR 3P | 64.63 | 5 | 57.9 | 1116 | 15 | 8 | 1 |  |  |  | IT
|  | LVS03412 | 75.99 | 2 |  | 3606481874269 | O3 | PrismaSeT >= 630A | PrismaSeT >= 630A | 7326909890 | Platine NSX100-250 4P man.L650 | PRISMA P MONT. PL HEN. NSX/CVS 4P 250A | PrismaSeT PLAT.NS-INS250 HZ.FIXE/MAN.4P | PrismaSeT GRPL NS-INS250 HZ VAST/KR 4P | 75.99 | 4.5 | 57.7 | 1454 | 19.5 | 5 | 1 |  |  |  | IT
|  | LVS03413 | 79.07 | 2 |  | 3606481874276 | O3 | PrismaSeT >= 630A | PrismaSeT >= 630A | 7326909890 | Platine NSX100-250 3P rot.L650 | PRISMA P MONT. PL PLUG. NSX/CVS 3P 250A | PrismaSeT PLAT.NS250 HZ.FIXE/SOCLE 3P | PrismaSeT GRPL NS250 HZ VAST/UIT+S DRA/AFS 3P | 79.07 | 3.2 | 57 | 2083 | 15 | 1 | 1 |  |  |  | FR
|  | LVS03414 | 93.04 | 2 |  | 3606481874283 | O3 | PrismaSeT >= 630A | PrismaSeT >= 630A | 7326909890 | PLAT.NS250 HZ.FIXE/SOCLE 4P | PRISMA P MONT. PL PLUG. NSX/CVS 4P 250A | PrismaSeT PLAT.NS250 HZ.FIXE/SOCLE 4P | PrismaSeT GRPL NS250 HZ VAST/UIT+S DRA/AFS 4P | 93.04 | 3.2 | 57.4 | 2456 | 20 | 1 | 1 |  |  |  | IT
|  | LVS03415 | 95.05 | 7 |  | 3606481874290 | O3 | PrismaSeT >= 630A | PrismaSeT >= 630A | 7326909890 | Platine NSX100-250débroch.L650 | PRISMA P MONT. PL NSX 3P/4P HZ. B650 | PrismaSeT PLAT.NS250 CHAS.3P-4P HZ. | PrismaSeT GRPL NS250 HZ UITTR.CH.3P-4P | 95.05 | 3.3 | 57.5 | 2803 | 25 | 1 | 1 |  |  |  | IN
|  | LVS03416 | 322.17 | 7 |  | 3606481866660 | O3 | PrismaSeT >= 630A | PrismaSeT >= 630A | 7326909890 | Platine NSXm+Lin.FC verti.L650 | PRISMA P MONT. PL NSXM 3P/4P VT. B650 | Platine pour montage NSXm 160A 3P/4P | Montageraam voor NSXm 160A 3P/4P | 322.17 | 3 | 58 | 2134 | 15 | 1 | 1 |  |  |  | IT
|  | LVS03417 | 147.35 | 2 |  | 3606481874306 | O3 | PrismaSeT >= 630A | PrismaSeT >= 630A | 7326909890 | Platine inv.NSX100-250 télécde | PRISMA P MONT. PL N-NOS NS250 HZ. AFS | PrismaSeT PLAT.INV.NS250 HZ.TEL. | PrismaSeT GRPL N-NOS NS250 HZ AFS | 147.35 | 4.5 | 58 | 2930 | 11 | 1 | 1 |  |  |  | IT
|  | LVS03420 | 91.21 | 2 |  | 3606481874313 | O3 | PrismaSeT >= 630A | PrismaSeT >= 630A | 7326909890 | PLAT.3-4 NS-INS250 V.FIXE/MAN. | PRISMA P MONT. PL 3-4 NS-INS250 VAST/KR | PrismaSeT PLAT.3-4 NS-INS250 V.FIXE/MAN. | PrismaSeT GRPL 3-4 NS-INS250 V VAST/KR | 91.21 | 6.3 | 59.2 | 1546 | 15.4 | 6 | 1 |  |  |  | IN
|  | LVS03421 | 114.04 | 7 |  | 3606481874320 | O3 | PrismaSeT >= 630A | PrismaSeT >= 630A | 7326909890 | Platine NSX250 cde rot/télécde | PRISMA P MONT. PL 3-4 NS-INS250 V UIT.CH | PrismaSeT PLAT.3-4 NS-INS250 V.SOCLE/CHA | PrismaSeT GRPL 3-4 NS-INS250 V UITTR.CH | 114.04 | 3.7 | 58 | 3207 | 20.5 | 1 | 1 |  |  |  | IT
|  | LVS03422 | 91.21 | 7 |  | 3606481874337 | O3 | PrismaSeT >= 630A | PrismaSeT >= 630A | 7326909890 | Platine NSX100-250rot/télécde | PRISMA P MONT. PL 3-4 NS250 VAST | PrismaSeT PLAT.3-4 NS250 V.FIXE | PrismaSeT GRPL 3-4 NS250 V VAST | 91.21 | 3.5 | 58 | 2397 | 14.6 | 1 | 1 |  |  |  | IT
|  | LVS03423 | 114.04 | 2 |  | 3606481874344 | O3 | PrismaSeT >= 630A | PrismaSeT >= 630A | 7326909890 | Platine NSX250+LinFC rot/télé. | PRISMA P MONT. PL 3-4 WITHD.NS250 POLYP. | PrismaSeT PLAT.PLAT.3-4 NS250 V.SOCLE POLYP. | PrismaSeT M.PL.3-4 V.WITHD.NS250 POLYP. | 114.04 | 2.5 | 57.9 | 3099 | 21.3 | 1 | 1 |  |  |  | IT
|  | LVS03424 | 135.2 | 7 |  | 3606482169951 | O3 | PrismaSeT >= 630A | PrismaSeT >= 630A | 7326909890 | PLATINE T PACT 3P/4P 100A VERT L650 | MONT.PLAAT T PACT 3P/4P 100A VERT B650 | PrismaSeT P platine pour TransferPact, 3P/4P, 63A, Vertical L650 | PrismaSeT P montage plaat voor TransferPact, 3P/4P, 63A, Vertical B650 | 135.2 | 3 | 58 | 2420 | 20 | 1 | 1 |  |  |  | SK
|  | LVS03425 | 141.28 | 7 |  | 3606482169968 | O3 | PrismaSeT >= 630A | PrismaSeT >= 630A | 7326909890 | PLATINE T PACT 3P/4P 160A VERT L650 | MONT.PLAAT T PACT 3P/4P 160A VERT B650 | PrismaSeT P platine pour TransferPact, 3P/4P, 160A, Vertical L650 | PrismaSeT P montage plaat voor TransferPact, 3P/4P, 160A, Vertical B650 | 141.28 | 2.5 | 58 | 2858 | 25 | 1 | 1 |  |  |  | SK
|  | LVS03426 | 94.62 | 7 |  | 3606482169975 | O3 | PrismaSeT >= 630A | PrismaSeT >= 630A | 7326909890 | Platine, TransfertPacT 3P/4P 63A L600 | MONTAGEPL. T PACT 3P/4P 63A VERT B600 | PrismaSeT G, Platine pour TransferpacT 3P/4P 63A vertical, L600 | PrismaSeT G, Montageplaat TransfertpacT 3P/4P 63A, B600 | 94.62 | 6 | 47 | 1492 | 19 | 1 | 1 |  |  |  | SK
|  | LVS03427 | 101.8 | 7 |  | 3606482169982 | O3 | PrismaSeT >= 630A | PrismaSeT >= 630A | 7326909890 | PLATINE T PACT 3P/4P 160A VERT L600 | MONT.PLAAT T PACT 3P/4P 160A VERT B600 | PrismaSeT G platine pour TransferPacT, 3P/4P, 160A, Vertical L600 | PrismaSeT G montage plaat voor TransferPacT, 3P/4P, 160A, Vertical B600 | 101.8 | 6 | 47 | 1750 | 23 | 1 | 1 |  |  |  | SK
|  | LVS03428 | 176.84 | 7 |  | 3606481874351 | O3 | PrismaSeT >= 630A | PrismaSeT >= 630A | 7326909890 | Platine NSX250-INS-INV250 télé | PRISMA P MONT. PL N-NOS NS-INS250 V DRGR | PrismaSeT PLAT.INV.NS-INS 250 V.ROT. | PrismaSeT GRPL N-NOS NS-INS250 V DRA | 176.84 | 3.5 | 57.5 | 3386 | 29 | 3 | 1 |  |  |  | IN
|  | LVS03429 | 196.82 | 7 |  | 3606486814703 | O3 | PrismaSeT >= 630A | PrismaSeT >= 630A | 7326909890 | PLATINE T PACT 3P/4P 250/630A 8M L650 | MONT.PL. T PACT 3P/4P 250/630A 8M B650 | PrismaSeT P, platine 8M, pourr TransferPacT 250A/630A, 3P/4P, L650mm | PrismaSeT P, montage plaat 8M voor TransferPacT 250A/630A, 3P/4P, B650mm | 196.82 | 6 | 61 | 4270 | 40 | 1 | 1 |  |  |  | SK
|  | LVS03430 | 175.58 | 7 |  | 3606486814710 | O3 | PrismaSeT >= 630A | PrismaSeT >= 630A | 7326909890 | PLATINE T PACT 3P/4P 250A 8M L600/L850 | MONT.PL. T PACT 3P/4P 250A 8M B600/B850 | PrismaSeT G, Platine 8M, pour TransferPacT 250A, 3P/4P, L600/L850mm | PrismaSeT G, montage plaat 8M, voor TransferPacT 250A, 3P/4P,B600/B850mm | 175.58 | 6 | 61 | 3821 | 40 | 1 | 1 |  |  |  | SK
|  | LVS03431 | 325 | 8 |  | 3606487389576 | O3 | PrismaSeT >= 630A | PrismaSeT >= 630A | 7326909890 | PLATINE T PACT.3P/4P 1600A VERT L650 | MONTAGEPLAAT T PACT.3P/4P VERT B650 | PrismaSeT P, platine pour TransfertPacT 1600A 3P/4P, 9 modules, L650mm | PrismaSeT P, montageplaat voor TransfertPacT 1600A 3P/4P, 9 modules,B650mm | 325 | 13.5 | 70 | 8368 | 69 | 1 | 1 |  |  |  | FR
|  | LVS03451 | 94.38 | 2 |  | 3606481874368 | O3 | PrismaSeT >= 630A | PrismaSeT >= 630A | 7326909890 | Platine NSX400-630 3P.cde man. | PRISMA P MONT. PL NS630 HZ. VAST/KR 3P | PrismaSeT PLAT.NS630 HZ.FIXE/MAN.3P | PrismaSeT GRPL NS630 HZ VAST/KR 3P | 94.38 | 5.8 | 57.5 | 1475 | 19.5 | 5 | 1 |  |  |  | IT
|  | LVS03452 | 111.07 | 2 |  | 3606481874375 | O3 | PrismaSeT >= 630A | PrismaSeT >= 630A | 7326909890 | Platine NSX400-630 4P.cde man. | PRISMA P MONT. PL NS-INS630 HZ. V./KR 4P | PrismaSeT PLAT.NS-INS630 HZ.FIXE/MAN.4P | PrismaSeT GRPL NS-INS630 HZ VAST/KR 4P | 111.07 | 6 | 58 | 1829 | 24.5 | 5 | 1 |  |  |  | IT
|  | LVS03453 | 113.3 | 2 |  | 3606481874382 | O3 | PrismaSeT >= 630A | PrismaSeT >= 630A | 7326909890 | Platine NSX630 3P cde rot/man. | PRISMA P MONT. PL NS630 HZ. 3P | PrismaSeT PLAT.NS630 HZ.3P | PrismaSeT GRPL NS630 HZ 3P | 113.3 | 3.2 | 58 | 2815 | 20 | 1 | 1 |  |  |  | IT
|  | LVS03454 | 133.31 | 2 |  | 3606481874399 | O3 | PrismaSeT >= 630A | PrismaSeT >= 630A | 7326909890 | PLAT.NS630 HZ.4P | PRISMA P MONT. PL NS630 HZ. 4P | PrismaSeT PLAT.NS630 HZ.4P | PrismaSeT GRPL NS630 HZ 4P | 133.31 | 3.6 | 58 | 2950 | 24.7 | 1 | 1 |  |  |  | IT
|  | LVS03457 | 239.15 | 7 |  | 3606481874405 | O3 | PrismaSeT >= 630A | PrismaSeT >= 630A | 7326909890 | Platine inv.NSX630 debro télé. | PRISMA P MONT. PL N-NOS NS630 HZ. AFS | PrismaSeT PLAT.INV.NS630 HZ.TEL. | PrismaSeT GRPL N-NOS NS630 HZ AFS | 239.15 | 5 | 58 | 2762 | 8 | 1 | 1 |  |  |  | IT
|  | LVS03458 | 121.8 | 7 |  | 3606481874412 | O3 | PrismaSeT >= 630A | PrismaSeT >= 630A | 7326909890 | Platine NSX-INS-INV400-630télé | PRISMA P MONT. P N-NOS NS-INS630 HZ. GR. | PrismaSeT PLAT.INV.NS-INS 630 HZ.ROT. | PrismaSeT GRPL N-NOS NS-INS630 HZ DRA | 121.8 | 4 | 57 | 4722 | 38 | 1 | 1 |  |  |  | IT
|  | LVS03460 | 73.35 | 7 |  | 3606481885432 | O3 | PrismaSeT >= 630A | PrismaSeT >= 630A | 8538909999 | Kit support cde NSX motorisée | PRISMA P&G STEUN VOOR NSX +MOTOR | PrismaSeT KIT SUPPORT COMMANDE MOTEUR | PrismaSeT STEUN VOOR NSX +MOTOR | 73.35 | 2 | 56.2 | 1097 | 6.2 | 18 | 1 |  |  |  | FR
|  | LVS03461 | 133.31 | 2 |  | 3606481874429 | O3 | PrismaSeT >= 630A | PrismaSeT >= 630A | 7326909890 | Platine NSX/INS/INV400/630rot. | PRISMA P M.PLAAT 2 NS/1 INS630 V | PrismaSeT PLAT.2 NS / 1INS 630 V. | PrismaSeT GRPL 2 NS/1 INS630 V | 133.31 | 3.7 | 57.5 | 5104 | 37.5 | 1 | 1 |  |  |  | IT
|  | LVS03462 | 138.83 | 7 |  | 3606481874436 | O3 | PrismaSeT >= 630A | PrismaSeT >= 630A | 7326909890 | Platine NSX630 3P4P télécde | PRISMA P M.PL. NS630 HZ. UITTR.CH.3P-4P | PrismaSeT PLAT.NS630 CHAS.3P/4P HZ | PrismaSeT GRPL NS630 HZ UITTR.CH.3P-4P | 138.83 | 4 | 58 | 3477 | 30 | 1 | 1 |  |  |  | IT
|  | LVS03480 | 149.73 | 7 |  | 3606481874443 | O3 | PrismaSeT >= 630A | PrismaSeT >= 630A | 7326909890 | Platine NS800-1000 man/rot. | PRISMA P M.PLAAT NS1600 HZ. VAST GR. 4P | PrismaSeT PLAT.NS1600 HZ.FIXE/MAN-ROT.4P | PrismaSeT GRPL NS1600 HZ VAST/KR-DRA 4P | 149.73 | 3 | 58 | 3026 | 35 | 1 | 1 |  |  |  | IT
|  | LVS03482 | 134.78 | 2 |  | 3606481874450 | O3 | PrismaSeT >= 630A | PrismaSeT >= 630A | 7326909890 | Platine NS800-1600 verti. L650 | PRISMA P M.PLAAT NS1600 VAST | PrismaSeT PLAT.NS1600 V.FIXE | PrismaSeT GRPL NS1600 V VAST | 134.78 | 5 | 57.5 | 3258 | 29.6 | 3 | 1 |  |  |  | IN
|  | LVS03483 | 215.29 | 2 |  | 3606481874498 | O3 | PrismaSeT >= 630A | PrismaSeT >= 630A | 7326909890 | PLAT.NS1600-NT V.CHAS. | PRISMA P M.PLAAT NS1600-NT V UITTR.CH | PrismaSeT PLAT.NS1600-NT V.CHAS. | PrismaSeT GRPL NS1600-NT V UITTR.CH | 215.29 | 3.4 | 57.2 | 3219 | 17.2 | 1 | 1 |  |  |  | IT
|  | LVS03484 | 172.19 | 2 |  | 3606481874511 | O3 | PrismaSeT >= 630A | PrismaSeT >= 630A | 7326909890 | Platine MTZ1 06/16 3P4P verti. | PRISMA P M.PLAAT V. MTZ1/NT 3/4P 1600A | PrismaSeT PLAT.NT V.FIXE | PrismaSeT GRPL NT V VAST | 172.19 | 4 | 57 | 2391 | 13 | 1 | 1 |  |  |  | IT
|  | LVS03487 | 136.68 | 7 |  | 3606481874535 | O3 | PrismaSeT >= 630A | PrismaSeT >= 630A | 7326909890 | Platine mont. NS800/1600 L400 | PRISMA P M.PLAAT INS630 NS1600 V.3P B400 | PrismaSeT PLATINE NS1600 FIXE 3P L400 | PrismaSeT GRPL INS630 NS1600 V VAST 3P B400 | 136.68 | 4 | 37.5 | 2868 | 31 | 1 | 1 |  |  |  | IN
|  | LVS03488 | 192.61 | 7 |  | 3606481874573 | O3 | PrismaSeT >= 630A | PrismaSeT >= 630A | 7326909890 | Platine MTZ1 06/16 3P débroch. | PRISMA P M.PLAAT NS1600NT UIT.CH.3P B400 | PrismaSeT Platine NS1600-Chas NT V 3P larg 400 | PrismaSeT GRPL NS1600-NT V UITTR.CH.3P B400 | 192.61 | 3 | 36.5 | 1650 | 33 | 1 | 1 |  |  |  | CZ
|  | LVS03489 | 157.18 | 7 |  | 3606481871459 | O3 | PrismaSeT >= 630A | PrismaSeT >= 630A | 7326909890 | Platine MTZ1 06/16 3P fixe | PRISMA P M.PLAAT NT V. 3P B400 | PrismaSeT PLATINE NT V FIXE 3P B400 | PrismaSeT GRPL NT V VAST 3P B400 | 157.18 | 2.7 | 33.2 | 1411 | 36.5 | 1 | 1 |  |  |  | CZ
|  | LVS03500 | 265.72 | 2 |  | 3606481874610 | O3 | PrismaSeT >= 630A | PrismaSeT >= 630A | 7326909890 | PLAT. Fixe/ Débro NW | PRISMA P M.PLAAT V. MTZ2/NW 3P/4P B650 | PrismaSeT PLAT.NW | PrismaSeT GRPL NW | 265.72 | 3 | 57 | 3768 | 20.5 | 6 | 1 |  |  |  | FR
|  | LVS03501 | 187.08 | 2 |  | 3606481874641 | O3 | PrismaSeT >= 630A | PrismaSeT >= 630A | 7326909890 | Platine NS1600b/3200-INS2500 | PRISMA P M.PLAAT NS3200-INS2500 V. VT. | PrismaSeT PLAT.NS3200-INS2500 | PrismaSeT GRPL NS3200-INS2500 | 187.08 | 3.4 | 58 | 2944 | 20 | 1 | 1 |  |  |  | IN
|  | LVS03502 | 164.99 | 7 |  | 3606481871404 | O3 | PrismaSeT >= 630A | PrismaSeT >= 630A | 7326909890 | M.PL EZC FIXED -1P/3P/4P 100A VERT.W650 | PRISMA P M.PLAAT V. 1/3/4P 100A B650 | PrismaSeT M.PL EZC FIXED -1P/3P/4P 100A VERT.W650 | PrismaSeT M.PL EZC FIXED -1P/3P/4P 100A VERT.W650 | 164.99 | 2.5 | 57.5 | 2200 | 15 | 6 | 1 |  |  |  | IN
|  | LVS03504 | 229.45 | 7 |  | 3606481871398 | O3 | PrismaSeT >= 630A | PrismaSeT >= 630A | 7326909890 | M.PL EZC FIXED -3P/4P 250A HZ/VERT.W650 | PRISMA P M.PLAAT V. 3/4P 250A B650 | PrismaSeT M.PL EZC FIXED -3P/4P 250A HZ/VERT.W650 | PrismaSeT M.PL EZC FIXED -3P/4P 250A HZ/VERT.W650 | 229.45 | 5.7 | 47 | 1559 | 17 | 1 | 1 |  |  |  | IT
|  | LVS03506 | 685.85 | 7 |  | 3606481885562 | O3 | PrismaSeT >= 630A | PrismaSeT >= 630A | 8538909999 | Caisson plombable TI630/2000A | PRISMA P MEETBEHUIZING GELOOD | PrismaSeT MEASUR.CASING LEAD-SEALABLE | PrismaSeT MEASUR.CASING LEAD-SEALABLE | 685.85 | 9 | 65.5 | 16534 | 61.5 | 1 | 1 |  |  |  | CZ
|  | LVS03508 | 248.39 | 7 |  | 3606481874719 | O3 | PrismaSeT >= 630A | PrismaSeT >= 630A | 7326909890 | M.PL.FOR 2 3PH METERS 6M | PRISMA P M.PLAAT 2 3PH TELLERS 3PH 6M | PrismaSeT PLAT,2 COMPTEURS TRI 6M | PrismaSeT MONTAGEPLAAT 2 TELLERS 3PH 6M | 248.39 | 6 | 93.5 | 5920 | 68 | 1 | 1 |  |  |  | FR
|  | LVS03545 | 161.9 | 7 |  | 3606481871275 | O3 | PrismaSeT >= 630A | PrismaSeT >= 630A | 8538909999 | Platine ISFL160 vert. entr.100 | PRISMA P RAILS PLAAT BC ISFL160 100MM | PrismaSeT M.PL.100MM B CENTRES ISFL160 | PrismaSeT M.PL.100MM B CENTRES ISFL160 | 161.9 | 4.5 | 43.5 | 2483 | 8 | 1 | 1 |  |  |  | FR
|  | LVS03546 | 319.23 | 2 |  | 3606481874825 | O3 | PrismaSeT >= 630A | PrismaSeT >= 630A | 8538909999 | M.PL.185MM B CENTRES ISFL630 | PRISMA P RAILS PLAAT BC ISFL630 185MM | PrismaSeT M.PL.185MM B CENTRES ISFL630 | PrismaSeT M.PL.185MM B CENTRES ISFL630 | 319.23 | 10 | 68 | 4883 | 12 | 1 | 1 |  |  |  | FR
|  | LVS03554 | 163.83 | 7 |  | 3606481871268 | O3 | PrismaSeT >= 630A | PrismaSeT >= 630A | 7326909890 | Platine ISFT100 vert.5app L650 | PRISMA P M.PLAAT ISFT 100 5M | PrismaSeT M.PL.ISFT100 | PrismaSeT M.PL.ISFT100 | 163.83 | 3.5 | 57 | 1967 | 14.5 | 1 | 1 |  |  |  | IN
|  | LVS03555 | 514.24 | 7 |  | 3606481871251 | O3 | PrismaSeT >= 630A | PrismaSeT >= 630A | 8538909999 | Platine ISFT100N/160 mont. JdB | PRISMA P RAIL STEUNEN ISFT 160 6M | PrismaSeT M.PL BUSBAR ISFT 100N 160 | PrismaSeT M.PL BUSBAR ISFT 100N 160 | 514.24 | 4.5 | 59 | 7051 | 32 | 1 | 1 |  |  |  | FR
|  | LVS03556 | 163.37 | 7 |  | 3606481874863 | O3 | PrismaSeT >= 630A | PrismaSeT >= 630A | 7326909890 | Platine ISFT160 verti. 4 app. | PRISMA P M.PLAAT ISFT 160 | PrismaSeT M.PL.ISFT160 | PrismaSeT M.PL.ISFT160 | 163.37 | 3 | 58 | 2096 | 15.5 | 5 | 1 |  |  |  | IN
|  | LVS03557 | 184.07 | 7 |  | 3606481874870 | O3 | PrismaSeT >= 630A | PrismaSeT >= 630A | 7326909890 | Platine ISFT250/630 2/1ap L650 | PRISMA P M.PLAAT ISFT 250/630 | PrismaSeT M.PL.ISFT630 | PrismaSeT M.PL.ISFT630 | 184.07 | 6 | 58 | 3400 | 22 | 3 | 1 |  |  |  | IN
|  | LVS03561 | 160.53 | 2 |  | 3606481869012 | O3 | PrismaSeT >= 630A | PrismaSeT >= 630A | 7326909890 | Support canalis.élect. Canalis | PRISMA P STEUN CANALIS | PrismaSeT SUPPORT CANALIS | PrismaSeT STEUN CANALIS | 160.53 | 5.7 | 37 | 3650 | 9.5 | 1 | 1 |  |  |  | FR
|  | LVS03569 | 298.69 | 7 |  | 3606481874887 | O3 | PrismaSeT >= 630A | PrismaSeT >= 630A | 7326909890 | Plaque pleine 36M L660 | PRISMA P BLINDEPLAAT 36M B800 | PrismaSeT PLAQUE PLEINE 36M 800 MM | PrismaSeT BLINDE PLAAT 36 M 800 MM | 298.69 | 3.5 | 179.5 | 29642 | 67.5 | 1 | 1 |  |  |  | FR
|  | LVS03570 | 242.6 | 2 |  | 3606481874894 | O3 | PrismaSeT >= 630A | PrismaSeT >= 630A | 7326909890 | Plaque pleine 36M L510 | PRISMA P BLINDEPLAAT 36M B650 | PrismaSeT PLAQUE PLEINE 36M | PrismaSeT BLINDE PLAAT 36 M | 242.6 | 3 | 180 | 21103 | 52.5 | 1 | 1 |  |  |  | SK
|  | LVS03571 | 73.89 | 2 |  | 3606481874900 | O3 | PrismaSeT >= 630A | PrismaSeT >= 630A | 7326909890 | Platine perf. 4M + 4 traverses | PRISMA P GEPERFOREERDE GRONDPLAAT 4M | PrismaSeT PLAT.PERF.4M | PrismaSeT PERFO. GRPL 4 M | 73.89 | 2.5 | 57.7 | 1680 | 19.5 | 4 | 1 |  |  |  | IN
|  | LVS03572 | 94.39 | 7 |  | 3606481874917 | O3 | PrismaSeT >= 630A | PrismaSeT >= 630A | 7326909890 | Platine perf. 6M + 4 traverses | PRISMA P GEPERFOREERDE GRONDPLAAT 6M | PrismaSeT PLAT.PERF.6M | PrismaSeT GEPERF GRONDPL 6 MODULEN | 94.39 | 2.5 | 57.7 | 2042 | 29.6 | 4 | 1 |  |  |  | IN
|  | LVS03574 | 150.59 | 7 |  | 3606481874924 | O3 | PrismaSeT >= 630A | PrismaSeT >= 630A | 7326909890 | Platine perfo. mont.glissière | PRISMA P GEPERFOREERDE GRONDPLAAT 12M | PrismaSeT PLAT.PERF.12M | PrismaSeT PERFO. GRPL 12 M | 150.59 | 3 | 61 | 3029 | 58 | 6 | 1 |  |  |  | IT
|  | LVS03580 | 51.71 | 7 |  | 3606481885593 | O3 | PrismaSeT >= 630A | PrismaSeT >= 630A | 7326909890 | 4 equerres + vis | PRISMA P HOEKBEUGEL + SCHROEF (1 ST=4) | PrismaSeT 4 EQUERRES + VIS | PrismaSeT 4 HOEKSTUKKEN + SCHROEVEN | 51.71 | 2 | 5.5 | 113 | 4.5 | 1 | 1 |  |  |  | RO
|  | LVS03581 | 11.96 | 2 |  | 3606481869043 | O2 | PrismaSeT <=630A | PrismaSeT <=630A | 7326909890 | 2 équerres universelles | PRISMA P UNI. HOEKBEUGELS (1 ST=2) | PrismaSeT 2 EQUERRES UNIVERSELLES | PrismaSeT UNIVERSELE HKST (1 ST=2) | 11.96 | 4.5 | 12.5 | 184.6 | 4.1 | 1 | 1 |  |  |  | FR
|  | LVS03582 | 19.34 | 7 |  | 3606481885616 | O3 | PrismaSeT >= 630A | PrismaSeT >= 630A | 7326909890 | 6 inserts universels platine | PRISMA P UNI. INZETS. (1 ST=6) | PrismaSeT 6 INSERTS UNIVERSELS SYST. P | PrismaSeT 6 UNIVERSELE INSERTS SYST. P | 19.34 | 2 | 8 | 103 | 3 | 1 | 1 |  |  |  | FR
|  | LVS03583 | 20.35 | 2 |  | 3606481869067 | O2 | PrismaSeT <=630A | PrismaSeT <=630A | 7326909890 | 6 équerres universelles | PRISMA P UNI. HOEKBEUGELS (1ST=6) | PrismaSeT 6 EQUERRES UNIVERSELLES | PrismaSeT UNIVERSELE HOEKSTUKKEN (1ST=6) | 20.35 | 1.5 | 9 | 182 | 5.5 | 1 | 1 |  |  |  | RO
|  | LVS03584 | 54.06 | 2 |  | 3606481878083 | O3 | PrismaSeT >= 630A | PrismaSeT >= 630A | 7326909890 | 2 traverses L400 cellule P400 | PRISMA P DWARSB. ZIJK. L400/D400 (1ST=2) | PrismaSeT 2 TRAVERSES L400 POUR P400 | PrismaSeT DWARSVERB L400/D400 (1 ST=2) | 54.06 | 3 | 37 | 629 | 5.5 | 1 | 1 |  |  |  | FR
|  | LVS03586 | 27.01 | 2 |  | 3606481878090 | O3 | PrismaSeT >= 630A | PrismaSeT >= 630A | 7326909890 | 2 traverses L200 cellule P600 | PRISMA P DWARSVERB. L200/D600 (1 ST=2) | PrismaSeT 2 TRAVERSES L200 POUR P600 | PrismaSeT DWARSVERB L200/D600 (1 ST=2) | 27.01 | 3 | 19.4 | 353 | 5.1 | 1 | 1 |  |  |  | FR
|  | LVS03587 | 54.06 | 2 |  | 3606481878106 | O3 | PrismaSeT >= 630A | PrismaSeT >= 630A | 7326909890 | 2 LONGERONS L650 | PRISMA P LANGSLIGGERS L650 (1 ST=2) | PrismaSeT 2 LONGERONS L650 | PrismaSeT LANGSLIGGERS L650 (1 ST=2) | 54.06 | 5 | 58 | 1814 | 6 | 10 | 1 |  |  |  | IT
|  | LVS03589 | 654.12 | 7 |  | 3606481868077 | O3 | PrismaSeT >= 630A | PrismaSeT >= 630A | 7326909890 | 2 INTERMEDIARY UPRIGHTS P PH IN W1200 | 2 INTERMEDIARY UPRIGHTS P PH IN W1200 | PrismaSeT 2 INTERMEDIARY UPRIGHTS P PH IN W1200 | PrismaSeT 2 INTERMEDIARY UPRIGHTS P PH IN W1200 | 654.12 | 11 | 200 | 7584 | 10 | 1 | 1 |  |  |  | IT
|  | LVS03590 | 29.39 | 7 |  | 3606481885579 | O3 | PrismaSeT >= 630A | PrismaSeT >= 630A | 7326909890 | Rail app.modul. mont.fond L650 | PRISMA P&G RAIL MOD.APP. ACHERZIJDE L650 | PrismaSeT RAIL APP.MOD EN FOND L650 | PrismaSeT RAIL MOD APP ACHT. L650 | 29.39 | 3 | 58 | 310 | 4 | 1 | 1 |  |  |  | FR
|  | LVS03593 | 41.98 | 2 |  | 3606481875556 | O3 | PrismaSeT >= 630A | PrismaSeT >= 630A | 7326909890 | 2 glissières+equerres platine | PRISMA P GELEIDERS + HST (1 ST=2) | PrismaSeT 2 GLISSIERES + EQUERRES | PrismaSeT GELEIDERS + HST (1 ST=2) | 41.98 | 3 | 36.5 | 657 | 4.5 | 1 | 1 |  |  |  | FR
|  | LVS03595 | 58.51 | 2 |  | 3606481874948 | O3 | PrismaSeT >= 630A | PrismaSeT >= 630A | 7326909890 | Adaptateur Système G L500 | PRISMA G ADAPTER L500 | PrismaSeT ADAPTATEUR SYSTEME G L500 | PrismaSeT ADPT SYSTEEM G L500 | 58.51 | 4.5 | 58 | 1548 | 5 | 10 | 1 |  |  |  | FR
|  | LVS03596 | 86.98 | 8 |  | 3606481874955 | O3 | PrismaSeT >= 630A | PrismaSeT >= 630A | 7326909890 | Adaptateur Système G L250 | PRISMA G ADAPTER L250 | PrismaSeT ADAPTATEUR SYSTEME G L250 | PrismaSeT ADPT SYSTEEM G L250 | 86.98 | 3 | 38 | 1100 | 19 | 8 | 1 |  |  |  | IN
|  | LVS03598 | 136.14 | 7 |  | 3606481867940 | O3 | PrismaSeT >= 630A | PrismaSeT >= 630A | 7326909890 | 2 IP FLANGE COVERS BOTTOM TOP PH W500 | 2 IP FLANGE COVERS BOTTOM TOP PH W500 | PrismaSeT 2 IP FLANGE COVERS BOTTOM TOP PH W500 | PrismaSeT 2 IP FLANGE COVERS BOTTOM TOP PH W500 | 136.14 | 5 | 43 | 1136 | 9 | 1 | 1 |  |  |  | IT
|  | LVS03599 | 342.45 | 7 |  | 3606481867933 | O3 | PrismaSeT >= 630A | PrismaSeT >= 630A | 7326909890 | 2 IP FLANGE COVERS BOTTOM TOP PH W1200 | 2 IP FLANGE COVERS BOTTOM TOP PH W1200 | PrismaSeT 2 IP FLANGE COVERS BOTTOM TOP PH W1200 | PrismaSeT 2 IP FLANGE COVERS BOTTOM TOP PH W1200 | 342.45 | 5.6 | 112 | 4168 | 6 | 1 | 1 |  |  |  | IT
|  | LVS03604 | 21.9 | 2 |  | 3606481866035 | O3 | PrismaSeT >= 630A | PrismaSeT >= 630A | 8538909999 | Plastron NSX100/250 3P hor.man | PRISMA P AFDEKPL. NSX250 HZ GRP. 3-4P 3M | PrismaSeT PLAST. NSX250 HORIZONTAL 3P | PrismaSeT AFDEKPLAAT NSX250 HORIZ 3P | 21.9 | 3 | 51 | 625 | 15.5 | 10 | 1 |  |  |  | FR
|  | LVS03606 | 25.69 | 2 |  | 3606481866042 | O3 | PrismaSeT >= 630A | PrismaSeT >= 630A | 8538909999 | PLAST. NSX250 HORIZONTAL 4P | PRISMA P AFDEKPL. NSX250 HZ GRP. 3-4P 4M | PrismaSeT PLAST. NSX250 HORIZONTAL 4P | PrismaSeT AFDEKPLAAT NSX250 HORIZ 4P | 25.69 | 3 | 51 | 798 | 21 | 10 | 1 |  |  |  | FR
|  | LVS03611 | 21.49 | 7 |  | 3606481872555 | O3 | PrismaSeT >= 630A | PrismaSeT >= 630A | 8538909999 | FR.PL.HZ.NS250 TOGGLE 3P | PRISMA P AFDEKPL. NS250 3P TOGGLE | PrismaSeT PLAST.NS250 HZ.MAN.3P | PrismaSeT AFPL NS250 HZ KR 3P | 21.49 | 2.8 | 51.3 | 661 | 16.3 | 10 | 1 |  |  |  | FR
|  | LVS03612 | 25.25 | 7 |  | 3606481872548 | O3 | PrismaSeT >= 630A | PrismaSeT >= 630A | 8538909999 | FR.PL.HZ.NS250 TOGGLE 4P | PRISMA P AFDEKPL. NS250 4P TOGGLE | PrismaSeT PLAST.NS250 HZ. MAN.4P | PrismaSeT AFPL NS250 HZ KR 4P | 25.25 | 3 | 51.5 | 840 | 21.5 | 10 | 1 |  |  |  | FR
|  | LVS03616 | 48.86 | 7 |  | 3606481866073 | O3 | PrismaSeT >= 630A | PrismaSeT >= 630A | 7326909890 | Plastr.inv.NSX250 8M hor.télé. | PRISMA P AFDEKPL. NSX250 HZ. OVER MOTOR | PrismaSeT PLAST.INV.NSX250 HZ.TEL. | PrismaSeT AFDEKPL OMSCH NSX250 HZ MOTOR | 48.86 | 3 | 51.5 | 1560 | 41.5 | 6 | 1 |  |  |  | FR
|  | LVS03617 | 25.25 | 2 |  | 3606481872531 | O3 | PrismaSeT >= 630A | PrismaSeT >= 630A | 8538909999 | Plastr. INS-INV250 4M hor.rot. | PRISMA P AFDEKPL. NSX250 HZ. | PrismaSeT PLAST.INS250 HZ. | PrismaSeT AFPL INS250 HZ | 25.25 | 3 | 51.5 | 789 | 21.5 | 10 | 1 |  |  |  | FR
|  | LVS03618 | 31.6 | 7 |  | 3606481872524 | O3 | PrismaSeT >= 630A | PrismaSeT >= 630A | 8538909999 | Plastron NSX100/630 5M horiz. | PRISMA P AFDEKPL. NSX250 HZ. UITTR.CH. | PrismaSeT PLAST.NSX250 HZ.CHAS. | PrismaSeT AFDEKPL NSX250 HZ UITTR.CH. | 31.6 | 3 | 51.5 | 1010 | 26.5 | 10 | 1 |  |  |  | FR
|  | LVS03620 | 49.38 | 7 |  | 3606481872517 | O3 | PrismaSeT >= 630A | PrismaSeT >= 630A | 8538909999 | Plastr.INS-INV250 5M L650 rot | PRISMA P AFDEKPL. 3-4 INS250 V | PrismaSeT PLAST.3-4INS250 V. | PrismaSeT AFPL 3-4 INS250 V | 49.38 | 3 | 51.5 | 901 | 26.5 | 10 | 1 |  |  |  | FR
|  | LVS03643 | 24.98 | 2 |  | 3606481866110 | O3 | PrismaSeT >= 630A | PrismaSeT >= 630A | 8538909999 | Plastr.NSX 400/630 4M L650 hor | PRISMA P AFDEKPL. NSX630 HZ. 3P 3M | PrismaSeT PLAST. NSX630 HORIZONTAL 4M | PrismaSeT AFDEKPLAAT NSX630 HORIZ 3P 4M | 24.98 | 2.5 | 51 | 748 | 21 | 10 | 1 |  |  |  | FR
|  | LVS03644 | 29.36 | 2 |  | 3606481866127 | O3 | PrismaSeT >= 630A | PrismaSeT >= 630A | 8538909999 | PLAST. NSX630 HORIZONTAL 4P 5M | PRISMA P AFDEKPL. NSX630 HZ. 4P 5M | PrismaSeT PLAST. NSX630 HORIZONTAL 4P | PrismaSeT AFDEKPLAAT NSX630 HORIZ 4P | 29.36 | 3 | 51 | 946 | 26.3 | 10 | 1 |  |  |  | FR
|  | LVS03651 | 24.46 | 7 |  | 3606481872494 | O3 | PrismaSeT >= 630A | PrismaSeT >= 630A | 8538909999 | FR.PL.HZ.NS630 TOGGLE 3P | PRISMA P AFDEKPL. NS630 HZ. 3P | PrismaSeT PLAST.NS630 HZ.MAN.3P | PrismaSeT AFPL NS630 HZ VAST-UIT+S/KR 3P | 24.46 | 3 | 51.5 | 805 | 21.5 | 10 | 1 |  |  |  | FR
|  | LVS03652 | 28.82 | 7 |  | 3606481872487 | O3 | PrismaSeT >= 630A | PrismaSeT >= 630A | 8538909999 | FR.PL.HZ.NS630 TOGGLE 4P | PRISMA P AFDEKPL. NS630 HZ. 4P | PrismaSeT PLAST.NS630 HZ.MAN.4P | PrismaSeT AFPL NS630 HZ VAST-UIT+S/KR 4P | 28.82 | 3 | 51.5 | 998 | 26.5 | 10 | 1 |  |  |  | FR
|  | LVS03656 | 79.71 | 7 |  | 3606481866158 | O3 | PrismaSeT >= 630A | PrismaSeT >= 630A | 8538909999 | Plastr.inv.NSX400/630 10M télé | PRISMA P AFDEKPL. OMSCHR NSX630 HZ. MOT. | PrismaSeT PLAST.INV.NSX630 HZ.TEL. | PrismaSeT AFDEKPL OMSCH NSX630 HZ MOTOR | 79.71 | 3 | 51 | 1800 | 51 | 6 | 1 |  |  |  | FR
|  | LVS03657 | 35.98 | 7 |  | 3606481872463 | O3 | PrismaSeT >= 630A | PrismaSeT >= 630A | 8538909999 | Plastron NSX400/630 6M débro. | PRISMA P AFDEKPL. NSX630 HZ. UITTR. CH. | PrismaSeT PLAST.NSX630 HZ.CHAS. | PrismaSeT AFDEKPL NSX630 HZ UITTR. CH. | 35.98 | 3 | 51.5 | 1119 | 31.5 | 10 | 1 |  |  |  | FR
|  | LVS03658 | 28.82 | 2 |  | 3606481866233 | O3 | PrismaSeT >= 630A | PrismaSeT >= 630A | 8538909999 | Plastr.INS/INV630 5M hor. L650 | PRISMA P AFDEKPL. INS630 HZ. | PrismaSeT PLAST.INS630 HZ. | PrismaSeT AFPL INS630 HZ | 28.82 | 3 | 51.5 | 907 | 26.5 | 10 | 1 |  |  |  | FR
|  | LVS03659 | 55.8 | 7 |  | 3606481872456 | O3 | PrismaSeT >= 630A | PrismaSeT >= 630A | 8538909999 | Plastr.inv.NSX/INS630 10M rot | PRISMA P AFDEKPL OMS. NSX630 HZ. DRGREEP | PrismaSeT PLAST.INV.NSX-INS 630 HZ.ROT. | PrismaSeT AFDEKPL OMSCH NSX-INS630 HZ DRA | 55.8 | 3 | 51.5 | 1685 | 51.5 | 6 | 1 |  |  |  | FR
|  | LVS03661 | 50.27 | 7 |  | 3606481872449 | O3 | PrismaSeT >= 630A | PrismaSeT >= 630A | 7326909890 | Plastron inv. mono INS630 10M | PRISMA P AFDEKPL. MONOBL N-NOS INS630 HZ | PrismaSeT PLAST.INV.MONOBLOC INS630 HZ. | PrismaSeT AFPL MONOBL N-NOS INS630 HZ | 50.27 | 3 | 51.5 | 1703 | 51 | 6 | 1 |  |  |  | FR
|  | LVS03663 | 34.57 | 2 |  | 3606481866271 | O3 | PrismaSeT >= 630A | PrismaSeT >= 630A | 8538909999 | Plastron NSX630 7M débro. L650 | PRISMA P AFDEKPL. 2NSX630 VT. | PrismaSeT PLAST. 2NSX630 V. | PrismaSeT AFDEKPL 2NSX630 VERT | 34.57 | 3 | 51 | 1224 | 36.2 | 10 | 1 |  |  |  | FR
|  | LVS03666 | 44 | 7 |  | 3606481872432 | O3 | PrismaSeT >= 630A | PrismaSeT >= 630A | 7326909890 | Plastron NSX630 9M man. L650 | PRISMA P AFDEKPL. 2 NSX630VIGI VT. | PrismaSeT PLAST. 2 NSX630 VIGI VERTICAL | PrismaSeT AFDEKPLAAT 2 NSX630VIGI VERT. | 44 | 3 | 51 | 1575 | 46.4 | 6 | 1 |  |  |  | FR
|  | LVS03671 | 30.31 | 8 |  | 3606481866301 | O3 | PrismaSeT >= 630A | PrismaSeT >= 630A | 8538909999 | Plastron contrl. UA/BA 4M L650 | PRISMA P AFDEKPL. UA/BA | PrismaSeT PLAST.UA/BA | PrismaSeT AFPL UA/BA | 30.31 | 3 | 51.5 | 769 | 21.5 | 10 | 1 |  |  |  | FR
|  | LVS03687 | 140.38 | 2 |  | 3606481866318 | O3 | PrismaSeT >= 630A | PrismaSeT >= 630A | 8538909999 | Plastr.NS800/1000 7M man/rot. | PRISMA P AFDEKPL. NS1600 HZ. VT. GRP 4P | PrismaSeT PLAST.NS1600 H.FIXE/MAN-ROT 4P | PrismaSeT AFPL NS1600 HZ VAST/KR-DRA 4P | 140.38 | 5 | 50 | 1761 | 35 | 1 | 1 |  |  |  | RO
|  | LVS03690 | 57.81 | 2 |  | 3606481866332 | O3 | PrismaSeT >= 630A | PrismaSeT >= 630A | 8538909999 | Plastron NS800/1250 7M tte cde | PRISMA P AFDEKPL. NS1600 VAST | PrismaSeT PLAST.NS1600 V.FIXE | PrismaSeT AFPL NS1600 V VAST | 57.81 | 5 | 50 | 1793 | 35 | 1 | 1 |  |  |  | RO
|  | LVS03691 | 92.26 | 2 |  | 3606481866349 | O3 | PrismaSeT >= 630A | PrismaSeT >= 630A | 8538909999 | PLAST.NS1600-NT V.CHAS. | PRISMA P AFDEKPL. NS1600-NT UITTR CHASS. | PrismaSeT PLAST.NS1600-NT V.CHAS. | PrismaSeT AFPL NS1600-NT V UITTR CHASS. | 92.26 | 3.8 | 50 | 1796 | 40 | 1 | 1 |  |  |  | RO
|  | LVS03692 | 73.79 | 2 |  | 3606481866356 | O3 | PrismaSeT >= 630A | PrismaSeT >= 630A | 8538909999 | Plastron MTZ2 16/16 7M L650 | PRISMA P AFDEKPL. NT VAST | PrismaSeT PLAST.NT V.FIXE | PrismaSeT AFPL NT V VAST | 73.79 | 3 | 50 | 1468 | 35 | 1 | 1 |  |  |  | RO
|  | LVS03697 | 173.36 | 2 |  | 3606481866370 | O3 | PrismaSeT >= 630A | PrismaSeT >= 630A | 8538909999 | Plastron NS800/1600 11M L400 | PRISMA P AFDEKPL. NS1600 VAST 3P4P B400 | PrismaSeT PLASTRON NS1600 V FIXE 3P4P LARG 400 | PrismaSeT AFPL NS1600 V VAST 3P4P B400 | 173.36 | 8 | 55.5 | 2171 | 32.2 | 1 | 1 |  |  |  | RO
|  | LVS03698 | 176.84 | 7 |  | 3606481872418 | O3 | PrismaSeT >= 630A | PrismaSeT >= 630A | 8538909999 | Plastron MTZ1 6/16 11M 3P L400 | PRISMA P AFDEKPL. NT VAST 3P B400 | PrismaSeT PLASTRON NT V FIXE 3P LARG 400 | PrismaSeT AFPL NT V VAST 3P B400 | 176.84 | 3.4 | 55.5 | 1833 | 32.5 | 1 | 1 |  |  |  | RO
|  | LVS03699 | 214.3 | 7 |  | 3606481866394 | O3 | PrismaSeT >= 630A | PrismaSeT >= 630A | 8538909999 | Plastr.MTZ1 6/16 11M débr.L400 | PRISMA P AFDEKPL. NS1600-NT 3P B400 10M | PrismaSeT PLAST NS1600-NT CHASSIS 3P LARG 400 10M | PrismaSeT AFPL NS1600-NT V UITTR.CH.3P B400 10M | 214.3 | 5.3 | 56.6 | 1973 | 32.5 | 1 | 1 |  |  |  | RO
|  | LVS03701 | 147.96 | 7 |  | 3606481866400 | O3 | PrismaSeT >= 630A | PrismaSeT >= 630A | 8538909999 | Plastr.NS800/1600 7M L650 télé | PRISMA P AFDEKPL. NS1600 VT. MET MOTOR | PrismaSeT PLAST,NS1600 V,FIXE TEL,SP | PrismaSeT AFDEKPLAAT NS1600 VERT met MOTOR | 147.96 | 1.5 | 59 | 1528 | 35 | 1 | 1 |  |  |  | RO
|  | LVS03707 | 569.86 | 7 |  | 3606481867858 | O3 | PrismaSeT >= 630A | PrismaSeT >= 630A | 7326909890 | 1 FRONT PLATE 11 MODULES IN PH W1200 | 1 FRONT PLATE 11 MODULES IN PH W1200 | PrismaSeT 1 FRONT PLATE 11 MODULES IN PH W1200 | PrismaSeT 1 FRONT PLATE 11 MODULES IN PH W1200 | 569.86 | 2.5 | 107 | 5383 | 60 | 1 | 1 |  |  |  | FR
|  | LVS03708 | 465.23 | 7 |  | 3606481867735 | O3 | PrismaSeT >= 630A | PrismaSeT >= 630A | 7326909890 | 1 FRONT PLATE 10M PRECUT MTZ3 PH W1200 | 1 FRONT PLATE 10M PRECUT MTZ3 PH W1200 | PrismaSeT 1 FRONT PLATE 10M PRECUT MTZ3 PH W1200 | PrismaSeT 1 FRONT PLATE 10M PRECUT MTZ3 PH W1200 | 465.23 | 1.5 | 107 | 6762 | 65 | 1 | 1 |  |  |  | FR
|  | LVS03710 | 129.16 | 2 |  | 3606481866424 | O3 | PrismaSeT >= 630A | PrismaSeT >= 630A | 8538909999 | PLAST.NW CHAS. | PRISMA P AFDEKPL. NW UITTR. CHASS. | PrismaSeT PLAST.NW CHAS. | PrismaSeT AFPL NW UITTR. CHASS. | 129.16 | 3 | 50 | 1765 | 50 | 5 | 1 |  |  |  | RO
|  | LVS03711 | 103.34 | 2 |  | 3606481866431 | O3 | PrismaSeT >= 630A | PrismaSeT >= 630A | 7326909890 | Plastron MTZ2 08/32 10M G L650 | PRISMA P AFDEKPL. NW VAST | PrismaSeT PLAST.NW FIXE | PrismaSeT AFPL NW VAST | 103.34 | 2 | 50 | 1608 | 45 | 6 | 1 |  |  |  | RO
|  | LVS03713 | 85.55 | 7 |  | 3606481872586 | O3 | PrismaSeT >= 630A | PrismaSeT >= 630A | 8538909999 | Plastr.INS/INV800/1600 6M 3P | PRISMA P AFDEKPL. INS1600 3P | PrismaSeT PLAST.INS800/2500 3P | PrismaSeT AFPL INS1600 3P | 85.55 | 4 | 50 | 1030 | 30 | 1 | 1 |  |  |  | RO
|  | LVS03714 | 100.66 | 2 |  | 3606481872593 | O3 | PrismaSeT >= 630A | PrismaSeT >= 630A | 8538909999 | Plastr.INS/INV800/1600 6M 4P | PRISMA P AFDEKPL. INS1600 4P | PrismaSeT PLAST.INS 800/1600-4P | PrismaSeT AFPL INS1600 4P | 100.66 | 3 | 50.4 | 917 | 35 | 1 | 1 |  |  |  | RO
|  | LVS03715 | 204.67 | 7 |  | 3606481872609 | O3 | PrismaSeT >= 630A | PrismaSeT >= 630A | 8538909999 | Plastron INS/INV2500 10M 3P4P | PRISMA P AFDEKPL. INS2500 3P/4P | PrismaSeT PLAST.INS2500 3P/4P | PrismaSeT AFPL INS2500 3P/4P | 204.67 | 5 | 50 | 2828 | 50 | 4 | 1 |  |  |  | FR
|  | LVS03716 | 100.66 | 7 |  | 3606481872616 | O3 | PrismaSeT >= 630A | PrismaSeT >= 630A | 8538909999 | Plastron NS1600b/3200 8M L650 | PRISMA P AFDEKPL. NS3200 | PrismaSeT PLAST.NS3200 | PrismaSeT FR.PL.NS3200 | 100.66 | 2 | 51 | 1188 | 41 | 6 | 1 |  |  |  | FR
|  | LVS03722 | 76.25 | 2 |  | 3606481872623 | O3 | PrismaSeT >= 630A | PrismaSeT >= 630A | 8538909999 | Plastron plein pivot.13M L400 | PRISMA P AFDEKPL. BLIND 13MOD B400 | PrismaSeT PLASTRON PIVOTANT 13MOD LARG 400 | PrismaSeT AFPL BLIND 13MOD B400 | 76.25 | 4 | 64.5 | 2403 | 32 | 4 | 1 |  |  |  | RO
|  | LVS03723 | 134.58 | 7 |  | 3606481872388 | O3 | PrismaSeT >= 630A | PrismaSeT >= 630A | 8538909999 | Plast.décou.pivot.mes.13M L400 | PRISMA P AFDEKPL. METING 13MOD B400 | PrismaSeT Plastron pivotant 13MOD Larg 400 | PrismaSeT AFPL METING 13MOD B400 | 134.58 | 4 | 64.8 | 2231 | 32.4 | 5 | 1 |  |  |  | RO
|  | LVS03735 | 666.05 | 2 |  | 3606481872685 | O3 | PrismaSeT >= 630A | PrismaSeT >= 630A | 8538909999 | IP20 FRONT ISFL 185MM BCW650 | PRISMA P AFDEKPL. ISFL185MM BC B650 IP20 | PrismaSeT IP20 FRONT ISFL 185MM BCW650 | PrismaSeT IP20 FRONT ISFL 185MM BCW650 | 666.05 | 9 | 125 | 10750 | 62 | 1 | 1 |  |  |  | FR
|  | LVS03736 | 82.78 | 7 |  | 3606481872333 | O3 | PrismaSeT >= 630A | PrismaSeT >= 630A | 8538909999 | Face avant ISFL160 11M L650 | PRISMA P AFDEKPL. ISFL 160 | PrismaSeT FR.PL.ISFL160 | PrismaSeT FR.PL.ISFL160 | 82.78 | 3 | 56 | 1186 | 51 | 6 | 1 |  |  |  | FR
|  | LVS03740 | 17.24 | 7 |  | 3606481884893 | O3 | PrismaSeT >= 630A | PrismaSeT >= 630A | 8538909999 | Obturateur pour ISFL 160 | PRISMA P BLINDE PLAAT ISFL 160 | PrismaSeT BLANKING PLATE ISFL 160 | PrismaSeT BLANKING PLATE ISFL 160 | 17.24 | 1.1 | 37.7 | 167 | 5 | 1 | 1 |  |  |  | CZ
|  | LVS03741 | 30.77 | 2 |  | 3606481884909 | O3 | PrismaSeT >= 630A | PrismaSeT >= 630A | 8538909999 | BLANKING PLATE ISFL 630 | PRISMA P BLINDE PLAAT ISFL 250/630 | PrismaSeT BLANKING PLATE ISFL 630 | PrismaSeT BLANKING PLATE ISFL 630 | 30.77 | 1.1 | 69.4 | 306 | 5 | 20 | 1 |  |  |  | CZ
|  | LVS03801 | 18.42 | 2 |  | 3606481872739 | O2 | PrismaSeT <=630A | PrismaSeT <=630A | 7326909890 | PLAST.PLEIN 1M | PRISMA P BLIND AFDEKPLAAT 1M B600/B650 | PrismaSeT PLAST.PLEIN 1M | PrismaSeT BLINDE AFPL 1 M | 18.42 | 3 | 51 | 303 | 5.5 | 16 | 1 |  |  |  | FR
|  | LVS03802 | 10.54 | 2 |  | 3606481873330 | O2 | PrismaSeT <=630A | PrismaSeT <=630A | 7326909890 | PLAST.PLEIN 2M | PRISMA P BLIND AFDEKPLAAT 2M B600/B650 | PrismaSeT PLAST.PLEIN 2M | PrismaSeT BLINDE AFPL 2 M | 10.54 | 2 | 51 | 495 | 11.3 | 10 | 1 |  |  |  | FR
|  | LVS03803 | 13.05 | 2 |  | 3606481873767 | O2 | PrismaSeT <=630A | PrismaSeT <=630A | 7326909890 | PLAST.PLEIN 3M | PRISMA P BLIND AFDEKPLAAT 3M B600/B650 | PrismaSeT PLAST.PLEIN 3M | PrismaSeT BLINDE AFPL 3 M | 13.05 | 3 | 51 | 676 | 16.4 | 10 | 1 |  |  |  | FR
|  | LVS03804 | 15.58 | 2 |  | 3606481873835 | O2 | PrismaSeT <=630A | PrismaSeT <=630A | 7326909890 | PLAST.PLEIN 4M | PRISMA P BLIND AFDEKPLAAT 4M B600/B650 | PrismaSeT PLAST.PLEIN 4M | PrismaSeT BLINDE AFPL 4 M | 15.58 | 3 | 51 | 862 | 21 | 10 | 1 |  |  |  | FR
|  | LVS03805 | 18.09 | 2 |  | 3606481873842 | O2 | PrismaSeT <=630A | PrismaSeT <=630A | 7326909890 | PLAST.PLEIN 5M | PRISMA P BLIND AFDEKPLAAT 5M B600/B650 | PrismaSeT PLAST.PLEIN 5M | PrismaSeT BLINDE AFPL 5 M | 18.09 | 3 | 51 | 1057 | 26.2 | 10 | 1 |  |  |  | FR
|  | LVS03806 | 20.66 | 2 |  | 3606481873859 | O2 | PrismaSeT <=630A | PrismaSeT <=630A | 7326909890 | Plastron plein 6M L650 | PRISMA P BLIND AFDEKPLAAT 6M B600/B650 | PrismaSeT PLAST.PLEIN 6M | PrismaSeT BLINDE AFPL 6 M | 20.66 | 3 | 51 | 1235 | 31 | 10 | 1 |  |  |  | FR
|  | LVS03807 | 28.22 | 2 |  | 3606481873866 | O2 | PrismaSeT <=630A | PrismaSeT <=630A | 7326909890 | Plastron plein 9M L650 | PRISMA P BLIND AFDEKPLAAT 9M B600/B650 | PrismaSeT PLAST.PLEIN 9M | PrismaSeT BLINDE AFPL 9 M | 28.22 | 3 | 51.4 | 1793 | 46 | 6 | 1 |  |  |  | FR
|  | LVS03808 | 35.82 | 2 |  | 3606481873873 | O2 | PrismaSeT <=630A | PrismaSeT <=630A | 7326909890 | Plastron plein 12M L650 | PRISMA P BLIND AFDEKPLAAT 12M B600/B650 | PrismaSeT PLAST.PLEIN 12M | PrismaSeT BLINDE AFPL 12 M | 35.82 | 3 | 61.5 | 2260 | 51.5 | 6 | 1 |  |  |  | FR
|  | LVS03811 | 21.03 | 2 |  | 3606481873880 | O2 | PrismaSeT <=630A | PrismaSeT <=630A | 7326909890 | Plastron plein 1M L300 | PRISMA P BLIND AFDEKPLAAT 1M B300 | PrismaSeT PLAST.PLEIN 1M L250 | PrismaSeT BLINDE AFPL 1 M L250 | 21.03 | 3 | 27.5 | 177 | 6.5 | 1 | 1 |  |  |  | FR
|  | LVS03812 | 11.59 | 2 |  | 3606481873897 | O2 | PrismaSeT <=630A | PrismaSeT <=630A | 7326909890 | Plastron plein 2M L300 | PRISMA P BLIND AFDEKPLAAT 2M B300 | PrismaSeT PLAST.PLEIN 2M L250 | PrismaSeT BLINDE AFPL 2 M L250 | 11.59 | 2.6 | 26.2 | 274 | 12 | 1 | 1 |  |  |  | FR
|  | LVS03813 | 14.38 | 2 |  | 3606481873903 | O2 | PrismaSeT <=630A | PrismaSeT <=630A | 7326909890 | PLAST.PLEIN 3M L250 | PRISMA P BLIND AFDEKPLAAT 3M B300 | PrismaSeT PLAST.PLEIN 3M L250 | PrismaSeT BLINDE AFPL 3 M L250 | 14.38 | 3 | 26.5 | 372 | 15.5 | 10 | 1 |  |  |  | FR
|  | LVS03814 | 17.2 | 2 |  | 3606481873910 | O2 | PrismaSeT <=630A | PrismaSeT <=630A | 7326909890 | Plastron plein 4M L300 | PRISMA P BLIND AFDEKPLAAT 4M B300 | PrismaSeT PLAST.PLEIN 4M L250 | PrismaSeT BLINDE AFPL 4 M L250 | 17.2 | 3 | 27 | 468 | 21 | 10 | 1 |  |  |  | FR
|  | LVS03815 | 19.94 | 2 |  | 3606481873927 | O2 | PrismaSeT <=630A | PrismaSeT <=630A | 7326909890 | Plastron plein 5M L300 | PRISMA P BLIND AFDEKPLAAT 5M B300 | PrismaSeT PLAST.PLEIN 5M L250 | PrismaSeT BLINDE AFPL 5 M L250 | 19.94 | 2.6 | 26.2 | 584 | 26.2 | 10 | 1 |  |  |  | FR
|  | LVS03816 | 22.76 | 2 |  | 3606481873934 | O2 | PrismaSeT <=630A | PrismaSeT <=630A | 7326909890 | Plastron plein 6M L300 | PRISMA P BLIND AFDEKPLAAT 6M B300 | PrismaSeT PLAST.PLEIN 6M L250 | PrismaSeT BLINDE AFPL 6 M L250 | 22.76 | 2.7 | 31.2 | 662 | 26 | 10 | 1 |  |  |  | FR
|  | LVS03817 | 31.09 | 2 |  | 3606481873941 | O2 | PrismaSeT <=630A | PrismaSeT <=630A | 7326909890 | Plastron plein 9M L300 | PRISMA P BLIND AFDEKPLAAT 9M B300 | PrismaSeT PLAST.PLEIN 9M L250 | PrismaSeT BLINDE AFPL 9 M L250 | 31.09 | 2.8 | 45.5 | 1014 | 26 | 10 | 1 |  |  |  | FR
|  | LVS03851 | 31.91 | 2 |  | 3606481873958 | O2 | PrismaSeT <=630A | PrismaSeT <=630A | 7326909890 | PLAST.PLEIN 1M L750 | PRISMA G BLINDE AFDEKPLAAT 1M B850 | PrismaSeT PLAST.PLEIN 1M L750 | PrismaSeT PLAIN FRONT PLATE 1M W750 | 31.91 | 3 | 75 | 508 | 5 | 16 | 1 |  |  |  | FR
|  | LVS03853 | 36.85 | 2 |  | 3606481873965 | O2 | PrismaSeT <=630A | PrismaSeT <=630A | 7326909890 | PLAST.PLEIN 3M L750 | PRISMA G BLINDE AFDEKPLAAT 3M B850 | PrismaSeT PLAST.PLEIN 3M L750 | PrismaSeT PLAIN FRONT PLATE 3M W750 | 36.85 | 3 | 75 | 1131 | 15 | 8 | 1 |  |  |  | FR
|  | LVS03854 | 43.4 | 2 |  | 3606481873972 | O2 | PrismaSeT <=630A | PrismaSeT <=630A | 7326909890 | PLAST.PLEIN 4M L750 | PRISMA G BLINDE AFDEKPLAAT 4M B850 | PrismaSeT PLAST.PLEIN 4M L750 | PrismaSeT PLAIN FRONT PLATE 4M W750 | 43.4 | 3 | 75 | 1453 | 20 | 6 | 1 |  |  |  | FR
|  | LVS03856 | 56.52 | 7 |  | 3606481873989 | O2 | PrismaSeT <=630A | PrismaSeT <=630A | 7326909890 | PLAST.PLEIN 6M L750 | PRISMA G BLINDE AFDEKPLAAT 6M B850 | PrismaSeT PLAST.PLEIN 6M L750 | PrismaSeT PLAIN FRONT PLATE 6M W750 | 56.52 | 3 | 75 | 2093 | 30 | 4 | 1 |  |  |  | FR
|  | LVS03891 | 40.54 | 8 |  | 3606481871688 | O2 | PrismaSeT <=630A | PrismaSeT <=630A | 7326909890 | Plastron d'aération 1M L600 | PRISMA G AFDEKP. VENTI. 1M B600/B650 | PrismaSeT PLAST.AERE IP30 1M | PrismaSeT AFPL M/VENTIL. IP30 1 M | 40.54 | 3 | 49.9 | 239 | 5 | 1 | 1 |  |  |  | RO
|  | LVS03892 | 72.52 | 17 |  | 3606481866936 | O2 | PrismaSeT <=630A | PrismaSeT <=630A | 7326909890 | Ventilated Front Plate 1M-W850 | PRISMA G AFDEKP. VENTI. 1M B850 | PrismaSeT Ventilated Front Plate 1M-W850 | PrismaSeT Ventilated Front Plate 1M-W850 | 72.52 | 1.5 | 75 | 413 | 5 | 10 | 1 |  |  |  | FR
|  | LVS03894 | 88.7 | 17 |  | 3606481866905 | O2 | PrismaSeT <=630A | PrismaSeT <=630A | 7326909890 | Ventilated Front Plate 3M-W850 | PRISMA G AFDEKP. VENTI. 3M B850 | PrismaSeT Ventilated Front Plate 3M-W850 | PrismaSeT Ventilated Front Plate 3M-W850 | 88.7 | 2.5 | 75 | 818 | 15 | 8 | 1 |  |  |  | FR
|  | LVS03895 | 49.37 | 2 |  | 3606481874030 | O2 | PrismaSeT <=630A | PrismaSeT <=630A | 7326909890 | Plastron d'aération 3M L600 | PRISMA G AFDEKP. VENTI. 3M B850 IP30 | PrismaSeT PLAST.AERE IP30 3M | PrismaSeT AFPL M/VENTIL. IP30 3 M | 49.37 | 3 | 50 | 489 | 15 | 1 | 1 |  |  |  | RO
|  | LVS03900 | 14.98 | 7 |  | 3606481885791 | O2 | PrismaSeT <=630A | PrismaSeT <=630A | 3926909790 | Obturateur/support app. 72x72 | PRISMA P BLIND. GR.PLAAT MEETAPP. 72X72 | PrismaSeT PLAT.MESURE 72X72 PLEINE | PrismaSeT BLINDE GRPL MEETAPP 72X72 | 14.98 | 2 | 14.7 | 41 | 8 | 1 | 1 |  |  |  | FR
|  | LVS03901 | 15.5 | 7 |  | 3606481885715 | O2 | PrismaSeT <=630A | PrismaSeT <=630A | 3926909790 | Obturateur/support app. 96x96 | PRISMA P BLIND. GR.PLAAT MEETAPP. 96X96 | PrismaSeT PLAT.MESURE 96X96 PLEINE | PrismaSeT BLINDE GRPL MEETAPP 96X96 | 15.5 | 2 | 14.8 | 47 | 10.3 | 1 | 1 |  |  |  | FR
|  | LVS03902 | 16.82 | 7 |  | 3606481885678 | O2 | PrismaSeT <=630A | PrismaSeT <=630A | 3926909790 | Platine pour mesure 72x72 | PRISMA P&G CUT-OUT GRONDPL. M.APP.72X72 | PrismaSeT PLAT.MESURE 72X72 DECOUPEE | PrismaSeT UITGESN GRPL MEETAPP 72X72 | 16.82 | 1.5 | 14.8 | 35 | 8.1 | 1 | 1 |  |  |  | FR
|  | LVS03903 | 18.13 | 7 |  | 3606481885661 | O2 | PrismaSeT <=630A | PrismaSeT <=630A | 3926909790 | Platine pour mesure 96x96 | PRISMA P&G CUT-OUT GRONDPL. M.APP.96X96 | PrismaSeT PLAT.MESURE 96X96 DECOUPEE | PrismaSeT UITGESN GRPL MEETAPP 96X96 | 18.13 | 1.5 | 15 | 32 | 10.2 | 1 | 1 |  |  |  | FR
|  | LVS03904 | 75.11 | 7 |  | 3606481871664 | O2 | PrismaSeT <=630A | PrismaSeT <=630A | 8538909999 | Plast. 5 app. 72x72-96x96 L600 | PRISMA P&G CUT-OUT AFPL./GRONDPL. M.APP | PrismaSeT PLAST.DECOUPE/PLAT.MESURE | PrismaSeT UITGESN AFPL/GRPL MEETAPP | 75.11 | 3 | 50 | 340 | 15 | 10 | 1 |  |  |  | FR
|  | LVS03907 | 4.04 | 7 |  | 3606481885654 | O2 | PrismaSeT <=630A | PrismaSeT <=630A | 3926909790 | Obtur. plastron métal. 72x72 | PRISMA P&G BL.GRONDPL. M.APP. PB 72X72 | PrismaSeT OBTURATEUR 72X72 | PrismaSeT BLINDPL. 72X72 | 4.04 | 2.2 | 7.5 | 20 | 7.5 | 1 | 1 |  |  |  | FR
|  | LVS03908 | 4.86 | 2 |  | 3606481875372 | O2 | PrismaSeT <=630A | PrismaSeT <=630A | 3926909790 | Obtur. plastron métal. 96x96 | PRISMA P&G BL.GRONDPL. M.APP. PB 96X96 | PrismaSeT OBTURATEUR 96X96 | PrismaSeT BLINDPL. 96X96/MEETAPP | 4.86 | 1.2 | 9.8 | 28 | 9.5 | 1 | 1 |  |  |  | FR
|  | LVS03909 | 60.59 | 7 |  | 3606482068797 | O2 | PrismaSeT <=630A | PrismaSeT <=630A | 8538909999 | PLASTRON 7X PREDECOUPE 72X72 L830 3M | AFDEKPLAAT 7X CUT-OUT 72X72 B850 3M | PrismaSeT, Plastron prédécoupé pour 7 compteurs 72x72, 3 modules, L850 | PrismaSeT, Afdekplaat voor 7 meters 72X72, 3 modules, B850 | 60.59 | 2.8 | 75 | 869 | 15 | 8 | 1 |  |  |  | FR
|  | LVS03910 | 28.66 | 7 |  | 3606481871640 | O2 | PrismaSeT <=630A | PrismaSeT <=630A | 8538909999 | Plast. mes. 6 app. 72x72 L600 | PRISMA P&G AF.PL. 72X72/MEETAPP | PrismaSeT PLAST.72X72/MESURE | PrismaSeT AFPL 72X72/MEETAPP | 28.66 | 3 | 51.5 | 494 | 16.5 | 10 | 1 |  |  |  | FR
|  | LVS03911 | 29.45 | 7 |  | 3606481874061 | O2 | PrismaSeT <=630A | PrismaSeT <=630A | 8538909999 | Plast. mes. 3 app. 96x96 L600 | PRISMA P&G AF.PL. 96X96/MEETAPP | PrismaSeT PLAST.96X96/MESURE | PrismaSeT AFPL 96X96/MEETAPP | 29.45 | 3 | 51.5 | 499 | 16.5 | 10 | 1 |  |  |  | FR
|  | LVS03913 | 28.87 | 2 |  | 3606481874085 | O2 | PrismaSeT <=630A | PrismaSeT <=630A | 8538909999 | PLASTRON 96X96 POUR 1 APP. | PRISMA P&G AF.PL. VOOR 1 APP 96X96. | PrismaSeT PLASTRON 96X96 POUR 1 APP. | PrismaSeT AFDEKPLAAT VOOR 1 APP 96X96. | 28.87 | 3 | 51.5 | 622 | 15.5 | 10 | 1 |  |  |  | FR
|  | LVS03914 | 42.17 | 7 |  | 3606481871589 | O2 | PrismaSeT <=630A | PrismaSeT <=630A | 8538909999 | Plastron voyant bouton 2M L600 | PRISMA P&G AF.PL. DIAM22/S.LAMP EN DKN | PrismaSeT PLAST.DIAMETRE 22/VOYANT-BP | PrismaSeT AFPL DIAM22/S.LAMP EN DKN | 42.17 | 3 | 51.5 | 489 | 11.5 | 10 | 1 |  |  |  | FR
|  | LVS03919 | 58.65 | 7 |  | 3606482068803 | O2 | PrismaSeT <=630A | PrismaSeT <=630A | 8538909999 | PLASTRON 12 VOYANTS/BP D.22 L850 2M | AFDEKPLAAT 12 LICHTEN D22 B850 2M | PrismaSeT, Plastron prédécoupé pour 12 voyans diam.22mm, 2 modules, L850 | PrismaSeT, Afdekplaat voor 12 lichten diam. 22mm, 2 modules, B850 | 58.65 | 1.5 | 74.9 | 831.9 | 10 | 8 | 1 |  |  |  | FR
|  | LVS03923 | 34.75 | 7 |  | 3606481932952 | O2 | PrismaSeT <=630A | PrismaSeT <=630A | 8538909999 | PLASTRON 1X PREDECOUPE 96X96 L300 3M | AFDEKPLAAT 1X CUT-OUT 96X96 B300 3M | PrismaSeT, Plastron prédécoupé pour 1 compteur 96x96, 3 modules, L300 | PrismaSeT, Afdekplaat voor 1 meters 96X96, 3 modules, B300 | 34.75 | 2.9 | 26.5 | 319 | 16 | 10 | 1 |  |  |  | FR
|  | LVS03925 | 53.21 | 13 |  | 3606481874115 | O2 | PrismaSeT <=630A | PrismaSeT <=630A | 8538909999 | Plast. mes. 3M L850 4app. 96 | PRISMA P&G AF.PL. L850 3M 4 X 96X96 CUT- | PrismaSeT PLASTRON 4 PRE-DECOUPES 96x96 L850 3M | PrismaSeT FRONT PLATE L850 3M, WITH 4 X 96X96 CUT- | 53.21 | 2.6 | 74.7 | 1079 | 15.5 | 8 | 1 |  |  |  | FR
|  | LVS03928 | 91.96 | 7 |  | 3606481874122 | O2 | PrismaSeT <=630A | PrismaSeT <=630A | 8538909999 | Visière IHM 5 app.72-4 app.96 | VISOR 30 GRADEN VOOR METING 72X72/96/96 | PrismaSeT VISIERE/IHT | PrismaSeT BEVEILIGINGSKAP/IHT | 91.96 | 8.5 | 50.5 | 973 | 15 | 1 | 1 |  |  |  | FR
|  | LVS03930 | 164.32 | 7 |  | 3606481885647 | O3 | PrismaSeT >= 630A | PrismaSeT >= 630A | 7326909890 | Platine Vigi 1xIM400 6M L650 | VIGIHOLM M.PLAAT XM200-300C | PrismaSeT PLAT.VIGILOHM XM200-300C | PrismaSeT GRPL VIGILOHM XM200-300C | 164.32 | 11.6 | 55.5 | 2265 | 19.2 | 1 | 1 |  |  |  | FR
|  | LVS03932 | 44.7 | 7 |  | 3606481871572 | O2 | PrismaSeT <=630A | PrismaSeT <=630A | 8538909999 | Plastron Vigi 6M L650 1 app. | VIGIHOLM AF.PL. XM200-300C B600/B650 6M | PrismaSeT PLAST.VIGILOHM XM200-300C | PrismaSeT AFPL VIGILOHM XM200-300C | 44.7 | 3 | 51.5 | 1061 | 31.5 | 10 | 1 |  |  |  | FR
|  | LVS03970 | 477.97 | 7 |  | 3606481884275 | O3 | PrismaSeT >= 630A | PrismaSeT >= 630A | 8538909999 | PORTE COMPENSATION L650 | UITGESNEDEN DEUR/COMPENS B650 | PrismaSeT PORTE COMPENSATION L650 | PrismaSeT UITGESN DEUR/COMPENS.B650 | 477.97 | 7 | 199.5 | 23100 | 70 | 1 | 1 |  |  |  | FR
|  | LVS03979 | 362.33 | 7 |  | 3606481875402 | O3 | PrismaSeT >= 630A | PrismaSeT >= 630A | 7326909890 | PLATINE VARPLUSCAN HORIZONTAL | VARPLUSCAN HZ. M.PLAAT | PrismaSeT PLATINE VARPLUSCAN HORIZONTAL | PrismaSeT GRONDPLAAT VARPLUSCAN HORIZONTAAL | 362.33 | 4 | 68 | 5837 | 42 | 1 | 1 |  |  |  | FR
|  | LVS04004 | 118.86 | 2 |  | 3606482131712 | O1 | Linergy <= 630A | Linergy <= 630A | 8536900100 | Linergy FM 4P 24M 80A | MULTICLIP 4P 80A 24M | Linergy FM répartiteur 4P 24M 80A | Linergy FM verdeelblok 4P 24M 80A | 118.86 | 4.7 | 39.5 | 720 | 6 | 10 | 1 |  |  |  | PL
|  | LVS04008 | 79.63 | 2 |  | 3606481870803 | O1 | Linergy <= 630A | Linergy <= 630A | 8536901000 | Répartiteur 1/2 rangée 4P 63A | MULTICLIP 4P 63A 1/2R | PrismaSeT MULTICLIP 4P 63A 1/2 R | PrismaSeT MULTICLIP 4P 63A 1/2R | 79.63 | 4.7 | 23.2 | 450 | 6.2 | 10 | 1 |  |  |  | PL
|  | LVS04012 | 129.95 | 2 |  | 3606481870810 | O1 | Linergy <= 630A | Linergy <= 630A | 8536901000 | Répartiteur rangée 2P 200A | MULTICLIP 2P 200A 1R | PrismaSeT MULTICLIP 2P 200A | PrismaSeT MULTICLIP 2P 200A 1R | 129.95 | 6.8 | 44.5 | 992 | 5.5 | 5 | 1 |  |  |  | PL
|  | LVS04013 | 149.27 | 7 |  | 3606481870827 | O1 | Linergy <= 630A | Linergy <= 630A | 8536901000 | Répartiteur de rangée 3P 200A | MULTICLIP 3P 200A 1R | PrismaSeT MULTICLIP 3P 200A | PrismaSeT MULTICLIP 3P 200A 1R | 149.27 | 6.9 | 44.5 | 1271 | 7.5 | 5 | 1 |  |  |  | PL
|  | LVS04014 | 167.2 | 2 |  | 3606481870834 | O1 | Linergy <= 630A | Linergy <= 630A | 8536901000 | Répartiteur de rangée 4P 200A | MULTICLIP 4P 200A 1R | PrismaSeT MULTICLIP 4P 200A | PrismaSeT MULTICLIP 4P 200A 1R | 167.2 | 7 | 44.5 | 1563 | 7.8 | 5 | 1 |  |  |  | PL
|  | LVS04018 | 113.74 | 2 |  | 3606481870841 | O1 | Linergy <= 630A | Linergy <= 630A | 8536901000 | Répartiteur 1/2 rangée 4P 160A | MULTICLIP 4P 160A 1/2R | PrismaSeT MULTICLIP 4P 160A 1/2R | PrismaSeT MULTICLIP 4P 160A 1/2R | 113.74 | 6.8 | 24.2 | 943 | 7.8 | 5 | 1 |  |  |  | PL
|  | LVS04021 | 59.58 | 2 |  | 3606481867209 | O1 | Linergy <= 630A | Linergy <= 630A | 8544429090 | 4 Liaisons souples 4P 200A | POWERCLIP/MULTICLIP VERB RST/VDL 200A | PrismaSeT LIAISON JDB ISOL/MULTICLIP 200 | PrismaSeT VERB RST POWERCLIP/VDL MULTICLIP 200A | 59.58 | 1 | 40 | 733 | 4.5 | 1 | 1 |  |  |  | FR
|  | LVS04024 | 74.88 | 7 |  | 3606481883773 | O1 | Linergy <= 630A | Linergy <= 630A | 8544429090 | Liaison JdB gaine 4P 200A | LINERGY VERB RST KO/VDL 200A | PrismaSeT LIAISON JDB GAINE/MULTICLIP200 | PrismaSeT VERB RST KO/VDL MULTICLIP 200A | 74.88 | 10.5 | 56.5 | 1917 | 11.5 | 1 | 1 |  |  |  | FR
|  | LVS04026 | 212.7 | 7 |  | 3606481870858 | O1 | Linergy <= 630A | Linergy <= 630A | 8536901000 | Répartiteur R. 4P 200A L800 | MULTICLIP 4P 200A B750 | PrismaSeT MULTICLIP 4P 200A L750 | PrismaSeT MULTICLIP 4P 200A W750 | 212.7 | 6.9 | 66 | 2256 | 7.6 | 3 | 1 |  |  |  | PL
|  | LVS04029 | 29.67 | 7 |  | 3606481867223 | O1 | Linergy <= 630A | Linergy <= 630A | 8544429090 | JdB de fond liaisons 4P 200A | MULTICLIP VERB RST ACHT 200A (1ST=4) | PrismaSeT LIAISON JDB FOND/MULTICLIP200 | PrismaSeT VERB RST ACHT/VDL MULTICLIP 200A | 29.67 | 3 | 8 | 76 | 3.5 | 1 | 1 |  |  |  | FR
|  | LVS04030 | 110.79 | 7 |  | 3606481883797 | O1 | Linergy <= 630A | Linergy <= 630A | 8544429090 | 4 Liaisons souples 4P 160A | LINERGY VERB NG160 DIST.BLK 160A (1ST=4) | PrismaSeT LIAISON NG160/MULTICLIP 200 | PrismaSeT 4 CONN. NG160/LINERGY FM DIST.BLK 160A | 110.79 | 3 | 45 | 803 | 3.5 | 1 | 1 |  |  |  | FR
|  | LVS04031 | 31.34 | 2 |  | 3606481870865 | O1 | Linergy <= 630A | Linergy <= 630A | 8536901000 | Répartit. 1P 160A (Polybloc) | POLYBLOC 160A 1P | PrismaSeT POLYBLOC 160A 1P | PrismaSeT POLYBLOC 160A 1P | 31.34 | 3.6 | 11.2 | 150 | 5.6 | 60 | 1 |  |  |  | PL
|  | LVS04033 | 114.13 | 7 |  | 3606481870872 | O5 | Linergy >= 630A Acc | Linergy >= 630A Acc | 8536901000 | Repartit. NSX3P 250A Icc 150kA | POLYBLOC 250A 3P | PrismaSeT POLYBLOC 250A 3P | PrismaSeT POLYBLOC 250A 3P | 114.13 | 6.8 | 14.5 | 719 | 12 | 10 | 1 |  |  |  | PL
|  | LVS04034 | 126.79 | 2 |  | 3606481870889 | O5 | Linergy >= 630A Acc | Linergy >= 630A Acc | 8536901000 | Répartit. NSX4P 250A Icc 150kA | POLYBLOC 250A 4P | PrismaSeT POLYBLOC 250A 4P | PrismaSeT POLYBLOC 250A 4P | 126.79 | 6.5 | 15.5 | 946 | 14.5 | 10 | 1 |  |  |  | PL
|  | LVS04037 | 74.88 | 7 |  | 3606481883520 | O1 | Linergy <= 630A | Linergy <= 630A | 7415290000 | 4 Entr. Cu pour répartit. 250A | TSST CU/ POLYBLOC 250A (1 ST=4) | PrismaSeT 4 ENTRETOISES CU/POLYBLOC | PrismaSeT TSST CU/ POLYBLOC 250A (1 ST=4) | 74.88 | 2 | 9 | 92 | 3 | 1 | 1 |  |  |  | FR
|  | LVS04038 | 137.58 | 7 |  | 3606481868138 | O5 | Linergy >= 630A Acc | Linergy >= 630A Acc | 8536901000 | Répartit. NSXm3P 160A Icc 70kA | LINERGY DP/NSXM 3P 160A 18T | PrismaSeT LINERGY DP for NSXm 3P 160A | PrismaSeT LINERGY DP for NSXm 3P 160A | 137.58 | 6.6 | 14.5 | 563 | 9.8 | 1 | 1 |  |  |  | FR
|  | LVS04039 | 178.99 | 7 |  | 3606481868114 | O5 | Linergy >= 630A Acc | Linergy >= 630A Acc | 8536901000 | Répartit. NSXm4P 160A Icc 70kA | LINERGY DP/NSXM 4P 160A 24T | PrismaSeT LINERGY DP for NSXm 4P 160A | PrismaSeT LINERGY DP for NSXm 4P 160A | 178.99 | 6.5 | 14.5 | 748 | 12.6 | 1 | 1 |  |  |  | FR
|  | LVS04040 | 76.51 | 2 |  | 3606482164567 | ZN | Tertiary Panels Acc | Tertiary Panels Acc | 8536901000 | Linergy DX 4P 63A 24 connections en haut | Linergy DX 4P 63A 24 Bovenaansluiting |  |  | 76.51 | 7.5 | 10.5 | 311.2 | 7.5 | 1 | 1 |  |  |  | DE
|  | LVS04041 | 76.51 | 2 |  | 3606482164574 | ZN | Tertiary Panels Acc | Tertiary Panels Acc | 8536901000 | Linergy DX 4P 63A 24 connections en bas | Linergy DX 4P 63A 24 Onderaansluiting |  |  | 76.51 | 7.7 | 10.2 | 313.6 | 7.8 | 1 | 1 |  |  |  | DE
|  | LVS04045 | 93.08 | 2 |  | 3606481870896 | O1 | Linergy <= 630A | Linergy <= 630A | 8536901000 | Répartit. 4P 125A distri.B | LINERGY DISTRIBLOC 125 | PrismaSeT DISTRIBLOC 125 | PrismaSeT DISTRIBLOC 125 | 93.08 | 9.8 | 13.5 | 474 | 11.2 | 5 | 1 |  |  |  | FR
|  | LVS04046 | 131.22 | 8 |  | 3606481870902 | O1 | Linergy <= 630A | Linergy <= 630A | 8536901000 | Répartit. ét.160A+co distri.B | LINERGY DISTRIBLOC 160+ASL | PrismaSeT DISTRIBLOC 160 | PrismaSeT DISTRIBLOC 160+ASL | 131.22 | 10 | 24.5 | 1213 | 14.8 | 1 | 1 |  |  |  | FR
|  | LVS04047 | 58.37 | 7 |  | 3606481867247 | O1 | Linergy <= 630A | Linergy <= 630A | 8544429090 | Liaison NG-INS125 125A L210 | VERBINDING NG-INS125/DISTRIBLOC (1 ST=4) | PrismaSeT 4LIAISONS NG-INS125/DISTRIBLOC | PrismaSeT VERB NG-INS125/DISTRIBLOC (1 ST=4) | 58.37 | 1.2 | 36.5 | 535 | 4.5 | 1 | 1 |  |  |  | FR
|  | LVS04052 | 150.74 | 2 |  | 3606481870919 | O1 | Linergy <= 630A | Linergy <= 630A | 8536909500 | Répartiteur étagé 160A 4P | LINERGY TRAPVORMIGE VERDELER 160A 4P | PrismaSeT REPARTITEUR ETAGE 160A 4P | PrismaSeT TRAPVORMIGE VERDELER 160A 4P | 150.74 | 15.5 | 55 | 2664 | 25.5 | 1 | 1 |  |  |  | FR
|  | LVS04053 | 195.93 | 2 |  | 3606481870926 | O1 | Linergy <= 630A | Linergy <= 630A | 8536909500 | Répartiteur étagé 250A 4P | LINERGY TRAPVORMIGE VERDELER 250A 4P | PrismaSeT REPARTITEUR ETAGE 250A 4P | PrismaSeT TRAPVORMIGE VERDELER 250A 4P | 195.93 | 16 | 55 | 3040 | 26 | 1 | 1 |  |  |  | FR
|  | LVS04054 | 313.5 | 2 |  | 3606481870933 | O1 | Linergy <= 630A | Linergy <= 630A | 8536909500 | Répartiteur étagé 400A 4P | LINERGY TRAPVORMIGE VERDELER 400A 4P | PrismaSeT REPARTITEUR ETAGE 400A 4P | PrismaSeT TRAPVORMIGE VERDELER 400A 4P | 313.5 | 15.7 | 55 | 4084 | 25.5 | 1 | 1 |  |  |  | FR
|  | LVS04055 | 344.8 | 2 |  | 3606481870940 | O1 | Linergy <= 630A | Linergy <= 630A | 8536909500 | Répartiteur étagé 630A 4P | LINERGY TRAPVORMIGE VERDELER 630A 4P | PrismaSeT REPARTITEUR ETAGE 630A 4P | PrismaSeT TRAPVORMIGE VERDELER 630A 4P | 344.8 | 15.5 | 55 | 5596 | 25.5 | 1 | 1 |  |  |  | FR
|  | LVS04060 | 79.63 | 2 |  | 3606481867254 | O2 | PrismaSeT <=630A | PrismaSeT <=630A | 8536909500 | Bloc alim. INV100-250 INS250 H | VOEDING NSX/CVS/INS/INV 250 4P | PrismaSeT BLOC ALIM.NS250 HZ. | PrismaSeT HZ VOED BL NS250 | 79.63 | 11.5 | 17.8 | 1181 | 14.7 | 1 | 1 |  |  |  | FR
|  | LVS04061 | 79.63 | 2 |  | 3606481867261 | O2 | PrismaSeT <=630A | PrismaSeT <=630A | 8536909500 | Bloc alim. INV100-250 INS250 V | UNIVERSELE VOEDING 250A 4P | PrismaSeT BLOC ALIM.UNIVERSEL 250A | PrismaSeT UNIV VOED BL 250A | 79.63 | 5 | 18.5 | 422 | 11.5 | 1 | 1 |  |  |  | FR
|  | LVS04062 | 54.73 | 7 |  | 3606481883834 | O2 | PrismaSeT <=630A | PrismaSeT <=630A | 8536909500 | Liaison bloc alim. 250A | KOPEREN AANSLUITSTUK VT. + VOEDING B600 | PrismaSeT LIAISON NS-INS250 V/BLOC ALIM. | PrismaSeT VERB NS-INS250 V/UNIV VOED BL | 54.73 | 12.5 | 30.5 | 1917 | 20.5 | 1 | 1 |  |  |  | FR
|  | LVS04064 | 81.45 | 7 |  | 3606481867285 | O2 | PrismaSeT <=630A | PrismaSeT <=630A | 8536909500 | Liaison NS-INS250 verti. Bloc | KOPEREN AANSLUITSTUK VT. + VOEDING B300 | PrismaSeT LIAIS.NS-INS250V.GAINE/BL.ALIM | PrismaSeT VERB NS-INS250 V KO/VOED BL | 81.45 | 5 | 38.5 | 2726 | 28 | 1 | 1 |  |  |  | FR
|  | LVS04065 | 55.16 | 2 |  | 3606481867292 | O2 | PrismaSeT <=630A | PrismaSeT <=630A | 8544429090 | Liaison NS-INS250 vertical JdB | KOPEREN AANSLUITSTUK NSX/CVS/INS250 4P | PrismaSeT LIAISON NS-INS 250A GAINE JDB | PrismaSeT VERB NS-INS250 V KO/RST IN KO | 55.16 | 7.4 | 29.4 | 766 | 8.9 | 1 | 1 |  |  |  | FR
|  | LVS04066 | 83.86 | 2 |  | 3606481867308 | O2 | PrismaSeT <=630A | PrismaSeT <=630A | 8536909500 | Bloc arrivée NS-INS250 haut | BLOK ASL INK.NS-INS250 BOV | PrismaSeT BLOC RACC.NS-INS250 HAUT | PrismaSeT BLOK ASL INK.NS-INS250 BOV | 83.86 | 10.5 | 22 | 1337 | 22 | 1 | 1 |  |  |  | FR
|  | LVS04067 | 83.86 | 7 |  | 3606481883872 | O2 | PrismaSeT <=630A | PrismaSeT <=630A | 8536909500 | Bloc arrivée NS-INS250 bas | BLOK ASL INK.NS-INS250 OND | PrismaSeT BLOC RACC.NS-INS250 BAS | PrismaSeT BLOK ASL INK.NS-INS250 OND | 83.86 | 11.5 | 23.5 | 1409 | 22 | 1 | 1 |  |  |  | FR
|  | LVS04070 | 119.55 | 7 |  | 3606481867322 | O2 | PrismaSeT <=630A | PrismaSeT <=630A | 8536909500 | Borne alim. INV-INS400 horiz. | VOEDING NSX/CVS/INS-INV 400 4P | PrismaSeT BLOC ALIM.NS400 HZ. | PrismaSeT HZ VOED BL NS400 | 119.55 | 12 | 24.5 | 2635 | 19.5 | 1 | 1 |  |  |  | FR
|  | LVS04071 | 179.28 | 7 |  | 3606481867339 | O2 | PrismaSeT <=630A | PrismaSeT <=630A | 8536909500 | Borne alim. INV-INS630 horiz. | VOEDING NSX/CVS/INS-INV 630 4P | PrismaSeT BLOC ALIM.NS630 HZ. | PrismaSeT HZ VOED BL NS630 | 179.28 | 12.5 | 24.8 | 2782 | 19.5 | 1 | 1 |  |  |  | FR
|  | LVS04073 | 189.31 | 7 |  | 3606481867346 | O2 | PrismaSeT <=630A | PrismaSeT <=630A | 8544429090 | Liaison Bloc alim. Gaine 630A | AANSLUITSTUK NS-INS400-630 + VOED | PrismaSeT LIAIS.NS-INS400-630 GAINE/BL.A | PrismaSeT VERB NS-INS400-630 KO/UNIV VOED BL | 189.31 | 15 | 40 | 4896 | 30 | 1 | 1 |  |  |  | FR
|  | LVS04074 | 179.28 | 8 |  | 3606481867353 | O2 | PrismaSeT <=630A | PrismaSeT <=630A | 8536909500 | B. alim. INV-INS320-400 vert. | UNIVERSELE VOEDING 400-630A | PrismaSeT BLOC ALIM.UNIVERSEL 400-630A | PrismaSeT UNIV VOED BL 400-630A | 179.28 | 12.5 | 24.5 | 930 | 19 | 1 | 1 |  |  |  | FR
|  | LVS04075 | 81.21 | 2 |  | 3606481867360 | O2 | PrismaSeT <=630A | PrismaSeT <=630A | 8544429090 | Liaison NS/NS630 vertical JdB | CU AANSLUITSTUK NS-INS630 V KO/RST KOKER | PrismaSeT Liaison NS-INS 400/630A gaine jdb | PrismaSeT VERB NS-INS630 V KO/RST KOKER | 81.21 | 7.5 | 29 | 2238 | 9 | 1 | 1 |  |  |  | FR
|  | LVS04076 | 448.33 | 7 |  | 3606481867377 | O2 | PrismaSeT <=630A | PrismaSeT <=630A | 8544429090 | Racc. arri. repor. gaine NS630 | VERPL ASL INK.IN KOKERNS630 | PrismaSeT RACC.REPORTE GAINE NS630 | PrismaSeT VERPL ASL INK.IN KOKER NS630 | 448.33 | 12.5 | 43.5 | 7520 | 23.5 | 1 | 1 |  |  |  | FR
|  | LVS04103 | 58.48 | 7 |  | 3606481871756 | O1 | Linergy <= 630A | Linergy <= 630A | 8544499590 | JdB isolées 125A 3P L450 | POWERCLIP 125A 3P L450 | PrismaSeT JDB POWERCLIP 125A 3P L450 | PrismaSeT POWERCLIP 125A 3P L450 | 58.48 | 3.3 | 55 | 1192 | 11.6 | 1 | 1 |  |  |  | FR
|  | LVS04104 | 68.76 | 7 |  | 3606481870056 | O1 | Linergy <= 630A | Linergy <= 630A | 8544499590 | JdB isolées 125A 4P L450 | POWERCLIP 125A 4P L450 | PrismaSeT JDB POWERCLIP 125A 4P L450 | PrismaSeT POWERCLIP 125A 4P L450 | 68.76 | 3.5 | 55.3 | 1420 | 11.6 | 1 | 1 |  |  |  | FR
|  | LVS04107 | 97.38 | 7 |  | 3606481871770 | O1 | Linergy <= 630A | Linergy <= 630A | 8544499590 | JdB isolées 125A 3P L750 | POWERCLIP 125A 3P L750 | PrismaSeT JDB POWERCLIP 125A 3P L750 | PrismaSeT POWERCLIP 125A 3P L750 | 97.38 | 3.3 | 91.2 | 1963 | 11.6 | 1 | 1 |  |  |  | FR
|  | LVS04108 | 114.63 | 7 |  | 3606481870070 | O1 | Linergy <= 630A | Linergy <= 630A | 8544499590 | JdB isolées 125A 4P L750 | POWERCLIP 125A 4P L750 | PrismaSeT JDB POWERCLIP 125A 4P L750 | PrismaSeT POWERCLIP 125A 4P L750 | 114.63 | 3.5 | 91.5 | 2342 | 11.8 | 1 | 1 |  |  |  | FR
|  | LVS04111 | 144.34 | 7 |  | 3606481871794 | O1 | Linergy <= 630A | Linergy <= 630A | 8544499590 | JdB isolées 160A 3P L1000 | POWERCLIP 160A 3P L1000 | PrismaSeT JDB POWERCLIP 160A 3P L1000 | PrismaSeT POWERCLIP 160A 3P L1000 | 144.34 | 4.5 | 112.5 | 3574 | 13 | 1 | 1 |  |  |  | FR
|  | LVS04112 | 187.66 | 7 |  | 3606481871800 | O1 | Linergy <= 630A | Linergy <= 630A | 8544499590 | JdB isolées 250A 3P L1000 | POWERCLIP 250A 3P L1000 | PrismaSeT JDB POWERCLIP 250A 3P L1000 | PrismaSeT POWERCLIP 250A 3P L1000 | 187.66 | 4.5 | 112.5 | 4074 | 13 | 1 | 1 |  |  |  | FR
|  | LVS04113 | 281.4 | 7 |  | 3606481870100 | O1 | Linergy <= 630A | Linergy <= 630A | 8544499590 | JdB isolées 400A 3P L1000 | POWERCLIP 400A 3P L1000 | PrismaSeT JDB POWERCLIP 400A 3P L1000 | PrismaSeT POWERCLIP 400A 3P L1000 | 281.4 | 4.5 | 112.5 | 5400 | 13 | 1 | 1 |  |  |  | FR
|  | LVS04114 | 422.11 | 7 |  | 3606481870117 | O1 | Linergy <= 630A | Linergy <= 630A | 8544499590 | JdB isolées 630A 3P L1000 | POWERCLIP 630A 3P L1000 | PrismaSeT JDB POWERCLIP 630A 3P L1000 | PrismaSeT POWERCLIP 630A 3P L1000 | 422.11 | 8.5 | 117 | 10220 | 15 | 1 | 1 |  |  |  | FR
|  | LVS04116 | 202.02 | 7 |  | 3606481871831 | O1 | Linergy <= 630A | Linergy <= 630A | 8544499590 | JdB isolées 160A 3P L1400 | POWERCLIP 160A 3P L1400 | PrismaSeT JDB POWERCLIP 160A 3P L1400 | PrismaSeT POWERCLIP 160A 3P L1400 | 202.02 | 4.5 | 152.5 | 4918 | 12.8 | 1 | 1 |  |  |  | FR
|  | LVS04117 | 262.67 | 7 |  | 3606481871848 | O1 | Linergy <= 630A | Linergy <= 630A | 8544499590 | JdB isolées 250A 3P L1400 | POWERCLIP 250A 3P L1400 | PrismaSeT JDB POWERCLIP 250A 3P L1400 | PrismaSeT POWERCLIP 250A 3P L1400 | 262.67 | 4 | 152.5 | 5630 | 12.8 | 1 | 1 |  |  |  | FR
|  | LVS04118 | 393.98 | 7 |  | 3606481870148 | O1 | Linergy <= 630A | Linergy <= 630A | 8544499590 | JdB isolées 400A 3P L1400 | POWERCLIP 400A 3P L1400 | PrismaSeT JDB POWERCLIP 400A 3P L1400 | PrismaSeT POWERCLIP 400A 3P L1400 | 393.98 | 4.5 | 153 | 7460 | 13 | 1 | 1 |  |  |  | FR
|  | LVS04119 | 590.94 | 7 |  | 3606481870155 | O1 | Linergy <= 630A | Linergy <= 630A | 8544499590 | JdB isolées 630A 3P L1400 | POWERCLIP 630A 3P L1400 | PrismaSeT JDB POWERCLIP 630A 3P L1400 | PrismaSeT POWERCLIP 630A 3P L1400 | 590.94 | 8.5 | 157 | 13900 | 15 | 1 | 1 |  |  |  | FR
|  | LVS04121 | 169.78 | 2 |  | 3606481870162 | O1 | Linergy <= 630A | Linergy <= 630A | 8544499590 | JdB isolées 160A 4P L1000 | POWERCLIP 160A 4P L1000 | PrismaSeT JDB POWERCLIP 160A 4P L1000 | PrismaSeT POWERCLIP 160A 4P L1000 | 169.78 | 4.5 | 113 | 4202 | 13 | 1 | 1 |  |  |  | FR
|  | LVS04122 | 225.93 | 2 |  | 3606481870179 | O1 | Linergy <= 630A | Linergy <= 630A | 8544499590 | JdB isolées 250A 4P L1000 | POWERCLIP 250A 4P L1000 | PrismaSeT JDB POWERCLIP 250A 4P L1000 | PrismaSeT POWERCLIP 250A 4P L1000 | 225.93 | 4 | 112.5 | 4894 | 13 | 1 | 1 |  |  |  | FR
|  | LVS04123 | 331.08 | 7 |  | 3606481870186 | O1 | Linergy <= 630A | Linergy <= 630A | 8544499590 | JdB isolées 400A 4P L1000 | POWERCLIP 400A 4P L1000 | PrismaSeT JDB POWERCLIP 400A 4P L1000 | PrismaSeT POWERCLIP 400A 4P L1000 | 331.08 | 4.5 | 113 | 6648 | 12.8 | 1 | 1 |  |  |  | FR
|  | LVS04124 | 496.56 | 7 |  | 3606481870193 | O1 | Linergy <= 630A | Linergy <= 630A | 8544499590 | JdB isolées 630A 4P L1000 | POWERCLIP 630A 4P L1000 | PrismaSeT JDB POWERCLIP 630A 4P L1000 | PrismaSeT POWERCLIP 630A 4P L1000 | 496.56 | 8 | 116.5 | 12614 | 15 | 1 | 1 |  |  |  | FR
|  | LVS04126 | 237.73 | 2 |  | 3606481870209 | O1 | Linergy <= 630A | Linergy <= 630A | 8544499590 | JdB isolées 160A 4P L1400 | POWERCLIP 160A 4P L1400 | PrismaSeT JDB POWERCLIP 160A 4P L1400 | PrismaSeT POWERCLIP 160A 4P L1400 | 237.73 | 4.5 | 153 | 5820 | 13 | 1 | 1 |  |  |  | FR
|  | LVS04127 | 309 | 2 |  | 3606481870216 | O1 | Linergy <= 630A | Linergy <= 630A | 8544499590 | JdB isolées 250A 4P L1400 | POWERCLIP 250A 4P L1400 | PrismaSeT JDB POWERCLIP 250A 4P L1400 | PrismaSeT POWERCLIP 250A 4P L1400 | 309 | 4.5 | 153 | 6720 | 13 | 1 | 1 |  |  |  | FR
|  | LVS04128 | 463.48 | 2 |  | 3606481870223 | O1 | Linergy <= 630A | Linergy <= 630A | 8544499590 | JdB isolées 400A 4P L1400 | POWERCLIP 400A 4P L1400 | PrismaSeT JDB POWERCLIP 400A 4P L1400 | PrismaSeT POWERCLIP 400A 4P L1400 | 463.48 | 4.5 | 153 | 9206 | 13 | 1 | 1 |  |  |  | FR
|  | LVS04129 | 695.23 | 7 |  | 3606481870230 | O1 | Linergy <= 630A | Linergy <= 630A | 8544499590 | JdB isolées 630A 4P L1400 | POWERCLIP 630A 4P L1400 | PrismaSeT JDB POWERCLIP 630A 4P L1400 | PrismaSeT POWERCLIP 630A 4P L1400 | 695.23 | 8.5 | 156 | 17470 | 15 | 1 | 1 |  |  |  | FR
|  | LVS04130 | 24.66 | 7 |  | 3606481932686 | O1 | Linergy <= 630A | Linergy <= 630A | 7326909890 | Linergy BW Kit 3 supports sismique | POWERCLIP SEISMIC KIT 3 BEVESTINGS. META | Linergy BW Kit 3 supports sismique | Linergy BW Kit 3 seismisch steunen | 24.66 | 3 | 13 | 424 | 9 | 1 | 1 |  |  |  | FR
|  | LVS04145 | 130.27 | 7 |  | 3606481867384 | O2 | PrismaSeT <=630A | PrismaSeT <=630A | 8536901000 | Liaisons 125A L230 cos 45° 35² | POWERCLIP AANSLUIT. 125A 4P W230 (1ST=4) | PrismaSeT 4 LIAISONS 125A | PrismaSeT VERBINDINGEN 125A (1 ST=4) | 130.27 | 1 | 24 | 431 | 5 | 1 | 1 |  |  |  | FR
|  | LVS04146 | 141.3 | 7 |  | 3606481867391 | O2 | PrismaSeT <=630A | PrismaSeT <=630A | 8536901000 | Liaisons 160A L230 cos 45° 45² | POWERCLIP AANSLUIT. 160A 4P W250 (1ST=4) | PrismaSeT 4 LIAISONS 160 A | PrismaSeT VERBINDINGEN 160A (1 ST=4) | 141.3 | 1.3 | 27.5 | 575 | 5.3 | 1 | 1 |  |  |  | FR
|  | LVS04147 | 111.49 | 2 |  | 3606481867407 | O2 | PrismaSeT <=630A | PrismaSeT <=630A | 8536901000 | Liaison monobloc L150 gauche | POWERCLIP AANSLUIT. 160A 4P L250 | PrismaSeT LIAISON JDB APP.MOD.160 | PrismaSeT VERBINDING 160A L150 | 111.49 | 4.4 | 17 | 472 | 7.8 | 1 | 1 |  |  |  | FR
|  | LVS04148 | 141.23 | 2 |  | 3606481867414 | O2 | PrismaSeT <=630A | PrismaSeT <=630A | 8536901000 | Liaison monobloc L440 centre | POWERCLIP AANSLUIT. 160A 4P L440 | PrismaSeT LIAISON JDB APP MOD VIGI 160 | PrismaSeT VERBINDING 160A L440 | 141.23 | 4.4 | 42.7 | 956 | 8 | 1 | 1 |  |  |  | FR
|  | LVS04149 | 118.46 | 7 |  | 3606481883988 | O1 | Linergy <= 630A | Linergy <= 630A | 8536901000 | LIAISON APP MOD POLY DISTRI | POWERCLIP AANSLUIT 160A 4P L380 / LIN 1P | PrismaSeT LIAISON APP MOD POLY DISTRI | PrismaSeT AANSLUITING 160A 4P L380 / LINERGY DX 1P | 118.46 | 1.5 | 41 | 780 | 5 | 1 | 1 |  |  |  | FR
|  | LVS04150 | 56.4 | 7 |  | 3606481866721 | O1 | Linergy <= 630A | Linergy <= 630A | 8547200000 | 8 cap. isolants IPxxB pour JdB | KAP IPXXB/POWERCLIP RST (1ST=8) | PrismaSeT 8 CAPOTS IPXXB/JDB POWERCLIP | PrismaSeT KAP.IPXXB/POWERCLIP RST (1ST=8) | 56.4 | 6 | 11 | 119.9 | 10 | 1 | 1 |  |  |  | FR
|  | LVS04151 | 68.76 | 2 |  | 3606481866738 | O1 | Linergy <= 630A | Linergy <= 630A | 8536901000 | 12bornes 6 10mm² pour JdB | KLEMMEN 6/10/POWERCLIP RST (1 ST=12) | PrismaSeT 12 BORNES 6/10/JDB POWERCLIP | PrismaSeT KLEMMEN 6/10²/POWERCLIP RST (1 ST=12) | 68.76 | 3.8 | 23 | 357 | 5 | 10 | 1 |  |  |  | PL
|  | LVS04152 | 86.06 | 2 |  | 3606481866745 | O1 | Linergy <= 630A | Linergy <= 630A | 8536901000 | 12bornes 1 16mm² pour JdB | KLEMMEN 1X16/POWERCLIP RST (1 ST=12) | PrismaSeT 12 BORNES 1x16²/JDB POWERCLIP | PrismaSeT KLEMMEN 1X16²/POWERCLIP RST (1 ST=12) | 86.06 | 3.7 | 23 | 320 | 4.8 | 10 | 1 |  |  |  | PL
|  | LVS04155 | 14.31 | 7 |  | 3606481883315 | O5 | Linergy >= 630A Acc | Linergy >= 630A Acc | 8536901000 | Bloc additionnel 35² 4P | BIJKOMEND BLOK 35MM2 3P | PrismaSeT BLOC ADDITIONNEL 35 MM2 3P | PrismaSeT BIJKOMEND BLOK 35² 3P | 14.31 | 6 | 14.5 | 230 | 8.3 | 1 | 1 |  |  |  | FR
|  | LVS04156 | 16.76 | 2 |  | 3606481866769 | O5 | Linergy >= 630A Acc | Linergy >= 630A Acc | 8536901000 | Bloc addi. répartit. 250A 4P | BIJKOMEND BLOK 35MM2 4P | PrismaSeT BLOC ADDITIONNEL 35 MM2 4P | PrismaSeT BIJKOMEND BLOK 35² 4P | 16.76 | 6 | 14.5 | 292.6 | 8.3 | 1 | 1 |  |  |  | FR
|  | LVS04158 | 24.68 | 2 |  | 3606481868886 | O1 | Linergy <= 630A | Linergy <= 630A | 7318159589 | 20 vis M6x12 + rond. pour JdB | SCHROEVEN/POWERCLIP RST (1 ST=20) | PrismaSeT 20 VIS JDB POWERCLIP | PrismaSeT SCHROEVEN/POWERCLIP RST (1 ST=20) | 24.68 | 2.5 | 8 | 120 | 3 | 1 | 1 |  |  |  | FR
|  | LVS04161 | 102.39 | 2 |  | 3606481870247 | O1 | Linergy <= 630A | Linergy <= 630A | 8536909500 | 4 JdB Tar. 160A 15x5 L1000 | LINERGY GETAPTE RAILS 160A L1000 (1ST=4) | PrismaSeT 4 BARRES TARAUDEES 160A L1000 | PrismaSeT GETAPTE RAILS160A L1000 (1 ST=4) | 102.39 | 1.5 | 109.6 | 2590 | 13 | 1 | 1 |  |  |  | FR
|  | LVS04162 | 133.08 | 2 |  | 3606481870254 | O1 | Linergy <= 630A | Linergy <= 630A | 8536909500 | 4 JdB Tar. 250A 20x5 L1000 | LINERGY GETAPTE RAILS 250A L1000 (1ST=4) | PrismaSeT 4 BARRES TARAUDEES 250A L1000 | PrismaSeT GETAPTE RAILS250A L1000 (1 ST=4) | 133.08 | 2 | 109.5 | 3476 | 13 | 1 | 1 |  |  |  | FR
|  | LVS04163 | 212.92 | 2 |  | 3606481870261 | O1 | Linergy <= 630A | Linergy <= 630A | 8536909500 | 4 JdB Tar. 400A 32x5 L1000 | LINERGY GETAPTE RAILS 400A L1000 (1ST=4) | PrismaSeT 4 BARRES TARAUDEES 400A L1000 | PrismaSeT GETAPTE RAILS400A L1000 (1 ST=4) | 212.92 | 1.6 | 109.3 | 5608 | 13.2 | 1 | 1 |  |  |  | FR
|  | LVS04171 | 143.34 | 7 |  | 3606481870278 | O1 | Linergy <= 630A | Linergy <= 630A | 8536909500 | 4 JdB Tar. 160A 15x5 L1400 | LINERGY GETAPTE RAILS 160A L1400 (1ST=4) | PrismaSeT 4 BARRES TARAUDEES 160A L1400 | PrismaSeT GETAPTE RAILS160A L1400 (1 ST=4) | 143.34 | 2 | 154 | 3689 | 17 | 1 | 1 |  |  |  | FR
|  | LVS04172 | 186.26 | 2 |  | 3606481870285 | O1 | Linergy <= 630A | Linergy <= 630A | 8536909500 | 4 JdB Tar. 250A 20x5 L1400 | LINERGY GETAPTE RAILS 250A L1400 (1ST=4) | PrismaSeT 4 BARRES TARAUDEES 250A L1400 | PrismaSeT GETAPTE RAILS250A L1400 (1 ST=4) | 186.26 | 1.5 | 154 | 4899 | 17.5 | 1 | 1 |  |  |  | FR
|  | LVS04173 | 298.06 | 2 |  | 3606481870292 | O1 | Linergy <= 630A | Linergy <= 630A | 8536909500 | 4 JdB Tar. 400A 32x5 L1400 | LINERGY GETAPTE RAILS 400A L1400 (1ST=4) | PrismaSeT 4 BARRES TARAUDEES 400A L1400 | PrismaSeT GETAPTE RAILS400A L1400 (1 ST=4) | 298.06 | 1.6 | 154 | 8000 | 17 | 1 | 1 |  |  |  | FR
|  | LVS04174 | 447.13 | 2 |  | 3606481870308 | O1 | Linergy <= 630A | Linergy <= 630A | 8536909500 | 4 JdB Tar. 630A 32x8 L1400 | LINERGY GETAPTE RAILS 630A L1400 (1ST=4) | PrismaSeT 4 BARRES TARAUDEES 630A L1400 | PrismaSeT GETAPTE RAILS630A L1400 (1 ST=4) | 447.13 | 2 | 154 | 12650 | 17 | 1 | 1 |  |  |  | FR
|  | LVS04190 | 59.88 | 7 |  | 3606481885463 | O1 | Linergy <= 630A | Linergy <= 630A | 7419809098 | Equ. Cu pour li. JdB fond 250A | KOPEREN HOEKBEUGELS 250A (1 ST=4) | PrismaSeT 4 EQUERRES CUIVRES 250A | PrismaSeT KOPEREN HST 250A (1 ST=4) | 59.88 | 2.5 | 9 | 469 | 6 | 1 | 1 |  |  |  | FR
|  | LVS04191 | 22.03 | 2 |  | 3606481866974 | O1 | Linergy <= 630A | Linergy <= 630A | 8538909999 | Support JdB de fond 160 à 400A | LINERGY TRAPVORMIGE VERDELER STEUN 400A | PrismaSeT SUP.JDB DE FOND | PrismaSeT ST RST ACHT. | 22.03 | 4 | 46.3 | 252 | 5.3 | 10 | 1 |  |  |  | FR
|  | LVS04192 | 23.54 | 2 |  | 3606481866981 | O1 | Linergy <= 630A | Linergy <= 630A | 8538909999 | Support JdB étagé en gaine | LINERGY TRAPVORMIGE VERDELER STEUN 630A | PrismaSeT SUPPORT BARRES ETAGE GAINE | PrismaSeT TRAPV RAILST. IN KO | 23.54 | 3 | 23.5 | 204 | 11.3 | 1 | 1 |  |  |  | FR
|  | LVS04194 | 12.86 | 7 |  | 3606481868916 | O1 | Linergy <= 630A | Linergy <= 630A | 7419809098 | boulons M6x20 pour barre 5mm | BOUTEN M6X20/RAIL 5MM (1 ST=20) | PrismaSeT 20 BOULONS M6X20/BARRE 5MM | PrismaSeT BOUTEN M6X20/RAIL 5MM (1 ST=20) | 12.86 | 3 | 9 | 214 | 3.5 | 1 | 1 |  |  |  | FR
|  | LVS04195 | 30.89 | 2 |  | 3606481868923 | O1 | Linergy <= 630A | Linergy <= 630A | 7318159589 | vis+rond M6x16 barre Tar.<630A | SCHROEVEN M6X16/GETAPT RAIL<630A(1ST=40) | PrismaSeT 40VIS M6X16 BARRE TARAUDEE<lt/>630 | PrismaSeT SCHROEVEN M6X16/GETAPTERAIL<lt/>630A(1ST=40) | 30.89 | 3 | 9 | 248 | 4 | 1 | 1 |  |  |  | FR
|  | LVS04197 | 101.39 | 2 |  | 3606481880031 | O1 | Linergy <= 630A | Linergy <= 630A | 8547200000 | Ecran protec. JdB ét. 1500x250 | AFSCHERMING VOEDING H1,5M/MEERT. RAILS | PrismaSeT ECRAN ALIM.JDB 630A | PrismaSeT AFSCHM VOEDING RST 630A | 101.39 | 1.6 | 150.2 | 758 | 23.5 | 1 | 1 |  |  |  | FR
|  | LVS04198 | 37.54 | 7 |  | 3606481880048 | O1 | Linergy <= 630A | Linergy <= 630A | 8547200000 | BARRIER H100MM /LINERGY BS REA | AFSCHERMING VOEDING H100MM/MEERT. RAILS | PrismaSeT ECRAN JDB FOND | PrismaSeT AFSCHM RST ACHT. | 37.54 | 1.4 | 47.2 | 305 | 10 | 1 | 1 |  |  |  | FR
|  | LVS04200 | 42.88 | 2 |  | 3606481870759 | O5 | Linergy >= 630A Acc | Linergy >= 630A Acc | 8536901000 | Collec. terre enveloppe 24M | KOPEREN GEAARDEBAR + 40 KLEMMEN | PrismaSeT COLLECT.TERRE 24M | PrismaSeT AARDRAIL 24 M | 42.88 | 2.2 | 50.2 | 346 | 3.2 | 1 | 1 |  |  |  | FR
|  | LVS04201 | 15.5 | 7 |  | 3606481872470 | O5 | Linergy >= 630A Acc | Linergy >= 630A Acc | 8536901000 | BdT (nue) conn. direct 12x3mm | KOPEREN GEAARDEBAR + KLEM | PrismaSeT BARRE TERRE NUE | PrismaSeT AARDRAIL/DIR.CONNECT.12X3 | 15.5 | 1.8 | 46.4 | 169 | 2 | 40 | 1 |  |  |  | FR
|  | LVS04202 | 42.46 | 2 |  | 3606481870773 | O5 | Linergy >= 630A Acc | Linergy >= 630A Acc | 8536901000 | 2 Collecteurs terre cava. L200 | GEAARDE RAILS 12M (1 ST=2) | PrismaSeT 2 COLLECT.TERRE 12M | PrismaSeT AARDR.S 12 M (1 ST=2) | 42.46 | 2.3 | 21.2 | 358.2 | 3.2 | 1 | 1 |  |  |  | FR
|  | LVS04205 | 9.44 | 2 |  | 3606481868930 | O2 | PrismaSeT <=630A | PrismaSeT <=630A | 8536901000 | 2 EARTH BAR MOD.DEV.RAIL SUP. | ST./BEV AARDR. DIN (1 ST=2) | PrismaSeT 2 SUP/FIX.COLLECT.TERRE DIN | PrismaSeT ST./BEV AARDR. DIN (1 ST=2) | 9.44 | 3.7 | 10.5 | 72 | 2.5 | 1 | 1 |  |  |  | FR
|  | LVS04206 | 10.68 | 7 |  | 3606481885500 | O2 | PrismaSeT <=630A | PrismaSeT <=630A | 7326909890 | 2 Pattes de fixation rail H15 | BV.VOETJ/V.MONT.RAIL KAST H15MM | PrismaSeT PATTES FIX.COLL.COF-ARM H15 | PrismaSeT BV.VOETJ/V.MONT.RAIL KAST H15MM | 10.68 | 1 | 8 | 41 | 2.5 | 1 | 1 |  |  |  | FR
|  | LVS04207 | 13.31 | 2 |  | 3606481868954 | O2 | PrismaSeT <=630A | PrismaSeT <=630A | 7326909890 | 2 Pattes de fixation rail H45 | BV.VOETJ/V.MONT.RAIL KAST H45MM | PrismaSeT PATTES FIX.COLL.COF-ARM H45 | PrismaSeT BV.VOETJ/V.MONT.RAIL KAST H45MM | 13.31 | 2.5 | 5.5 | 57 | 5.5 | 1 | 1 |  |  |  | FR
|  | LVS04208 | 15.78 | 7 |  | 3606481868961 | O2 | PrismaSeT <=630A | PrismaSeT <=630A | 7326909890 | 2 Pattes de fixation rail H80 | BV.VOETJ/V.MONT.RAIL KAST H80MM | PrismaSeT PATTES FIX.COLL.COF-ARM H80 | PrismaSeT BV.VOETJ/V.MONT.RAIL KAST H80MM | 15.78 | 2.5 | 10 | 74 | 5.4 | 1 | 1 |  |  |  | FR
|  | LVS04210 | 4.5 | 7 |  | 3606481868978 | O5 | Linergy >= 630A Acc | Linergy >= 630A Acc | 3926909790 | Entret. Isol. vers collec T/N | SET/NULLEIDERSTRIP (1 ST=2) | PrismaSeT KIT POUR BARRETTE NEUTRE | PrismaSeT SET/NULLEIDERSTRIP (1 ST=2) | 4.5 | 2 | 5 | 14 | 2.5 | 1 | 1 |  |  |  | FR
|  | LVS04214 | 57.28 | 7 |  | 3606481870780 | O5 | Linergy >= 630A Acc | Linergy >= 630A Acc | 8536901000 | Bloc terre conn. rapide 12x4² | AARDBL DIR. ASL12X4MM2 (1 ST=4) | PrismaSeT 4 BLOCS TERRE 12X4MM2 | PrismaSeT AARDBL DIR. ASL12X4MM2 (1 ST=4) | 57.28 | 3.4 | 12.3 | 166 | 8 | 10 | 1 |  |  |  | PL
|  | LVS04215 | 61.51 | 7 |  | 3606481872500 | O5 | Linergy >= 630A Acc | Linergy >= 630A Acc | 8536901000 | Bloc terre conn. rapide 3x16² | AARDBL DIR. ASL3X16MM2 (1 ST=4) | PrismaSeT 4 BLOCS TERRE 3X16MM2 | PrismaSeT AARDBL DIR. ASL3X16MM2 (1 ST=4) | 61.51 | 4.8 | 10 | 194 | 8 | 12 | 1 |  |  |  | PL
|  | LVS04220 | 13.59 | 2 |  | 3606481874504 | O2 | PrismaSeT <=630A | PrismaSeT <=630A | 7326909890 | Plat b. de jonct collec gaine | GRPL ASLBL AARDR. IN KO | PrismaSeT PLAT.BLOC JONCT.COLLECT.GAINE | PrismaSeT GRPL ASLBL AARDR. IN KO | 13.59 | 3.5 | 23 | 447 | 10.5 | 1 | 1 |  |  |  | FR
|  | LVS04223 | 57.29 | 7 |  | 3606481874528 | O2 | PrismaSeT <=630A | PrismaSeT <=630A | 8536909500 | Platine 4DIN vert. b. de jonct | GRPL 4 DIN V/VERBINDINGKLEMMEN | PrismaSeT PLAT.4DIN V.BORNES JONCT. | PrismaSeT GRPL 4 DIN V/VERBKLEMMEN | 57.29 | 7 | 47 | 1080 | 7 | 1 | 1 |  |  |  | FR
|  | LVS04224 | 8.03 | 7 |  | 3606481885548 | O2 | PrismaSeT <=630A | PrismaSeT <=630A | 3926909790 | Réhausse Prat rail+plat. perf. | VERHOG PRACTIC (1 ST=5) | PrismaSeT 5 REHAUSSES PRATIC | PrismaSeT VERHOG PRACTIC (1 ST=5) | 8.03 | 4.5 | 9.5 | 32 | 6 | 1 | 1 |  |  |  | FR
|  | LVS04225 | 139.65 | 7 |  | 3606481885036 | O3 | PrismaSeT >= 630A | PrismaSeT >= 630A | 3926909790 | Jeu de réhausses rail-DIN pour NSXm | Set 12 DIN-rail verhogers voor NSXm | Jeu de réhausses rail-DIN pour NSXm | Set 12 DIN-rail verhogers voor NSXm | 139.65 | 3 | 12 | 66 | 8 | 1 | 1 |  |  |  | FR
|  | LVS04226 | 41.31 | 2 |  | 3606481875518 | O3 | PrismaSeT >= 630A | PrismaSeT >= 630A | 7326909890 | Rail appareillage mod. L1600 | RAIL MOD.APP. L1600MM (1ST=2) | PrismaSeT RAIL APPAREILLAGE MOD.L1600 | PrismaSeT RAIL MOD APP L1600MM (1ST=2) | 41.31 | 6.5 | 178 | 1286 | 9.5 | 1 | 1 |  |  |  | FR
|  | LVS04227 | 6.67 | 2 |  | 3606481875525 | O3 | PrismaSeT >= 630A | PrismaSeT >= 630A | 7326909890 | Rail et réhausses mod. L600 | ADAPTOR DIEPTE DIN RAIL | PrismaSeT RAIL ET REHAUSSE MOD | PrismaSeT ADAPTOR DIEPTE DIN RAIL | 6.67 | 1.7 | 34.3 | 160 | 6.3 | 1 | 1 |  |  |  | FR
|  | LVS04228 | 33.42 | 7 |  | 3606481932730 | O3 | PrismaSeT >= 630A | PrismaSeT >= 630A | 8536901000 | Linergy TA bornes pour auxiliaires | Linergy TA klemmenblok voor hulpelement | Linergy TA bornes pour auxiliaires | Linergy TA klemmenblok voor hulpelement | 33.42 | 5 | 6.4 | 110 | 5.2 | 1 | 1 |  |  |  | FR
|  | LVS04229 | 17.59 | 7 |  | 3606481866776 | O3 | PrismaSeT >= 630A | PrismaSeT >= 630A | 8536901000 | 20 prises tension 2 clips 6.35 | SPANNINGSKLEMMEN 1M0 (1 ST=20) | PrismaSeT 20 PRISES DE TENSION M10 | PrismaSeT SPANNINGSKLEMMEN M10 (1 ST=20) | 17.59 | 3 | 7 | 75 | 3.5 | 1 | 1 |  |  |  | CN
|  | LVS04233 | 45.85 | 7 |  | 3606481866523 | O3 | PrismaSeT >= 630A | PrismaSeT >= 630A | 8544429090 | Goulotte filerie L2000 30x30 | KABELG BEDR OP DEUR L2000 | PrismaSeT GOULOTTE FILERIE PORTE L2000 | PrismaSeT KABELG BEDR OP DEUR L2000 | 45.85 | 3 | 200 | 518 | 3 | 30 | 30 |  |  |  | FR
|  | LVS04234 | 34.38 | 7 |  | 3606481884008 | O3 | PrismaSeT >= 630A | PrismaSeT >= 630A | 3926909790 | Passe-fils face avant-17x27 | DRAAIGREEPADINV DOORHEEN VZD (1 ST=10) | PrismaSeT 10 PASSE-FILS A TRAVERS FACE AVA | PrismaSeT DRAADINV DOORHEEN VZD (1 ST=10) | 34.38 | 2.5 | 9 | 38 | 6 | 1 | 1 |  |  |  | FR
|  | LVS04235 | 32.46 | 7 |  | 3606481883094 | O3 | PrismaSeT >= 630A | PrismaSeT >= 630A | 8544429090 | Goulotte flex. filerie L500 | FLEX. KABELG/BEDR NR DEUR | PrismaSeT GOULOTTE FLEXIBLE VERS PORTE | PrismaSeT FLEX. KABELG/BEDR NR DEUR | 32.46 | 6 | 24 | 119 | 8 | 1 | 1 |  |  |  | FR
|  | LVS04239 | 34.6 | 2 |  | 3606481866448 | O3 | PrismaSeT >= 630A | PrismaSeT >= 630A | 3926909790 | 12 bracelets circulation hor. | HZ. BEV.BAND./BEDR (1 ST=12) | PrismaSeT 12BRACELETS CIRCULATION HZ. | PrismaSeT HZ BEV.BAND./BEDR (1 ST=12) | 34.6 | 5.3 | 29.5 | 298 | 9.5 | 1 | 1 |  |  |  | FR
|  | LVS04243 | 49.34 | 2 |  | 3606481866455 | O3 | PrismaSeT >= 630A | PrismaSeT >= 630A | 3926909790 | Capots bracelets circul. L450 | KAP. HZ. BEV. BAND. (1 ST=4) | PrismaSeT 4 CAPOTS BRACELETS HZ. | PrismaSeT KAP. HZ BEV. BAND. (1 ST=4) | 49.34 | 4.3 | 43.5 | 370 | 8.7 | 20 | 1 |  |  |  | FR
|  | LVS04255 | 22.89 | 2 |  | 3606481866547 | O3 | PrismaSeT >= 630A | PrismaSeT >= 630A | 3925902000 | 12 supports goulotte horizont. | STEUNEN HZ. KABELGOOT (1 ST=12) | PrismaSeT 12 SUPPORTS GOULOTTE HZ. | PrismaSeT STEUNEN HZ KABELGOOT (1 ST=12) | 22.89 | 4.5 | 43.3 | 256 | 7.8 | 1 | 1 |  |  |  | FR
|  | LVS04256 | 22.42 | 2 |  | 3606481866554 | O3 | PrismaSeT >= 630A | PrismaSeT >= 630A | 3925902000 | Supports adapt.goulotte horiz. | INSTEL. STEUNEN HZ. KABELGOOT (1ST=10) | PrismaSeT 12 SUPPORTS GOULOTTE REGLA HZ. | PrismaSeT INSTELBARE STEUNEN HZ KABELGOOT (1ST=10) | 22.42 | 6.5 | 42.5 | 770 | 14.5 | 1 | 1 |  |  |  | FR
|  | LVS04257 | 43.18 | 2 |  | 3606481866561 | O3 | PrismaSeT >= 630A | PrismaSeT >= 630A | 3925902000 | 4 Goulottes horizontales L450 | HZ. KABELG L450MM + ST. (1 ST=4) | PrismaSeT 4 GOULOTTES HZ.L450 + SUPPORTS | PrismaSeT HZ KABELG L450MM + ST. (1 ST=4) | 43.18 | 4 | 45 | 830 | 17 | 1 | 1 |  |  |  | FR
|  | LVS04262 | 29.49 | 2 |  | 3606481866462 | O3 | PrismaSeT >= 630A | PrismaSeT >= 630A | 3926909790 | Bracelets circul. verti. L78 | VT.ICALE KABELSTRIPS (1 ST=12) | PrismaSeT 12 BRACELETS CIRCULATION V. | PrismaSeT V. BEV.BAND./BEDR (1 ST=12) | 29.49 | 8.6 | 37.4 | 392 | 6.8 | 1 | 1 |  |  |  | FR
|  | LVS04263 | 22.29 | 7 |  | 3606481866479 | O3 | PrismaSeT >= 630A | PrismaSeT >= 630A | 3926909790 | Capots bracelets circul. L100 | KAP.V.BEV.BAND/BEDR L1000MM (1 ST=2) | PrismaSeT 2 CAPOTS BRACELET V.L1000 | PrismaSeT KAP.V.BEV.BAND/BEDR L1000MM (1 ST=2) | 22.29 | 1.2 | 100 | 357 | 6.4 | 50 | 1 |  |  |  | FR
|  | LVS04264 | 30.27 | 2 |  | 3606481866486 | O3 | PrismaSeT >= 630A | PrismaSeT >= 630A | 3926909790 | Bracelets circul. verti. L138 (1=12 PCS) | PRISMA G KABELSTRIPS (1 ST=12) | PrismaSeT 12 BRACELETS CIRCULATION V. G | PrismaSeT V. BEV.BAND./BEDR G (1 ST=12) | 30.27 | 7 | 31.6 | 498 | 15.1 | 1 | 1 |  |  |  | FR
|  | LVS04265 | 23.49 | 2 |  | 3606481866578 | O3 | PrismaSeT >= 630A | PrismaSeT >= 630A | 3926909790 | 12 supports goulotte verticale | STEUNEN VT. KABELGOOT(1 ST=12) | PrismaSeT 12 SUPPORTS GOULOTTE V. | PrismaSeT STEUNEN VERT KABELGOOT (1 ST=12) | 23.49 | 4.3 | 43.4 | 193 | 7.8 | 1 | 1 |  |  |  | FR
|  | LVS04266 | 56.93 | 7 |  | 3606481883148 | O3 | PrismaSeT >= 630A | PrismaSeT >= 630A | 7326909890 | PLATINE SUPPORT DE GOULOTTE LOT DE 10 | VT. TRUNKING PLATES (ST=10) | PrismaSeT PLATINE SUPPORT DE GOULOTTE LOT DE 10 | PrismaSeT VERTICAL TRUNKING PLATES (ST=10) | 56.93 | 4 | 7.5 | 380 | 7 | 1 | 1 |  |  |  | FR
|  | LVS04267 | 36.1 | 2 |  | 3606481866592 | O3 | PrismaSeT >= 630A | PrismaSeT >= 630A | 3925902000 | 12 goulottes verticale L2000 | VT. KABELGOOT L2000 | PrismaSeT GOULOTTE V.L2000 | PrismaSeT VERT. KABELGOOT L2000 | 36.1 | 6.3 | 200 | 1437 | 8 | 18 | 18 |  |  |  | FR
|  | LVS04330 | 47.64 | 7 |  | 3606481880079 | O2 | PrismaSeT <=630A | PrismaSeT <=630A | 7326909890 | CLOISON VERTICALE | VT.AFSCHERMING | PrismaSeT CLOISON V. | PrismaSeT VERT. AFSCHERMING | 47.64 | 2.4 | 81 | 1921 | 12 | 10 | 1 |  |  |  | CZ
|  | LVS04331 | 24.83 | 2 |  | 3606481880086 | O2 | PrismaSeT <=630A | PrismaSeT <=630A | 7326909890 | Cloison horiz.UF cof/arm. L600 | HZ. AFSCHERMING KAST | PrismaSeT CLOISON HZ.COF-ARM. | PrismaSeT HZ AFSCHERMING KAST | 24.83 | 2.5 | 57.5 | 834 | 15.5 | 1 | 1 |  |  |  | CZ
|  | LVS04332 | 43.46 | 7 |  | 3606481880093 | O2 | PrismaSeT <=630A | PrismaSeT <=630A | 7326909890 | Cloison horiz. UF gaine L300 | VT. AFSCHERMING KOKER | PrismaSeT CLOISON HZ.GAINE | PrismaSeT HZ AFSCHERMING KOKER | 43.46 | 2 | 28.8 | 446 | 15.8 | 1 | 1 |  |  |  | CZ
|  | LVS04335 | 103.24 | 7 |  | 3606481883810 | O2 | PrismaSeT <=630A | PrismaSeT <=630A | 7326909890 | CLOISONNEMENT VERTICAL H36M PRISMA G | PRISMA G VT.ICAL PARTITION H36M IP30 | PrismaSeT CLOISONNEMENT VERTICAL H36M PRISMA G | PrismaSeT VERTICAL PARTITION H36M PRISMA G IP30 | 103.24 | 3 | 80.5 | 2140 | 12 | 10 | 1 |  |  |  | FR
|  | LVS04336 | 84.54 | 7 |  | 3606481883803 | O2 | PrismaSeT <=630A | PrismaSeT <=630A | 7326909890 | Cloison horiz. UF arm. L850 | PRISMA G HZ.E SCHEIDING PRISMA G B850 | PrismaSeT CLOISON HZ. ARM. L850 | PrismaSeT NVT KLEMMEN BLIJVEN TE RE NUMMERS | 84.54 | 2.5 | 83 | 1217 | 15.8 | 5 | 1 |  |  |  | CZ
|  | LVS04403 | 533.37 | 7 |  | 3606481870636 | O5 | Linergy >= 630A Acc | Linergy >= 630A Acc | 8544429090 | Répart. NSX/INS/INV 3P man. | POLYPACT VAST/KR 3P | PrismaSeT POLYPACT FIXE/MAN.3P | PrismaSeT POLYPACT VAST/KR 3P | 533.37 | 15 | 45.5 | 5930 | 25.5 | 1 | 1 |  |  |  | FR
|  | LVS04404 | 533.37 | 2 |  | 3606481870643 | O5 | Linergy >= 630A Acc | Linergy >= 630A Acc | 8544429090 | Répart. NSX/INS/INV 4P man. | POLYPACT VAST/KR 4P | PrismaSeT POLYPACT FIXE/MAN.4P | PrismaSeT POLYPACT VAST/KR 4P | 533.37 | 15.4 | 46 | 6630 | 24.5 | 1 | 1 |  |  |  | FR
|  | LVS04405 | 613.43 | 7 |  | 3606481870650 | O5 | Linergy >= 630A Acc | Linergy >= 630A Acc | 8544429090 | Répart. 4app.3P tresses débro. | POLYPACT VAST/UIT+S 3P M/SOEP.VERBINDING | PrismaSeT POLYPACT 3P+LIAISON | PrismaSeT POLYPACT VAST/UIT+S 3P M/SOEP.VERB | 613.43 | 15.5 | 46 | 7200 | 24.5 | 1 | 1 |  |  |  | FR
|  | LVS04406 | 613.43 | 7 |  | 3606481870667 | O5 | Linergy >= 630A Acc | Linergy >= 630A Acc | 8544429090 | Répart. 3app.4P tresses débro. | POLYPACT VAST/UIT+S 4P M/SOEP.VERBINDING | PrismaSeT POLYPACT 4P+LIAISON | PrismaSeT POLYPACT VAST/UIT+S 4P M/SOEP.VERB | 613.43 | 15 | 45.5 | 8581 | 24.5 | 1 | 1 |  |  |  | FR
|  | LVS04407 | 453.38 | 7 |  | 3606481870674 | O5 | Linergy >= 630A Acc | Linergy >= 630A Acc | 8544429090 | Répart.4app.3P ssliaison débro | POLYPACT VAST/UIT+S 3P Z/VERBINDING | PrismaSeT POLYPACT 3P SANS LIAISON | PrismaSeT POLYPACT VAST/UIT+S 3P Z/VERB | 453.38 | 15.5 | 46 | 4028 | 24.5 | 1 | 1 |  |  |  | FR
|  | LVS04408 | 453.38 | 7 |  | 3606481870681 | O5 | Linergy >= 630A Acc | Linergy >= 630A Acc | 8544429090 | Répart.3app.4P ss liaison fixe | POLYPACT VAST/UIT+S 4P Z/VERBINDING | PrismaSeT POLYPACT 4P SANS LIAISON | PrismaSeT POLYPACT VAST/UIT+S 4P Z/VERB | 453.38 | 15 | 46 | 4488 | 24.5 | 1 | 1 |  |  |  | FR
|  | LVS04409 | 353.58 | 7 |  | 3606481865991 | O5 | Linergy >= 630A Acc | Linergy >= 630A Acc | 8544429090 | LIN.FC D.BLK /NSX250 3P REV FIX W/O CONN | POLYPACT VAST/UIT+S 3P M/VERBINDING | PrismaSeT LIN.FC D.BLK /NSX250 3P REV FIX W/O CONN | PrismaSeT LIN.FC D.BLK /NSX250 3P REV FIX W/O CONN | 353.58 | 15.3 | 45.8 | 4044 | 24.2 | 1 | 1 |  |  |  | FR
|  | LVS04410 | 784.63 | 7 |  | 3606481866585 | O5 | Linergy >= 630A Acc | Linergy >= 630A Acc | 8544429090 | Répart. NSXm 5 app.3P BSI man. | LINERGY NSXM 160A 3P + CONNECTOR VAST EV | Linergy FC NSXm 160A 3P avec connecteur | Linergy FC NSXm 160A 3P met connector | 784.63 | 15 | 49 | 6073 | 25 | 1 | 1 |  |  |  | FR
|  | LVS04411 | 932.14 | 7 |  | 3606481866530 | O5 | Linergy >= 630A Acc | Linergy >= 630A Acc | 8544429090 | Répart. NSXm 4 app.4P BSI man. | LINERGY NSXM 160A 4P + CONNECTOR VAST EV | Linergy FC NSXm 160A 4P avec connecteur | Linergy FC NSXm 160A 4P met connector | 932.14 | 15.5 | 49 | 6723 | 24.5 | 1 | 1 |  |  |  | FR
|  | LVS04412 | 835.76 | 7 |  | 3606481866004 | O5 | Linergy >= 630A Acc | Linergy >= 630A Acc | 8544429090 | Répartiteur NSXm 5 app. 3P BSI | LINERGY NSXM 160A 3P + CONNECTOR EV | Linergy FC NSXm 160A 3P avec connecteur | Linergy FC NSXm 160A 3P met connector | 835.76 | 15 | 49.5 | 7335 | 25 | 1 | 1 |  |  |  | FR
|  | LVS04413 | 1122.96 | 7 |  | 3606481868169 | O5 | Linergy >= 630A Acc | Linergy >= 630A Acc | 8544429090 | Répartiteur NSXm 4 app. 4P BSI | LINERGY NSXM 160A 4P + CONNECTOR EV | Linergy FC NSXm 160A 4P avec connecteur | Linergy FC NSXm 160A 4P met connector | 1122.96 | 14.5 | 49 | 8741 | 25 | 1 | 1 |  |  |  | FR
|  | LVS04416 | 759.8 | 27 |  | 3606481866509 | O5 | Linergy >= 630A Acc | Linergy >= 630A Acc | 8544429090 | Répart.NSXmVigi 4app.3Pman.BSI | LINERGY NSXM 160A 3P + CONNECTOR EV LIAI | Linergy FC NSXm ELCB 160A 3P avec connecteur | Linergy FC NSXm ELCB 160A 3P met connector | 759.8 | 15 | 49 | 5632 | 25 | 1 | 1 |  |  |  | FR
|  | LVS04417 | 836.68 | 27 |  | 3606481866493 | O5 | Linergy >= 630A Acc | Linergy >= 630A Acc | 8544429090 | Répart.NSXmVigi 4app.3Pman/rot | LINERGY NSXM 160A 3P + CONNECTOR EV TRES | Linergy FC NSXm ELCB 160A 3P avec connecteur | Linergy FC NSXm ELCB 160A 3P met connector | 836.68 | 14.5 | 49.5 | 7200 | 25 | 1 | 1 |  |  |  | FR
|  | LVS04418 | 674.07 | 13 |  | 3606481868152 | O5 | Linergy >= 630A Acc | Linergy >= 630A Acc | 8544429090 | Répart.NSXmVigi 4app.3P man. | LINERGY NSXM 160A 3P+VIGI Z/CONNECTOR EV | Linergy FC NSXm ELCB 160A 3P avec connecteur | Linergy FC NSXm ELCB 160A 3P met connector | 674.07 | 14.5 | 48.5 | 4046 | 24.5 | 1 | 1 |  |  |  | FR
|  | LVS04419 | 640.5 | 7 |  | 3606481866608 | O5 | Linergy >= 630A Acc | Linergy >= 630A Acc | 8544429090 | Répart.NSXm 5app.3P ss liaison | LINERGY NSXM 160A 3P Z/CONNECTOR EV | Linergy FC NSXm 160A 3P sans connecteur | Linergy FC NSXm 160A 3P zonder connector | 640.5 | 14.5 | 49 | 4166 | 25 | 1 | 1 |  |  |  | FR
|  | LVS04420 | 777.7 | 7 |  | 3606481868145 | O5 | Linergy >= 630A Acc | Linergy >= 630A Acc | 8544429090 | Répart.NSXm 4app.4P ss liaison | LINERGY FC FEEDER for NSXm160 4P W/O CON | Linergy FC NSXm 160A 4P sans connecteur | Linergy FC NSXm 160A 4P zonder connector | 777.7 | 15 | 49.5 | 4639 | 25 | 1 | 1 |  |  |  | FR
|  | LVS04423 | 90.22 | 2 |  | 3606481867490 | O3 | PrismaSeT >= 630A | PrismaSeT >= 630A | 8536909500 | Liaison JdBV NSX100/250 man.3P | LINERGY AANSL. 250A NS250 HZ. VAST/KR 3P | PrismaSeT LIAISON NS250 HZ.FIXE/MAN.3P | PrismaSeT VERB 250A NS250 HZ VAST/KR 3P | 90.22 | 4.5 | 30 | 981 | 27.5 | 1 | 1 |  |  |  | FR
|  | LVS04424 | 112.82 | 2 |  | 3606481867506 | O3 | PrismaSeT >= 630A | PrismaSeT >= 630A | 8536909500 | Liaison JdBV NSX100/250 man.4P | LINERGY AANSL. 250A NS250 HZ. VAST/KR 4P | PrismaSeT LIAISON NS250 HZ.FIXE/MAN.4P | PrismaSeT VERB 250A NS250 HZ VAST/KR 4P | 112.82 | 4.5 | 30 | 1218 | 27.5 | 1 | 1 |  |  |  | FR
|  | LVS04425 | 166.14 | 7 |  | 3606481867513 | O3 | PrismaSeT >= 630A | PrismaSeT >= 630A | 8544429090 | Racc.reporté NSX100/250 man.3P | VERPL ASL NS250 VAST/KR 3P | PrismaSeT RACC.REPORTE NS250 FIXE/MAN.3P | PrismaSeT VERPL ASL NS250 VAST/KR 3P | 166.14 | 18 | 42 | 4031 | 29 | 1 | 1 |  |  |  | FR
|  | LVS04426 | 207.65 | 7 |  | 3606481867520 | O3 | PrismaSeT >= 630A | PrismaSeT >= 630A | 8544429090 | Racc.reporté NSX100/250 man.4P | VERPL ASL NS250 VAST/KR 4P | PrismaSeT RACC.REPORTE NS250 FIXE/MAN.4P | PrismaSeT VERPL ASL NS250 VAST/KR 4P | 207.65 | 16.5 | 40.5 | 5127 | 27 | 1 | 1 |  |  |  | FR
|  | LVS04427 | 103.82 | 8 |  | 3606481867537 | O3 | PrismaSeT >= 630A | PrismaSeT >= 630A | 8544429090 | Liaison JdBV NSX100/250 rot.3P | LINERGY AANSL. 250A NS-INS250 HZ. 3P | PrismaSeT LIAISON 250A NS-INS250 HZ.3P | PrismaSeT VERB 250A NS-INS250 HZ 3P | 103.82 | 5 | 39 | 1202 | 28 | 1 | 1 |  |  |  | FR
|  | LVS04428 | 129.75 | 7 |  | 3606481867544 | O3 | PrismaSeT >= 630A | PrismaSeT >= 630A | 8544429090 | Liaison JdBV NSX100/250 rot.4P | LINERGY AANSL. 250A NS-INS250 HZ. 4P | PrismaSeT LIAISON 250A NS-INS250 HZ.4P | PrismaSeT VERB 250A NS-INS250 HZ 4P | 129.75 | 5 | 38.5 | 1488 | 28 | 1 | 1 |  |  |  | FR
|  | LVS04429 | 99.73 | 7 |  | 3606481867551 | O3 | PrismaSeT >= 630A | PrismaSeT >= 630A | 8536909500 | Racc.repor.NSX100/250 débro 3P | VERPL ASL 250A 3P | PrismaSeT RACCORDEMENT REPORTE 250A 3P | PrismaSeT VERPL ASL 250A 3P | 99.73 | 16 | 39.5 | 2795 | 27 | 1 | 1 |  |  |  | FR
|  | LVS04430 | 124.6 | 7 |  | 3606481867568 | O3 | PrismaSeT >= 630A | PrismaSeT >= 630A | 8536909500 | Racc.repor.NSX100/250 débro 4P | VERPL ASL 250A 4P | PrismaSeT RACCORDEMENT REPORTE 250A 4P | PrismaSeT VERPL ASL 250A 4P | 124.6 | 16 | 40 | 3541 | 27 | 1 | 1 |  |  |  | FR
|  | LVS04431 | 98.68 | 7 |  | 3606481867575 | O3 | PrismaSeT >= 630A | PrismaSeT >= 630A | 8544429090 | Liais.JdBV NSX100/250 débro 3P | LINERGY LGYE AANSL NSX250 3P 250A PLUGIN | PrismaSeT LIAISON NS250 HZ.SOCLE/MAN 3P | PrismaSeT VERBIND NSX250 SOKKEL 3P KNOP | 98.68 | 12.3 | 31 | 1242 | 21.5 | 1 | 1 |  |  |  | FR
|  | LVS04432 | 123.35 | 2 |  | 3606481867582 | O3 | PrismaSeT >= 630A | PrismaSeT >= 630A | 8544429090 | Liais.JdBV NSX100/250 débro 4P | LINERGY LGYE AANSL NSX250 4P 250A PLUGIN | PrismaSeT LIAISON NS250 HZ.SOCLE/MAN 4P | PrismaSeT VERBIND NS250 HZ.SOKKEL/MAN 4P | 123.35 | 12.3 | 31 | 1579 | 21.5 | 1 | 1 |  |  |  | FR
|  | LVS04444 | 134.15 | 27 |  | 3606481884169 | O3 | PrismaSeT >= 630A | PrismaSeT >= 630A | 8544429090 | CONN.V.NS-INV250+HZ.VIGI | PRISMA G AANSL. HZ. VIGI-NS-INV250 | PrismaSeT Liaison souple Compact INV ver - NSX Vig | PrismaSeT Soepele verb. Compact INV vert-NSX Vigi | 134.15 | 5 | 37 | 2983 | 36.5 | 1 | 1 |  |  |  | FR
|  | LVS04445 | 129.44 | 7 |  | 3606481867612 | O3 | PrismaSeT >= 630A | PrismaSeT >= 630A | 8544429090 | Liaison INV400-NS250 Horizont. | PRISMA G AANSL. HZ. NS250-INV400 | PrismaSeT Liaison souple Compact INV ver -NSX hor | PrismaSeT Soepele verb. Compact INV vert-NSX hor | 129.44 | 5 | 36.9 | 2831 | 36.2 | 1 | 1 |  |  |  | FR
|  | LVS04453 | 162.47 | 2 |  | 3606481867636 | O3 | PrismaSeT >= 630A | PrismaSeT >= 630A | 8536909500 | Liais.JdBV NSX400/630 man.3P | LINERGY AANSLUITSTUK NS630 HZ. 3P 630A | PrismaSeT LIAISON NS630 HZ.FIXE/MAN.3P | PrismaSeT VERB 630A NS630 HZ VAST/KR 3P | 162.47 | 4.5 | 30 | 2320 | 27.5 | 1 | 1 |  |  |  | FR
|  | LVS04454 | 203.06 | 2 |  | 3606481867643 | O3 | PrismaSeT >= 630A | PrismaSeT >= 630A | 8536909500 | Liais.JdBV NSX400/630 man.4P | LINERGY AANSLUITSTUK NS630 HZ. 4P 630A | PrismaSeT LIAISON NS630 HZ.FIXE/MAN.4P | PrismaSeT VERB 630A NS630 HZ VAST/KR 4P | 203.06 | 4.5 | 30 | 3370 | 27.5 | 1 | 1 |  |  |  | FR
|  | LVS04455 | 274.82 | 7 |  | 3606481867650 | O3 | PrismaSeT >= 630A | PrismaSeT >= 630A | 8544429090 | Racc.reporté NSX400/630 man.3P | AANSLUITSTUK NSX 3P 630A VAST HZ. TOG | PrismaSeT RACC.REPORTE NS630 FIXE/MAN.3P | PrismaSeT VERPL ASL NS630 VAST/KR 3P | 274.82 | 16 | 44 | 5662 | 27 | 1 | 1 |  |  |  | FR
|  | LVS04456 | 343.49 | 7 |  | 3606481867667 | O3 | PrismaSeT >= 630A | PrismaSeT >= 630A | 8544429090 | Racc.reporté NSX400/630 man.4P | AANSLUITSTUK NSX 4P 630A VAST HZ. TOG | PrismaSeT RACC.REPORTE NS630 FIXE/MAN.4P | PrismaSeT VERPL ASL NS630 VAST/KR 4P | 343.49 | 16 | 40 | 7071 | 27.5 | 1 | 1 |  |  |  | FR
|  | LVS04459 | 164.91 | 7 |  | 3606481867674 | O3 | PrismaSeT >= 630A | PrismaSeT >= 630A | 8536909500 | Racc.repor.NSX400/630 débro 3P | UNIVERSEEL AANSLUITSTUK 630A 3P | PrismaSeT RACCORDEMENT REPORTE 630A 3P | PrismaSeT VERPL ASL 630A 3P | 164.91 | 16 | 39.5 | 3058 | 27.5 | 1 | 1 |  |  |  | FR
|  | LVS04460 | 206.08 | 7 |  | 3606481867681 | O3 | PrismaSeT >= 630A | PrismaSeT >= 630A | 8536909500 | Racc.repor.NSX400/630 débro 4P | UNIVERSEEL AANSLUITSTUK 630A 4P | PrismaSeT RACCORDEMENT REPORTE 630A 4P | PrismaSeT VERPL ASL 630A 4P | 206.08 | 16 | 40 | 3791 | 27 | 1 | 1 |  |  |  | FR
|  | LVS04461 | 186.14 | 7 |  | 3606481867698 | O3 | PrismaSeT >= 630A | PrismaSeT >= 630A | 8536909500 | Liais.JdBV NSX400/630 débro 3P | LINERGY AANSL. NSX630 HZ. + SOKKEL 3P | PrismaSeT LIAISON NS630 HZ.SOCLE/MAN 3P | PrismaSeT VERBIBD NS630 HZ.SOKKEL/MAN 3P | 186.14 | 12 | 30 | 4057 | 21 | 1 | 1 |  |  |  | FR
|  | LVS04462 | 232.65 | 7 |  | 3606481867704 | O3 | PrismaSeT >= 630A | PrismaSeT >= 630A | 8536909500 | Liais.JdBV NSX400/630 débro 4P | LINERGY AANSL. NSX630 HZ. + SOKKEL 4P | PrismaSeT LIAISON NS630 HZ.SOCLE/MAN 4P | PrismaSeT VERBIBD NS630 HZ.SOKKEL/MAN 4P | 232.65 | 15 | 40 | 5107 | 30 | 1 | 1 |  |  |  | FR
|  | LVS04473 | 451.21 | 7 |  | 3606481867711 | O3 | PrismaSeT >= 630A | PrismaSeT >= 630A | 8536909500 | Liaison JdBV NS800/1000 hor.3P | LINERGY AANSL. NS 3P 1000A HZ. VAST | PrismaSeT LIAISON 1000A NS HZ.FIXE 3P | PrismaSeT VERB.1000A NS HZ.VAST 3P | 451.21 | 5.5 | 39 | 4623 | 14 | 1 | 1 |  |  |  | FR
|  | LVS04474 | 561.22 | 7 |  | 3606481867728 | O3 | PrismaSeT >= 630A | PrismaSeT >= 630A | 8536909500 | Liaison JdBV NS800/1000 hor.4P | PRISMA P AANSL. MTZ1/NT 4P 1000A HZ. V. | PrismaSeT LIAISON 1000A NS HZ.FIXE.4P | PrismaSeT VERB .1000A NS HZ.VAST.4P | 561.22 | 5.5 | 38.9 | 6096 | 14.2 | 1 | 1 |  |  |  | FR
|  | LVS04475 | 382.72 | 7 |  | 3606481884299 | O3 | PrismaSeT >= 630A | PrismaSeT >= 630A | 8536909500 | Liais. JdBV 1250 MTZ1 fixe 3P | PRISMA P AANSLUITSTUK 1250A NT VAST 3P | PrismaSeT LIAISON 1250A NT V.FIXE 3P | PrismaSeT VERB 1250A NT V VAST 3P | 382.72 | 11.5 | 54 | 6332 | 13 | 1 | 1 |  |  |  | FR
|  | LVS04476 | 506.24 | 7 |  | 3606481867742 | O3 | PrismaSeT >= 630A | PrismaSeT >= 630A | 8536909500 | Liais. JdBV 1250 MTZ1 fixe 4P | PRISMA P AANSLUITSTUK 1250A NT VAST 4P | PrismaSeT LIAISON 1250A NT V.FIXE 4P | PrismaSeT VERB 1250A NT V VAST 4P | 506.24 | 13 | 54 | 8317 | 12 | 1 | 1 |  |  |  | FR
|  | LVS04477 | 396.26 | 7 |  | 3606481867759 | O3 | PrismaSeT >= 630A | PrismaSeT >= 630A | 8536909500 | Liais. JdBV 1250 MTZ1 débro 3P | PRISMA P AANSL. 1250A NS1600-NTUIT.CH.3P | PrismaSeT LIAISON 1250A NS-NT V.CHAS.3P | PrismaSeT VERB 1250A NS1600-NT V UIT.CH.3P | 396.26 | 12.5 | 54 | 7177 | 12.5 | 1 | 1 |  |  |  | FR
|  | LVS04478 | 545.18 | 7 |  | 3606481867766 | O3 | PrismaSeT >= 630A | PrismaSeT >= 630A | 8536909500 | LIAISON 1250A NS-NT V.CHAS.4P | PRISMA P AANSL. 1250A NS1600-NTUIT.CH.4P | PrismaSeT LIAISON 1250A NS-NT V.CHAS.4P | PrismaSeT VERB 1250A NS1600-NT V UIT.CH.4P | 545.18 | 13 | 53.5 | 9691 | 11.5 | 1 | 1 |  |  |  | FR
|  | LVS04481 | 799.67 | 7 |  | 3606481867773 | O3 | PrismaSeT >= 630A | PrismaSeT >= 630A | 8536909500 | Liais.aval JdBV INS/INV1600 3P | LINERGY LGYE AANSL. INS800/1600 3P | PrismaSeT LIAISON 1600A INS 1600 3P | PrismaSeT VERB INS800/1600 3P | 799.67 | 11 | 58 | 14487 | 12 | 1 | 1 |  |  |  | FR
|  | LVS04482 | 991.34 | 2 |  | 3606481867780 | O3 | PrismaSeT >= 630A | PrismaSeT >= 630A | 8536909500 | Liais.aval JdBV INS/INV1600 4P | LINERGY LGYE AANSL. INS800/1600 4P | PrismaSeT LIAISON 1600A INS 1600 4P | PrismaSeT VERB INS800/1600 4P | 991.34 | 12 | 58 | 18267 | 12 | 1 | 1 |  |  |  | FR
|  | LVS04483 | 987.02 | 7 |  | 3606481867797 | O3 | PrismaSeT >= 630A | PrismaSeT >= 630A | 8536909500 | Raccord. reporté NS800/1000 3P | AANSLUITSTUKKEN NS1000 HZ. 3P | PrismaSeT RACC.REPORTE NS1600 HZ.3P | PrismaSeT VERPL ASL NS1600 HZ 3P | 987.02 | 11 | 64.5 | 17191 | 36.5 | 1 | 1 |  |  |  | FR
|  | LVS04484 | 1148.02 | 7 |  | 3606481867803 | O3 | PrismaSeT >= 630A | PrismaSeT >= 630A | 8536909500 | Raccord. reporté NS800/1000 4P | AANSLUITSTUKKEN NS1000 HZ. 4P | PrismaSeT RACC.REPORTE NS1600 HZ.4P | PrismaSeT VERPL ASL NS1600 HZ 4P | 1148.02 | 11.5 | 64 | 19589 | 38 | 1 | 1 |  |  |  | FR
|  | LVS04485 | 368.54 | 7 |  | 3606481867810 | O3 | PrismaSeT >= 630A | PrismaSeT >= 630A | 8536909500 | Liais. JdBV NS800/1250 vert.3P | LINERGY LGYE AANSL. 1250A NS1600 VAST 3P | PrismaSeT LIAISON 1250A NS 1600 FIXE 3P | PrismaSeT VERB 1250A NS1600 V VAST 3P | 368.54 | 11.5 | 54 | 6671 | 12.5 | 1 | 1 |  |  |  | FR
|  | LVS04486 | 480.39 | 2 |  | 3606481867827 | O3 | PrismaSeT >= 630A | PrismaSeT >= 630A | 8536909500 | Liais. JdBV NS800/1250 vert.4P | LINERGY LGYE AANSL. 1250A NS1600 VAST 4P | PrismaSeT LIAISON 1250A NS1250 FIXE 4P | PrismaSeT VERB 1250A NS1250 V VAST 4P | 480.39 | 13 | 54 | 8556 | 12 | 1 | 1 |  |  |  | FR
|  | LVS04487 | 799.67 | 7 |  | 3606481867834 | O3 | PrismaSeT >= 630A | PrismaSeT >= 630A | 8536909500 | Liais.aval JdBV NS1600 vert.3P | LINERGY LGYE AANSL. 1600A NS1600 VAST 3P | PrismaSeT LIAISON 1600A NS1600 FIXE 3P | PrismaSeT VERB 1600A NS1600 V VAST 3P | 799.67 | 12.5 | 54 | 14818 | 11.5 | 1 | 1 |  |  |  | FR
|  | LVS04488 | 991.34 | 7 |  | 3606481867841 | O3 | PrismaSeT >= 630A | PrismaSeT >= 630A | 8536909500 | Liaison JdBV NS1600 vert.4P | LINERGY LGYE AANSL. 1600A NS1600 VAST 4P | PrismaSeT LIAISON 1600A NS1600 FIXE 4P | PrismaSeT VERB 1600A NS1600 V VAST 4P | 991.34 | 12 | 54 | 18330 | 12 | 1 | 1 |  |  |  | FR
|  | LVS04489 | 772.95 | 7 |  | 3606481884411 | O3 | PrismaSeT >= 630A | PrismaSeT >= 630A | 8536909500 | Liaison JdBV MTZ1/16 fixe 3P | PRISMA P AANSL. 1600A NT VAST 3P | PrismaSeT LIAISON 1600A NT V.FIXE 3P | PrismaSeT VERB 1600A NT V VAST 3P | 772.95 | 12 | 54 | 14188 | 11 | 1 | 1 |  |  |  | FR
|  | LVS04490 | 964.25 | 7 |  | 3606481867865 | O3 | PrismaSeT >= 630A | PrismaSeT >= 630A | 8536909500 | Liaison JdBV MTZ1/16 fixe 4P | PRISMA P AANSL. 1600A NT VAST 4P | PrismaSeT LIAISON 1600A NT V.FIXE 4P | PrismaSeT VERB 1600A NT V VAST 4P | 964.25 | 12 | 54 | 17816 | 12 | 1 | 1 |  |  |  | FR
|  | LVS04491 | 833.36 | 7 |  | 3606481867872 | O3 | PrismaSeT >= 630A | PrismaSeT >= 630A | 8536909500 | Liaison JdBV MTZ1/16 débro 3P | PRISMA P AANSL. 1600A NS1600-NT UITTR.3P | PrismaSeT LIAISON 1600A NS-NT V.CHAS.3P | PrismaSeT VERB 1600A NS1600-NT V UITTR.CH.3P | 833.36 | 13 | 54 | 16780 | 11.3 | 1 | 1 |  |  |  | FR
|  | LVS04492 | 1064.01 | 7 |  | 3606481867889 | O3 | PrismaSeT >= 630A | PrismaSeT >= 630A | 8536909500 | Liaisonl JdBV MTZ1/16 débro 4P | PRISMA P AANSL. 1600A NS1600-NT UITTR.4P | PrismaSeT LIAISON 1600A NS-NT V.CHAS.4P | PrismaSeT VERB 1600A NS1600-NT V UITTR.CH.4P | 1064.01 | 13 | 54.5 | 21133 | 11.5 | 1 | 1 |  |  |  | FR
|  | LVS04493 | 314.28 | 7 |  | 3606481884459 | O3 | PrismaSeT >= 630A | PrismaSeT >= 630A | 8544429090 | Liais.transf.hor.MTZ1 3P 1600A | PRISMA P AANSL. HZ. LGYE NW 1600A 3P | PrismaSeT LIAISON HORIZONTAL LGYE 1600A NW 3P | PrismaSeT CONNECTION HORIZONTAL LGYE NW 1600A 3P | 314.28 | 7 | 61 | 7200 | 19 | 1 | 1 |  |  |  | FR
|  | LVS04494 | 394.2 | 7 |  | 3606481867902 | O3 | PrismaSeT >= 630A | PrismaSeT >= 630A | 8544429090 | Liais.transf.hor.MTZ1 4P 1600A | PRISMA P AANSL. HZ. LGYE NW 1600A 4P | PrismaSeT LIAISON HORIZONTAL LGYE 1600A NW 4P | PrismaSeT CONNECTION HORIZONTAL LGYE NW 1600A 4P | 394.2 | 7 | 61 | 8771 | 19 | 1 | 1 |  |  |  | FR
|  | LVS04495 | 390.22 | 7 |  | 3606481867919 | O3 | PrismaSeT >= 630A | PrismaSeT >= 630A | 8544429090 | Liais.transf.hor.MTZ2 3P 2500A | PRISMA P AANSL. HZ. LGYE NW 2500A 3P | PrismaSeT LIAISON HORIZONTAL LGYE 2500A NW 3P | PrismaSeT CONNECTION HORIZONTAL LGYE NW 2500A 3P | 390.22 | 11.5 | 61 | 11900 | 19.5 | 1 | 1 |  |  |  | FR
|  | LVS04496 | 499.32 | 7 |  | 3606481867926 | O3 | PrismaSeT >= 630A | PrismaSeT >= 630A | 8544429090 | Liais.transf.hor.MTZ2 4P 2500A | PRISMA P AANSL. HZ. LGYE NW 2500A 4P | PrismaSeT LIAISON HORIZONTAL LGYE 2500A NW 4P | PrismaSeT CONNECTION HORIZONTAL LGYE NW 2500A 4P | 499.32 | 12 | 61.5 | 14967 | 20 | 1 | 1 |  |  |  | FR
|  | LVS04497 | 639.71 | 7 |  | 3606481884497 | O3 | PrismaSeT >= 630A | PrismaSeT >= 630A | 8544429090 | Liais.transf.hor.MTZ2 3P 3200A | PRISMA P AANSL. HZ. LGYE NW 3200A 3P | PrismaSeT LIAISON HORIZONTAL LGYE 3200A NW 3P | PrismaSeT CONNECTION HORIZONTAL LGYE NW 3200A 3P | 639.71 | 17 | 61 | 19082 | 19.5 | 1 | 1 |  |  |  | FR
|  | LVS04498 | 813.97 | 7 |  | 3606481884503 | O3 | PrismaSeT >= 630A | PrismaSeT >= 630A | 8544429090 | Liais.transf.hor.MTZ2 4P 3200A | PRISMA P AANSL. HZ. LGYE NW 3200A 4P | PrismaSeT LIAISON HORIZONTAL LGYE 3200A NW 4P | PrismaSeT CONNECTION HORIZONTAL LGYE NW 3200A 4P | 813.97 | 16.5 | 61 | 24416 | 20 | 1 | 1 |  |  |  | FR
|  | LVS04502 | 111.76 | 2 |  | 3606481870315 | O5 | Linergy >= 630A Acc | Linergy >= 630A Acc | 7604299090 | PROFIL LINERGY/JDB V.630A | LINERGY LGYE PROFIEL VT. 630A | PrismaSeT PROFIL LINERGY/JDB V.630A | PrismaSeT LINERGY PROF/V RST 630 A | 111.76 | 3.75 | 177 | 1401 | 4.75 | 4 | 1 |  |  |  | FR
|  | LVS04503 | 141.95 | 2 |  | 3606481870322 | O5 | Linergy >= 630A Acc | Linergy >= 630A Acc | 7604299090 | PROFIL LINERGY/JDB V.800A | LINERGY LGYE PROFIEL VT. 800A | PrismaSeT PROFIL LINERGY/JDB V.800A | PrismaSeT LINERGY PROF/V RST 800 A | 141.95 | 3.75 | 177 | 1584 | 4.75 | 4 | 1 |  |  |  | FR
|  | LVS04504 | 177.45 | 2 |  | 3606481870339 | O5 | Linergy >= 630A Acc | Linergy >= 630A Acc | 7604299090 | PROFIL LINERGY/JDB V.1000A | LINERGY LGYE PROFIEL VT. 1000A | PrismaSeT PROFIL LINERGY/JDB V.1000A | PrismaSeT LINERGY PROF/V RST 1000 A | 177.45 | 3.75 | 177 | 2154 | 4.75 | 4 | 1 |  |  |  | FR
|  | LVS04505 | 221.75 | 2 |  | 3606481870346 | O5 | Linergy >= 630A Acc | Linergy >= 630A Acc | 7604299090 | Profil JdB vert. 1250A L1670mm | LINERGY LGYE PROFIEL VT. 1250A | PrismaSeT PROFIL LINERGY/JDB V.1250A | PrismaSeT LINERGY PROF/V RST 1250 A | 221.75 | 3.75 | 177 | 3253 | 4.75 | 4 | 1 |  |  |  | FR
|  | LVS04506 | 283.87 | 2 |  | 3606481870353 | O5 | Linergy >= 630A Acc | Linergy >= 630A Acc | 7604299090 | Profil JdB vert. 1600A L1670mm | LINERGY LGYE PROFIEL VT. 1600A | PrismaSeT PROFIL LINERGY/JDB V.1600A | PrismaSeT LINERGY PROF/V RST 1600 A | 283.87 | 3.9 | 177 | 3989 | 4.75 | 4 | 1 |  |  |  | FR
|  | LVS04507 | 211.11 | 7 |  | 3606481870360 | O5 | Linergy >= 630A Acc | Linergy >= 630A Acc | 7604299090 | Profil JdB vert. 2000A L1625mm | LINERGY LGYE VT. PROFIEL 2000A L1625MM | PrismaSeT PROFIL VERTICAL LINERGY LGYE 2000A L1625 | PrismaSeT LINERGY LGYE VERT PROFILE 2000A L1625 | 211.11 | 4.5 | 177.3 | 5769 | 10.8 | 1 | 1 |  |  |  | FR
|  | LVS04508 | 275.53 | 7 |  | 3606481870377 | O5 | Linergy >= 630A Acc | Linergy >= 630A Acc | 8536909500 | Profil JdB vert. 2500A L1625mm | LINERGY LGYE VT. PROFIEL 2500A L1625MM | PrismaSeT PROFIL VERTICAL LINERGY LGYE 2500A L1625 | PrismaSeT LINERGY LGYE VERT PROFILE 2500A L1625 | 275.53 | 4.5 | 177.5 | 8741 | 10.8 | 1 | 1 |  |  |  | FR
|  | LVS04509 | 442.95 | 7 |  | 3606481870384 | O5 | Linergy >= 630A Acc | Linergy >= 630A Acc | 7604299090 | Profil JdB vert. 3200A L1625mm | LINERGY LGYE VT. PROFIEL 3200A L1625MM | PrismaSeT PROFIL VERTICAL LINERGY LGYE 3200A L1625 | PrismaSeT LINERGY LGYE VERT PROFILE 3200A L1625 | 442.95 | 4.5 | 177.5 | 15540 | 15.8 | 1 | 1 |  |  |  | FR
|  | LVS04510 | 506.98 | 7 |  | 3606481870391 | O5 | Linergy >= 630A Acc | Linergy >= 630A Acc | 8536909500 | Profil JdB vert. 4000A L1625mm | LINERGY LGYE VT. PROFIEL 4000A L1625MM | PrismaSeT PROFIL VERTICAL LINERGY LGYE 4000A L1625 | PrismaSeT LINERGY LGYE VERT PROFILE 4000A L1625 | 506.98 | 4.5 | 177.5 | 18079 | 15.8 | 1 | 1 |  |  |  | FR
|  | LVS04512 | 50.2 | 2 |  | 3606481870407 | O5 | Linergy >= 630A Acc | Linergy >= 630A Acc | 7407290000 | BARRE PERFOREE PE 25X5 | LINERGY TB PERF. RAIL PE 25X5 L1675MM | PrismaSeT BARRE PERFOREE PE 25X5 | PrismaSeT PERFO. RAIL PE 25X5 | 50.2 | 1.5 | 178 | 1926 | 11.5 | 1 | 1 |  |  |  | IT
|  | LVS04515 | 109.87 | 2 |  | 3606481870414 | O5 | Linergy >= 630A Acc | Linergy >= 630A Acc | 7407290000 | BARRE PERFOREE PE 50X5 | LINERGY TB PERF. RAIL PE 50X5 L1675MM | PrismaSeT BARRE PERFOREE PE 50X5 | PrismaSeT PERFO. RAIL PE 50X5 | 109.87 | 1.5 | 178 | 3550 | 12 | 1 | 1 |  |  |  | IT
|  | LVS04516 | 126.26 | 8 |  | 3606481870421 | O5 | Linergy >= 630A Acc | Linergy >= 630A Acc | 7407290000 | Barre JdB vertical perfo. 60x5 | LINERGY BS PERF. RAIL VT. 60X5 L1675MM | PrismaSeT BARRE PERFOREE/JDB V.60X5 | PrismaSeT PERFO. RAIL/V RST 60X5 | 126.26 | 1.5 | 179.5 | 4446 | 14.5 | 1 | 1 |  |  |  | IT
|  | LVS04518 | 174.28 | 7 |  | 3606481870438 | O5 | Linergy >= 630A Acc | Linergy >= 630A Acc | 7407290000 | Barre JdB vertical perfo. 80x5 | LINERGY BS PERF. RAIL VT. 80X5 L1675MM | PrismaSeT BARRE PERFOREE/JDB V.80X5 | PrismaSeT PERFO. RAIL/V RST 80X5 | 174.28 | 1.5 | 179.5 | 5828 | 14.5 | 1 | 1 |  |  |  | SK
|  | LVS04525 | 212.46 | 7 |  | 3606481870445 | O5 | Linergy >= 630A Acc | Linergy >= 630A Acc | 7407290000 | Barre JdB vertical perfo.50x10 | LINERGY BS PERF. RAIL VT. 50X10 L1675MM | PrismaSeT BARRE PERFOREE/JDB V.50X10 | PrismaSeT PERFO. RAIL/V RST 50X10 | 212.46 | 1.5 | 180 | 6720 | 14.2 | 1 | 1 |  |  |  | SK
|  | LVS04526 | 263.5 | 7 |  | 3606481870452 | O5 | Linergy >= 630A Acc | Linergy >= 630A Acc | 7407290000 | Barre JdB vertical perfo.60x10 | LINERGY BS PERF. RAIL VT. 60X10 L1675MM | PrismaSeT BARRE PERFOREE/JDB V.60X10 | PrismaSeT PERFO. RAIL/V RST 60X10 | 263.5 | 1.5 | 180 | 8168 | 14.2 | 1 | 1 |  |  |  | SK
|  | LVS04528 | 348.5 | 7 |  | 3606481870469 | O5 | Linergy >= 630A Acc | Linergy >= 630A Acc | 7407290000 | Barre JdB vertical perfo.80x10 | LINERGY BS PERF. RAIL VT. 80X10 L1675MM | PrismaSeT BARRE PERFOREE/JDB V.80X10 | PrismaSeT PERFO. RAIL/V RST 80X10 | 348.5 | 1.8 | 180 | 11202 | 14 | 1 | 1 |  |  |  | SK
|  | LVS04536 | 233.27 | 7 |  | 3606481870476 | O5 | Linergy >= 630A Acc | Linergy >= 630A Acc | 7407290000 | Barre JdB horiz. pleine 60x5 | LINERGY BS VOLLE RAIL HZ. 60X5 L2000MM | PrismaSeT BARRE PLEINE/JDB HZ.60X5 | PrismaSeT VOLLE RAIL/HZ RST 60X5 | 233.27 | 1 | 215 | 5812 | 14.5 | 1 | 1 |  |  |  | SK
|  | LVS04538 | 292.51 | 7 |  | 3606481870483 | O5 | Linergy >= 630A Acc | Linergy >= 630A Acc | 7419809098 | Barre JdB horiz. pleine 80x5 | LINERGY BS VOLLE RAIL HZ. 80X5 L2000MM | PrismaSeT BARRE PLEINE/JDB HZ.80X5 | PrismaSeT VOLLE RAIL/HZ RST 80X5 | 292.51 | 1.5 | 212 | 7751 | 14.5 | 1 | 1 |  |  |  | FR
|  | LVS04545 | 223.12 | 7 |  | 3606481870490 | O5 | Linergy >= 630A Acc | Linergy >= 630A Acc | 7407290000 | Barre JdB horiz. pleine 50x10 | LINERGY BS VOLLE RAIL HZ. 50X10 L2000MM | PrismaSeT BARRE PLEINE/JDB HZ.50X10 | PrismaSeT VOLLE RAIL/HZ RST 50X10 | 223.12 | 2 | 211 | 9339 | 14 | 1 | 1 |  |  |  | FR
|  | LVS04546 | 276.68 | 7 |  | 3606481870506 | O5 | Linergy >= 630A Acc | Linergy >= 630A Acc | 7407290000 | Barre JdB horiz. pleine 60x10 | LINERGY BS VOLLE RAIL HZ. 60X10 L2000MM | PrismaSeT BARRE PLEINE/JDB HZ.60X10 | PrismaSeT VOLLE RAIL/HZ RST 60X10 | 276.68 | 1.8 | 211.7 | 11167 | 14 | 1 | 1 |  |  |  | FR
|  | LVS04548 | 365.89 | 7 |  | 3606481870513 | O5 | Linergy >= 630A Acc | Linergy >= 630A Acc | 7407290000 | Barre JdB horiz. pleine 80x10 | LINERGY BS VOLLE RAIL HZ. 80X10 L2000MM | PrismaSeT BARRE PLEINE/JDB HZ.80X10 | PrismaSeT VOLLE RAIL/HZ RST 80X10 | 365.89 | 1.8 | 210 | 14663 | 14.5 | 1 | 1 |  |  |  | SK
|  | LVS04550 | 457.4 | 7 |  | 3606481870520 | O5 | Linergy >= 630A Acc | Linergy >= 630A Acc | 7407290000 | Barre JdB horiz. pleine 100x10 | LINERGY BS VOLLE RAIL HZ. 100X10 L2000MM | PrismaSeT BARRE PLEINE/JDB HZ.100X10 | PrismaSeT VOLLE RAIL/HZ RST 100X10 | 457.4 | 1.6 | 212.2 | 18342 | 18 | 1 | 1 |  |  |  | FR
|  | LVS04552 | 561.85 | 7 |  | 3606481870537 | O5 | Linergy >= 630A Acc | Linergy >= 630A Acc | 7407290000 | Barre JdB horiz. pleine 120X10 | LINERGY BS VOLLE RAIL HZ. 120X10 L2000MM | PrismaSeT BARRE PLEINE/JDB HZ.120X10 | PrismaSeT VOLLE RAIL/HZ RST 120X10 | 561.85 | 2 | 212 | 21694 | 18 | 1 | 1 |  |  |  | IT
|  | LVS04560 | 73.77 | 2 |  | 3606481870544 | O5 | Linergy >= 630A Acc | Linergy >= 630A Acc | 7604299090 | Profil JdB horiz. 630A L2000mm | LINERGY LGYE RAIL 630A L2000MM | PrismaSeT LINERGY EVOLUTION JEU DE BARRES HZ 630A | PrismaSeT LINERGY HZ RAIL 630A | 73.77 | 3.2 | 210 | 2347 | 6.6 | 1 | 1 |  |  |  | FR
|  | LVS04561 | 88.61 | 7 |  | 3606481870551 | O5 | Linergy >= 630A Acc | Linergy >= 630A Acc | 7604299090 | LINERGY EVOLUTION JEU DE BARRES HZ 800A | LINERGY LGYE RAIL 800A L2000MM | PrismaSeT LINERGY EVOLUTION JEU DE BARRES HZ 800A | PrismaSeT LINERGY HZ RAIL 800A | 88.61 | 3.2 | 210 | 2344 | 6.6 | 1 | 1 |  |  |  | FR
|  | LVS04562 | 106.72 | 2 |  | 3606481870568 | O5 | Linergy >= 630A Acc | Linergy >= 630A Acc | 7604299090 | LINERGY EVOLUTION JEU DE BARRES HZ 1000A | LINERGY LGYE RAIL 1000A L2000MM | PrismaSeT LINERGY EVOLUTION JEU DE BARRES HZ 1000A | PrismaSeT LINERGY HZ RAIL 1000A | 106.72 | 3 | 210 | 2744 | 6.5 | 1 | 1 |  |  |  | FR
|  | LVS04563 | 130.15 | 8 |  | 3606481870575 | O5 | Linergy >= 630A Acc | Linergy >= 630A Acc | 7604299090 | Profil JdB horiz. 1250A L2000 | LINERGY LGYE RAIL 1250A L2000MM | PrismaSeT LINERGY EVOLUTION JEU DE BARRES HZ 1250A | PrismaSeT LINERGY HZ RAIL 1250A | 130.15 | 3.2 | 210 | 4053 | 6.5 | 1 | 1 |  |  |  | FR
|  | LVS04564 | 160.93 | 2 |  | 3606481870582 | O5 | Linergy >= 630A Acc | Linergy >= 630A Acc | 7604299090 | Profil JdB horiz. 1600A L2000 | LINERGY LGYE RAIL 1600A L2000MM | PrismaSeT LINERGY EVOLUTION JEU DE BARRES HZ 1600A | PrismaSeT LINERGY HZ RAIL 1600A | 160.93 | 3.2 | 210 | 5151 | 6.6 | 1 | 1 |  |  |  | FR
|  | LVS04565 | 234.73 | 2 |  | 3606481870599 | O5 | Linergy >= 630A Acc | Linergy >= 630A Acc | 7604299090 | Profil JdB horiz. 2000A L2000 | LINERGY LGYE RAIL 2000A L2000MM | PrismaSeT LINERGY EVOLUTION JEU DE BARRES HZ 2000A | PrismaSeT LINERGY HZ RAIL 2000A | 234.73 | 4.5 | 210 | 7067 | 10.8 | 1 | 1 |  |  |  | FR
|  | LVS04566 | 306.14 | 2 |  | 3606481870605 | O5 | Linergy >= 630A Acc | Linergy >= 630A Acc | 7604299090 | Profil JdB horiz. 2500A L2000 | LINERGY LGYE RAIL 2500A L2000MM | PrismaSeT LINERGY EVOLUTION JEU DE BARRES HZ 2500A | PrismaSeT LINERGY HZ RAIL 2500A | 306.14 | 4.5 | 210.4 | 10662 | 10.8 | 1 | 1 |  |  |  | FR
|  | LVS04567 | 492.21 | 2 |  | 3606481870612 | O5 | Linergy >= 630A Acc | Linergy >= 630A Acc | 7604299090 | Profil JdB horiz. 3200A L2000 | LINERGY LGYE RAIL 3200A L2000MM | PrismaSeT LINERGY EVOLUTION JEU DE BARRES HZ 3200A | PrismaSeT LINERGY HZ RAIL 3200A | 492.21 | 4.5 | 210 | 19016 | 15.7 | 1 | 1 |  |  |  | FR
|  | LVS04568 | 563.3 | 2 |  | 3606481870629 | O5 | Linergy >= 630A Acc | Linergy >= 630A Acc | 7604299090 | Profil JdB horiz. 4000A L2000 | LINERGY LGYE RAIL 4000A L2000MM | PrismaSeT LINERGY EVOLUTION JEU DE BARRES HZ 4000A | PrismaSeT LINERGY HZ RAIL 4000A | 563.3 | 4.5 | 210 | 22208 | 15.8 | 1 | 1 |  |  |  | FR
|  | LVS04602 | 80.82 | 2 |  | 3606481867957 | O5 | Linergy >= 630A Acc | Linergy >= 630A Acc | 8536909500 | LIAISON VERT LINERGY EVOL. 1600A | LINERGY LGYE AANSL. VT. 1600A | PrismaSeT LIAISON VERT LINERGY EVOL. 1600A | PrismaSeT LINERGY VERB HZ VERT 1600A | 80.82 | 3.5 | 14.5 | 698 | 5.5 | 1 | 1 |  |  |  | FR
|  | LVS04603 | 96.99 | 2 |  | 3606481867964 | O5 | Linergy >= 630A Acc | Linergy >= 630A Acc | 8536909500 | Liais.décalée JdB v./h.<=1600A | LINERGY LGYE AANSL. VT. VERSPR. 1600A | PrismaSeT LIAISON VERT. DECAL. LINERGY EVOL. 1600A | PrismaSeT LINERGY VERB HZ VERT VERSPRONGEN 1600A | 96.99 | 4 | 16 | 763.2 | 6 | 1 | 1 |  |  |  | FR
|  | LVS04604 | 103.38 | 7 |  | 3606481867971 | O5 | Linergy >= 630A Acc | Linergy >= 630A Acc | 8536909500 | Liais.courte JdB v/h.2kA-2.5kA | LINERGY LGYE AANSL. VT. KORT 2500A | PrismaSeT LIAISON VERT. COURTE LINERGY EVOL. 2500A | PrismaSeT LINERGY VERB HZ VERT KORT 2500A | 103.38 | 3 | 13 | 1240 | 11 | 1 | 1 |  |  |  | FR
|  | LVS04605 | 124.06 | 7 |  | 3606481867988 | O5 | Linergy >= 630A Acc | Linergy >= 630A Acc | 8536909500 | Liais.longue JdB v/h.2kA-2.5kA | LINERGY LGYE AANSL. VT. LANG 2500A | PrismaSeT LIAISON VERT. LONG. LINERGY EVOL. 2500A | PrismaSeT LINERGY VERB HZ VERT LANG 2500A | 124.06 | 4.5 | 19 | 1579 | 11 | 1 | 1 |  |  |  | FR
|  | LVS04607 | 220.04 | 7 |  | 3606481867995 | O5 | Linergy >= 630A Acc | Linergy >= 630A Acc | 8536909500 | Liais.plate JdB vert/hor.3200A | LINERGY LGYE AANSL. VT. 4000A | PrismaSeT LIAISON VERT. LINERGY EVOL. 4000A | PrismaSeT LINERGY VERB HZ VERT 4000A | 220.04 | 5 | 29.4 | 4238 | 15.3 | 1 | 1 |  |  |  | FR
|  | LVS04610 | 610.95 | 7 |  | 3606481883551 | O5 | Linergy >= 630A Acc | Linergy >= 630A Acc | 7419809098 | Eclisse racc.90°LGYE 630-1600A | LINERGY LGYE HOEKKIT 1600A | PrismaSeT ECLISSE LINERGY LGYE KIT ANGLE 1600A | PrismaSeT JEU ECLISSE LGYE KIT ANGLE 1600A | 610.95 | 6 | 19 | 2804 | 14 | 1 | 1 |  |  |  | FR
|  | LVS04611 | 451.37 | 7 |  | 3606481883568 | O5 | Linergy >= 630A Acc | Linergy >= 630A Acc | 7419809098 | Eclisses racc.90° LGYE 2-2.5kA | LINERGY LGYE HOEKKIT 2500A | PrismaSeT ECLISSE LINERGY LGYE KIT ANGLE 2500A | PrismaSeT LINERGY LGYE HOEKVERBINDING 2500A | 451.37 | 15 | 40 | 5335 | 30 | 1 | 1 |  |  |  | FR
|  | LVS04613 | 881.11 | 7 |  | 3606481883575 | O5 | Linergy >= 630A Acc | Linergy >= 630A Acc | 7419809098 | Eclisses racc.90° LGYE 3.2-4kA | LINERGY LGYE HOEKKIT 4000A | PrismaSeT ECLISSE LINERGY LGYE KIT ANGLE 4000A | PrismaSeT SET LGYE HOEK KOPPELST 4000A | 881.11 | 15 | 40 | 9467 | 30 | 1 | 1 |  |  |  | FR
|  | LVS04620 | 68.78 | 2 |  | 3606481868008 | O5 | Linergy >= 630A Acc | Linergy >= 630A Acc | 8536909500 | Eclisse JdB horizontal 1600A | LINERGY LGYE KOPPELPLAAT HZ. 1600A | PrismaSeT ECLISSE LINERGY EVOL. 1600A | PrismaSeT LINERGY KOPPELPLAAT HZ 1600A | 68.78 | 4 | 12.5 | 776 | 6.5 | 1 | 1 |  |  |  | FR
|  | LVS04621 | 112.84 | 7 |  | 3606481868015 | O5 | Linergy >= 630A Acc | Linergy >= 630A Acc | 8536909500 | Eclisse JdB horiz. 2000/2500A | LINERGY LGYE KOPPELPLAAT HZ. 2500A | PrismaSeT ECLISSE LINERGY EVOL. 2500A | PrismaSeT LINERGY KOPPELPLAAT HZ 2500A | 112.84 | 5 | 25 | 1993 | 10 | 1 | 1 |  |  |  | FR
|  | LVS04623 | 220.04 | 8 |  | 3606481868022 | O5 | Linergy >= 630A Acc | Linergy >= 630A Acc | 8536909500 | Eclisse JdB horiz. 3200/4000A | LINERGY KOPPELPLAAT HZ. 4000A | PrismaSeT ECLISSE LINERGY EVOL. 4000A | PrismaSeT LINERGY KOPPELPLAAT HZ 4000A | 220.04 | 4.4 | 23.5 | 3135 | 13 | 1 | 1 |  |  |  | FR
|  | LVS04624 | 44 | 2 |  | 3606481880529 | O5 | Linergy >= 630A Acc | Linergy >= 630A Acc | 3926909790 | KIT ECRAN ECLISSE NEUTRE LINERGY EVOL. | LINERGY LGYE ISOLATIESCHERM TBV NEUTRAAL | PrismaSeT KIT ECRAN ECLISSE NEUTRE LINERGY EVOL. | PrismaSeT ISOLATIESCHERM LINERGY TBV NUL | 44 | 4 | 24 | 376 | 15 | 1 | 1 |  |  |  | FR
|  | LVS04634 | 26.71 | 7 |  | 3606481868039 | O5 | Linergy >= 630A Acc | Linergy >= 630A Acc | 7419809098 | Liaison JdBV/JdBH 1000A ép. 5 | LINERGY LGYE AANSL. 1000A HZ. LAT H5MM | PrismaSeT LIAISON 1000A JDB HZ 5MM | PrismaSeT VERB 1000A HZ LAT LINERGY RST H5MM | 26.71 | 2 | 11 | 315 | 6 | 1 | 1 |  |  |  | FR
|  | LVS04635 | 42.75 | 8 |  | 3606481884602 | O5 | Linergy >= 630A Acc | Linergy >= 630A Acc | 7419809098 | Liaison JdBV/JdBH 1600A ép. 5 | LINERGY LGYE AANSL. 1600A HZ. LAT H5MM | PrismaSeT LIAISON 1600A JDB HZ 5MM | PrismaSeT VERB 1600A HZ LAT LINERGY RST H5MM | 42.75 | 3 | 11 | 529 | 5 | 1 | 1 |  |  |  | FR
|  | LVS04636 | 76.98 | 2 |  | 3606481868053 | O5 | Linergy >= 630A Acc | Linergy >= 630A Acc | 8536909500 | LIAISON 1600A JDB HZ 10MM | LINERGY LGYE AANSL. 1600A HZ. LAT H1CM | PrismaSeT LIAISON 1600A JDB HZ 10MM | PrismaSeT VERB 1600A HZ LAT LINERGY RST H10MM | 76.98 | 4.5 | 10 | 1142 | 10 | 1 | 1 |  |  |  | FR
|  | LVS04637 | 128.27 | 2 |  | 3606481868060 | O5 | Linergy >= 630A Acc | Linergy >= 630A Acc | 7419809098 | Liaison JdBV/JdBH 3200A ép. 10 | LINERGY LGYE AANSL. 3200A HZ. RAIL H10MM | PrismaSeT LIAISON 3200A JDB HZ 10MM | PrismaSeT VERB 3200A HZ RST H10MM V PLAT | 128.27 | 5 | 14 | 1302 | 8 | 1 | 1 |  |  |  | FR
|  | LVS04638 | 150.71 | 7 |  | 3606481866783 | O5 | Linergy >= 630A Acc | Linergy >= 630A Acc | 7419809098 | Liaison JdBV/JdBH 4000A ép. 10 | LINERGY LGYE AANSL. 4000A HZ. RAIL 10MM | PrismaSeT LIAISON 4000A JBD HZ 10MM | PrismaSeT VERB 4000A VOOR HZ RAILSTEL 10MM | 150.71 | 4.5 | 16.7 | 1484 | 10 | 1 | 1 |  |  |  | FR
|  | LVS04640 | 65.84 | 2 |  | 3606481867025 | O5 | Linergy >= 630A Acc | Linergy >= 630A Acc | 7419809098 | Eclisse JdB horizontal 50/60mm | LINERGY BS TSST HZ. RST 50/60MM | PrismaSeT ECLISSE JDB HZ. 50/60MM | PrismaSeT TSST HZ RST 50/60MM | 65.84 | 5 | 6.5 | 801 | 5.5 | 1 | 1 |  |  |  | FR
|  | LVS04641 | 107.46 | 2 |  | 3606481867032 | O5 | Linergy >= 630A Acc | Linergy >= 630A Acc | 8536909500 | ECLISSE JDB HZ. 80/100MM | LINERGY BS TSST HZ. RST 80/100MM | PrismaSeT ECLISSE JDB HZ. 80/100MM | PrismaSeT TSST HZ RST 80/100MM | 107.46 | 4 | 11.5 | 1526 | 9 | 1 | 1 |  |  |  | FR
|  | LVS04642 | 21.46 | 2 |  | 3606481867049 | O5 | Linergy >= 630A Acc | Linergy >= 630A Acc | 7318159589 | Viss.liais.ecl.barre>80Lin.LGY | LINERGY LGY SCHROEVEN ASL TSST > 80MM | PrismaSeT VISSERIE LIAISON ECLISSE<gt/>80MM | PrismaSeT SCHROEVEN ASL TSST <gt/> 80MM | 21.46 | 0.8 | 15 | 172 | 2.5 | 1 | 1 |  |  |  | FR
|  | LVS04643 | 165.04 | 7 |  | 3606481866790 | O5 | Linergy >= 630A Acc | Linergy >= 630A Acc | 7419809098 | Eclisse coulis. JdB.H 120mm | LINERGY BS TSST HZ. RST 120MM | PrismaSeT ECLISSE JDB HZ 12MM | PrismaSeT TSST HZ RST 120MM | 165.04 | 5.5 | 14 | 1908 | 10 | 1 | 1 |  |  |  | FR
|  | LVS04644 | 456.72 | 7 |  | 3606481866806 | O3 | PrismaSeT >= 630A | PrismaSeT >= 630A | 7419809098 | Plage convers 4000A-amont aval | LINERGY BS AANSLUITVLAKKEN 4000A | PrismaSeT PLAGES DE CONVERSION 4000A | PrismaSeT AANSLUITVLAKKEN 4000A | 456.72 | 11.5 | 23.5 | 13167 | 18 | 1 | 1 |  |  |  | FR
|  | LVS04645 | 124.46 | 7 |  | 3606481867056 | O5 | Linergy >= 630A Acc | Linergy >= 630A Acc | 7318159589 | 20 boulons liaison 2 JdB H./V. | LINERGY BS 20 SCHROEVEN 2X10MM HZ./V BB | PrismaSeT 20 ACC. ECLISSAGE JDB HZ V | PrismaSeT 20 SCREW/JOINT 2X10MM LINERGY BS HZ/V BB | 124.46 | 5.5 | 11 | 1468 | 9.5 | 1 | 1 |  |  |  | FR
|  | LVS04646 | 154.04 | 2 |  | 3606481868480 | O5 | Linergy >= 630A Acc | Linergy >= 630A Acc | 7318190090 | 12 ENTRETOISES 150MM LGYEL. 4000A 150MM | LINERGY LGYE AFSTANDH. 150 4000A(1ST=12) | PrismaSeT 12 ENTRETOISES 150MM LINERGY EVOL. 4000A | PrismaSeT AFSTANDHOUDERS150MM LINERGY4000A(1ST=12) | 154.04 | 3.2 | 20 | 505.2 | 7 | 1 | 1 |  |  |  | FR
|  | LVS04651 | 153.26 | 2 |  | 3606481867063 | O5 | Linergy >= 630A Acc | Linergy >= 630A Acc | 8538909999 | SUP.JDBV LAT.LINERGY | LINERGY LGY LATERAAL BB STEUN | PrismaSeT SUP.JDBV LAT.LINERGY | PrismaSeT ST V LAT LINERGY RST | 153.26 | 5 | 38 | 1494 | 18.2 | 1 | 1 |  |  |  | FR
|  | LVS04652 | 160.91 | 7 |  | 3606481867070 | O5 | Linergy >= 630A Acc | Linergy >= 630A Acc | 8538909999 | Support fixe JdB vertical fond | LINERGY LGY ACHTERZIJDE BB STEUN | PrismaSeT SUP.JDB V.FOND LINERGY | PrismaSeT ST V LINERGY RST ACHT. | 160.91 | 6 | 58 | 2774 | 9 | 1 | 1 |  |  |  | FR
|  | LVS04653 | 105.2 | 7 |  | 3606481867087 | O5 | Linergy >= 630A Acc | Linergy >= 630A Acc | 8538909999 | Supp.JdB vertical fond ep.5/10 | LINERGY LGY ACHTER/VT. BB STEUN | PrismaSeT SUP.JDBV FOND BARRE 5/10MM | PrismaSeT ST V RST ACHT RAIL 5/10MM | 105.2 | 8 | 58 | 2079 | 6 | 1 | 1 |  |  |  | FR
|  | LVS04656 | 329.94 | 2 |  | 3606481867094 | O5 | Linergy >= 630A Acc | Linergy >= 630A Acc | 8536909500 | Kit install. PEN LGY verticaux | LINERGY TB SET V. PEN | PrismaSeT KIT PEN V.LINERGY | PrismaSeT LINERGY SET V. PEN | 329.94 | 12.5 | 54 | 4474 | 11.3 | 1 | 1 |  |  |  | FR
|  | LVS04657 | 16.27 | 2 |  | 3606481867100 | O5 | Linergy >= 630A Acc | Linergy >= 630A Acc | 8538909999 | 3 SUP.V.LINERGY PE | LINERGY TB PE-ST. (1 ST=3) | PrismaSeT 3 SUP.V.LINERGY PE | PrismaSeT V. LINERGY PE-ST. (1 ST=3) | 16.27 | 4 | 9 | 388.8 | 9 | 1 | 1 |  |  |  | FR
|  | LVS04658 | 36.67 | 7 |  | 3606481883377 | O5 | Linergy >= 630A Acc | Linergy >= 630A Acc | 8547200000 | Cales support.inf. JdB <=1600A | LINERGY LGYE EINDSTOP 1600A (1ST=12) | PrismaSeT 12 SUPPORT INF. LINERGY EVOL.1600A VERT | PrismaSeT EINDSTOP TOT 1600A LINERGY (1ST=12) | 36.67 | 6 | 17 | 237 | 10.3 | 1 | 1 |  |  |  | FR
|  | LVS04659 | 36.67 | 2 |  | 3606481866820 | O5 | Linergy >= 630A Acc | Linergy >= 630A Acc | 8547200000 | Cales support.inf. JdB <=3200A | LINERGY LGYE EINDSTOP 4000A (1ST=12) | PrismaSeT 12 SUPPORT INF. LINERGY EVOL.4000A VERT | PrismaSeT EINDSTOP TOT 4000A LINERGY (1ST=12) | 36.67 | 5 | 19 | 248 | 13 | 1 | 1 |  |  |  | FR
|  | LVS04661 | 100.21 | 2 |  | 3606481867117 | O5 | Linergy >= 630A Acc | Linergy >= 630A Acc | 7326909890 | Supp.fixe JdB vert.lat.ep.5/10 | LINERGY LGYE/BS VAST RAILST. VT. 5/10MM | PrismaSeT SUP.FIXE JDBV LAT.BARRE 5/10MM | PrismaSeT VASTE ST.V LAT RST RAIL 5/10MM | 100.21 | 5.6 | 37 | 1039 | 6 | 1 | 1 |  |  |  | FR
|  | LVS04662 | 85.15 | 2 |  | 3606481867124 | O5 | Linergy >= 630A Acc | Linergy >= 630A Acc | 7326909890 | SUP.VOLANT BARRE 5/10MM | LINERGY LGYE/BS MOBIELE RAILST. 5/10MM | PrismaSeT SUP.VOLANT BARRE 5/10MM | PrismaSeT MOBIELE ST. RAIL 5/10MM | 85.15 | 5 | 30.33 | 764 | 3.1 | 1 | 1 |  |  |  | FR
|  | LVS04663 | 50.05 | 2 |  | 3606481867131 | O5 | Linergy >= 630A Acc | Linergy >= 630A Acc | 7326909890 | Supp.calage JdB vert.lat. 5/10 | LINERGY LGYE/BS RAILST. ONDERZ. 5/10MM | PrismaSeT SUP. INF JDBV LAT.BARRE 5/10MM | PrismaSeT ONDERST. V LAT RST RAIL 5/10MM | 50.05 | 3 | 37 | 800 | 11 | 1 | 1 |  |  |  | FR
|  | LVS04664 | 100.21 | 2 |  | 3606481867148 | O5 | Linergy >= 630A Acc | Linergy >= 630A Acc | 7326909890 | SUP.JDB HZ.BARRE 5/10MM | LINERGY LGYE/BS VAST RAILST. 5/10MM | PrismaSeT SUP.JDB HZ.BARRE 5/10MM | PrismaSeT ST HZ RST RAIL 5/10MM | 100.21 | 6.5 | 34.4 | 1399 | 5.8 | 1 | 1 |  |  |  | FR
|  | LVS04665 | 105 | 7 |  | 3606481932693 | O5 | Linergy >= 630A Acc | Linergy >= 630A Acc | 7326909890 | SUPPORT JDB LINERGY BS P600 | LINERGY BS RAILSTEUN 5/10MM D600 | Support JDB, Linergy BS, 115mm entraxe , pour jdb horizontal ép. 5 à10mm, P600 | Railsteun, Linergy BS, voor 5 tot 10mm dik horizontal barenstel, D600 | 105 | 5.5 | 55 | 2396 | 7 | 1 | 1 |  |  |  | FR
|  | LVS04666 | 59.44 | 7 |  | 3606481867155 | O5 | Linergy >= 630A Acc | Linergy >= 630A Acc | 7326909890 | Supp. inf.JdB vert.lat.ep.5/10 | LINERGY LGYE/BS RAILST. ONDERZ 5/10MM W3 | PrismaSeT SUP.INF JDBV LAT.BAR.5/10 L300 | PrismaSeT RAILSTEUN ONDER W300 | 59.44 | 7 | 36.5 | 1070 | 8 | 1 | 1 |  |  |  | FR
|  | LVS04667 | 13.4 | 2 |  | 3606481867162 | O5 | Linergy >= 630A Acc | Linergy >= 630A Acc | 7326909890 | 2 SUP.PE HZ | LINERGY TB HZ. PE-STEUN. (1 ST=2) | PrismaSeT 2 SUP.PE HZ | PrismaSeT HZ PE-ST. (1 ST=2) | 13.4 | 2.3 | 7.6 | 135 | 4.1 | 1 | 1 |  |  |  | FR
|  | LVS04668 | 229.13 | 7 |  | 3606481932709 | O3 | PrismaSeT >= 630A | PrismaSeT >= 630A | 7326909890 | VERTICAL 10MM BB SUPPORT D600 LINERGY BS | LINERGY BS RAILSTEUN VT.ICAAL 5/10MM | Linergy BS support fixe jeu de barre 5/10mm P600 | Linergy BS vaste support railstel 5/10mm D600 | 229.13 | 5.4 | 57 | 2007 | 7.3 | 1 | 1 |  |  |  | FR
|  | LVS04669 | 130.03 | 7 |  | 3606481866837 | O5 | Linergy >= 630A Acc | Linergy >= 630A Acc | 7326909890 | Cales montage JdB vert. Lin.BS | LINERGY BS VULBLOKJE 5MM/RAIL (1 ST=100) | PrismaSeT 100 CALES 5MM/BARRE | PrismaSeT VULBLOKJES 5MM/RAIL (1 ST=100) | 130.03 | 9.8 | 15.5 | 4107 | 9.8 | 1 | 1 |  |  |  | FR
|  | LVS04671 | 15.26 | 2 |  | 3606481867179 | O5 | Linergy >= 630A Acc | Linergy >= 630A Acc | 3926909790 | Visserie sup.barres >100/120mm | LINERGY LGYE SCHROEVEN/RAILSTEUN>80MM | PrismaSeT VISSERIE/SUPPORT BARRES<gt/>80MM | PrismaSeT SCHROEVEN/ST. RAILS<gt/>80MM | 15.26 | 3 | 19 | 129 | 4 | 1 | 1 |  |  |  | FR
|  | LVS04672 | 33.85 | 2 |  | 3606481866844 | O5 | Linergy >= 630A Acc | Linergy >= 630A Acc | 8536909500 | 2 LIAISONS PE HZ./V. | LINERGY TB 2 PE-VERBINDING HZ.+V.PE RAIL | PrismaSeT 2 LIAISONS PE HZ./V. | PrismaSeT 2 PE-VERB HZ /V | 33.85 | 5 | 11 | 819 | 9 | 1 | 1 |  |  |  | FR
|  | LVS04678 | 113.44 | 2 |  | 3606481932723 | O3 | PrismaSeT >= 630A | PrismaSeT >= 630A | 8538909999 | Support JdB Linergy BS P600 | LINERGY BS RAILSTEUN 5/10MM | Linergy BS Support volant jeu de barre 5/10mm P600 | Linergy BS mobiele support railstel 5/10mm D600 | 113.44 | 5 | 46.4 | 1353 | 6 | 1 | 1 |  |  |  | FR
|  | LVS04683 | 243.35 | 7 |  | 3606481884633 | O5 | Linergy >= 630A Acc | Linergy >= 630A Acc | 7419809098 | Ecliss.LGYE/LGY 1600A NT/NW 3P | LINERGY LGYE CU JOINT VT. 1600A 3P | PrismaSeT ECLISSE JDB VERT.LGY/LGYE 1600A NT/NW 3P | PrismaSeT JOINT LINERGY VERT.LGY/LGYE 1600A 3P | 243.35 | 9.5 | 23.4 | 3275 | 15 | 1 | 1 |  |  |  | FR
|  | LVS04684 | 302.76 | 7 |  | 3606481884640 | O5 | Linergy >= 630A Acc | Linergy >= 630A Acc | 7419809098 | Ecliss.LGYE/LGY 1600A NT/NW 4P | LINERGY LGYE CU JOINT VT. 1600A 4P | PrismaSeT ECLISSE JDB VERT.LGY/LGYE 1600A NT/NW 4P | PrismaSeT JOINT LINERGY VERT.LGY/LGYE 1600A 4P | 302.76 | 10 | 23 | 4060 | 14.5 | 1 | 1 |  |  |  | FR
|  | LVS04685 | 126.67 | 2 |  | 3606481868091 | O5 | Linergy >= 630A Acc | Linergy >= 630A Acc | 7419809098 | Eclisse JdB LGYE 2500A NW/MTZ2 | LINERGY LGYE CU JOINT VT. 2500A NW | PrismaSeT ECLISSE JDB VERT.LINERGY LGYE 2500A NW | PrismaSeT JOINT LINERGY VERTICAL LGYE 2500A NW | 126.67 | 9.5 | 23 | 2010 | 14.8 | 1 | 1 |  |  |  | FR
|  | LVS04687 | 207.73 | 7 |  | 3606481868107 | O5 | Linergy >= 630A Acc | Linergy >= 630A Acc | 7419809098 | Eclisse JdB LGYE 3200A NW/MTZ2 | LINERGY LGYE CU JOINT VT. 3200A NW | PrismaSeT ECLISSE JDB VERT.LINERGY LGYE 3200A NW | PrismaSeT JOINT LINERGY VERTICAL LGYE 3200A NW | 207.73 | 4.7 | 30.5 | 4454 | 27.5 | 1 | 1 |  |  |  | FR
|  | LVS04690 | 193.15 | 2 |  | 3606481866851 | O5 | Linergy >= 630A Acc | Linergy >= 630A Acc | 7326909890 | Bridage barres à plat L650 | PRISMA P AFSTANDS. VOORZIJDE RAILS B650 | PrismaSeT BRIDAGE BARRES A PLAT | PrismaSeT AFSTANDSTAVEN VOOR PLAT KOPER | 193.15 | 4.1 | 43 | 797 | 3.8 | 1 | 1 |  |  |  | FR
|  | LVS04691 | 119.53 | 2 |  | 3606481866868 | O5 | Linergy >= 630A Acc | Linergy >= 630A Acc | 7326909890 | Bridage barres sur champs | PRISMA P AFSTANDS. LATERALE RAILS | PrismaSeT BRIDAGE BARRES DE CHANT | PrismaSeT BEVESTIGING HAAKSE RAILS | 119.53 | 3.2 | 47.5 | 216 | 3.2 | 1 | 1 |  |  |  | FR
|  | LVS04692 | 197.55 | 2 |  | 3606481866875 | O5 | Linergy >= 630A Acc | Linergy >= 630A Acc | 7326909890 | BRIDAGES BARRES À PLAT LARG 400 | PRISMA P AFSTANDS. VOORZIJDE RAILS B400 | PrismaSeT BRIDAGES BARRES À PLAT LARG 400 | PrismaSeT BEVEST. VLAKKE RAILS B400 | 197.55 | 4 | 26 | 451.9 | 4.5 | 1 | 1 |  |  |  | FR
|  | LVS04693 | 125.7 | 2 |  | 3606481867186 | O3 | PrismaSeT >= 630A | PrismaSeT >= 630A | 8538909999 | Supp.barre raccord.arr.entr.70 | AANSLUITST. H.AFST. 70MM | PrismaSeT SUPPORT RACCORD. ENTRAXE 70 | PrismaSeT AANSLUITST. H.AFST. 70 | 125.7 | 7.2 | 58 | 1780 | 10.6 | 1 | 1 |  |  |  | FR
|  | LVS04694 | 134.21 | 2 |  | 3606481867193 | O3 | PrismaSeT >= 630A | PrismaSeT >= 630A | 8538909999 | Support barres entraxe 115 | AANSLUITST. H.AFST. 115MM | PrismaSeT SUPPORT RACCORD. ENTRAXE 115 | PrismaSeT AANSLUITST. H.AFST. 115 | 134.21 | 6.8 | 57.8 | 2522 | 12 | 1 | 1 |  |  |  | FR
|  | LVS04703 | 1737.48 | 7 |  | 3606481884671 | O3 | PrismaSeT >= 630A | PrismaSeT >= 630A | 8536909500 | INTERFACE CANALIS 1600A 3P | CANALIS INTERFACE 1600A 3P | PrismaSeT INTERFACE CANALIS 1600A 3P | PrismaSeT INTERF CANALIS 1600A 3P | 1737.48 | 44 | 61 | 27750 | 25 | 1 | 1 |  |  |  | HU
|  | LVS04704 | 2194.18 | 7 |  | 3606481868121 | O3 | PrismaSeT >= 630A | PrismaSeT >= 630A | 8536909500 | Interface Canalis 1600A 4P | CANALIS INTERFACE 1600A 4P | PrismaSeT INTERFACE CANALIS 1600A 4P | PrismaSeT INTERF CANALIS 1600A 4P | 2194.18 | 43 | 62 | 32750 | 25 | 1 | 1 |  |  |  | HU
|  | LVS04711 | 190.35 | 7 |  | 3606481884695 | O3 | PrismaSeT >= 630A | PrismaSeT >= 630A | 8536900100 | LIAISON CANALIS NS-NT RAV 3P | CANALIS AANSLUITSTUK NS-NT ASL VR 3P | PrismaSeT LIAISON CANALIS NS-NT RAV 3P | PrismaSeT VERB CANALIS NS-NT ASL VR 3P | 190.35 | 5.5 | 39 | 2929 | 14 | 1 | 1 |  |  |  | FR
|  | LVS04712 | 246 | 7 |  | 3606481884701 | O3 | PrismaSeT >= 630A | PrismaSeT >= 630A | 8536900100 | Liaison CEP/NS-NT avant 4P | CANALIS AANSLUITSTUK NS-NT ASL VR 4P | PrismaSeT LIAISON CANALIS NS-NT RAV 4P | PrismaSeT VERB CANALIS NS-NT ASL VR 4P | 246 | 5.5 | 39 | 3695 | 14 | 1 | 1 |  |  |  | FR
|  | LVS04713 | 262.82 | 7 |  | 3606481884718 | O3 | PrismaSeT >= 630A | PrismaSeT >= 630A | 8536900100 | LIAISON CANALIS NS-NT RAR 3P | CANALIS AANSLUITSTUK NS-NT ASL ACHT 3P | PrismaSeT LIAISON CANALIS NS-NT RAR 3P | PrismaSeT VERB CANALIS NS-NT ASL ACHT 3P | 262.82 | 8 | 16 | 3902 | 11 | 1 | 1 |  |  |  | FR
|  | LVS04714 | 351.1 | 7 |  | 3606481884725 | O3 | PrismaSeT >= 630A | PrismaSeT >= 630A | 8536900100 | Liaison CEP/NS-NT arrière 4P | CANALIS AANSLUITSTUK NS-NT ASL ACHT 4P | PrismaSeT LIAISON CANALIS NS-NT RAR 4P | PrismaSeT VERB CANALIS NS-NT ASL ACHT 4P | 351.1 | 11 | 19 | 5185 | 15 | 1 | 1 |  |  |  | FR
|  | LVS04716 | 3022.85 | 7 |  | 3606481868183 | O3 | PrismaSeT >= 630A | PrismaSeT >= 630A | 8536900100 | Liaison CEP/MTZ2 08/16 4P | CANALIS AANSLUITSTUK 1600A MTZ2-NW 4P | PrismaSeT LIAISON CANALIS 1600A NW 4P | PrismaSeT VERB CANALIS 1600A NW 4P | 3022.85 | 43 | 62 | 45500 | 40 | 1 | 1 |  |  |  | HU
|  | LVS04725 | 3142.88 | 7 |  | 3606481868190 | O3 | PrismaSeT >= 630A | PrismaSeT >= 630A | 8536900100 | LIAISON CANALIS 2500A NW 3P | CANALIS AANSLUITSTUK 2500A MTZ2-NW 3P | PrismaSeT LIAISON CANALIS 2500A NW 3P | PrismaSeT VERB CANALIS 2500A NW 3P | 3142.88 | 45 | 61 | 49500 | 40 | 1 | 1 |  |  |  | HU
|  | LVS04726 | 3776.13 | 7 |  | 3606481868206 | O3 | PrismaSeT >= 630A | PrismaSeT >= 630A | 8536900100 | Liaison CEP/MTZ2 20/25 4P | CANALIS AANSLUITSTUK 2500A MTZ2-NW 4P | PrismaSeT LIAISON CANALIS 2500A NW 4P | PrismaSeT VERB CANALIS 2500A NW 4P | 3776.13 | 44 | 61 | 60000 | 41 | 1 | 1 |  |  |  | HU
|  | LVS04735 | 3724.27 | 7 |  | 3606481884770 | O3 | PrismaSeT >= 630A | PrismaSeT >= 630A | 8536900100 | LIAISON CANALIS 3200A NW 3P | CANALIS AANSLUITSTUK 3200A MTZ2-NW 3P | PrismaSeT LIAISON CANALIS 3200A NW 3P | PrismaSeT VERB CANALIS 3200A NW 3P | 3724.27 | 44 | 60.5 | 63000 | 40 | 1 | 1 |  |  |  | HU
|  | LVS04736 | 4518.35 | 7 |  | 3606481868220 | O3 | PrismaSeT >= 630A | PrismaSeT >= 630A | 8536900100 | Liaison CEP/MTZ2 32 4P | CANALIS AANSLUITSTUK 3200A MTZ2-NW 4P | PrismaSeT LIAISON CANALIS 3200A NW 4P | PrismaSeT VERB CANALIS 3200A NW 4P | 4518.35 | 43 | 61.5 | 64000 | 41.5 | 1 | 1 |  |  |  | HU
|  | LVS04737 | 3886.38 | 7 |  | 3606481872401 | O3 | PrismaSeT >= 630A | PrismaSeT >= 630A | 8536900100 | CANALIS CONN.4000A MTZ2/NW 3P | CANALIS AANSLUITSTUK 4000A MTZ2-NW 3P | PrismaSeT LIAISON CANALIS 4000A NW 3P | PrismaSeT VERB CANALIS 4000A NW 3P | 3886.38 | 44 | 60.5 | 66000 | 40.5 | 1 | 1 |  |  |  | HU
|  | LVS04738 | 5061.83 | 7 |  | 3606481870704 | O3 | PrismaSeT >= 630A | PrismaSeT >= 630A | 8536900100 | Liaison CEP/MTZ2 40 arrière 4P | CANALIS AANSLUITSTUK 4000A MTZ2-NW 4P | PrismaSeT CONCT. 4000A, NW 4P CANALIS | PrismaSeT VERB CANALIS 4000A NW 4P | 5061.83 | 45 | 61 | 84500 | 40 | 1 | 1 |  |  |  | HU
|  | LVS04742 | 37.72 | 2 |  | 3606481868237 | O2 | PrismaSeT <=630A | PrismaSeT <=630A | 8544499590 | Barre souple iso. 20x2mm L1800 | GEISOLEERDE FLEXIBELE RAIL 20X2 L1800 | PrismaSeT BARRE SOUPLE ISOL.20X2 L1800 | PrismaSeT GEÏS SOEP RAIL 20X2 L1800 | 37.72 | 1.7 | 193.5 | 1230 | 12 | 1 | 1 |  |  |  | FR
|  | LVS04743 | 47.13 | 2 |  | 3606481868244 | O2 | PrismaSeT <=630A | PrismaSeT <=630A | 8544499590 | Barre souple iso. 20x3mm L1800 | GEISOLEERDE FLEXIBELE RAIL 20X3 L1800 | PrismaSeT BARRE SOUPLE ISOL.20X3 L1800 | PrismaSeT GEÏS SOEP RAIL 20X3 L1800 | 47.13 | 2 | 193 | 1550 | 11.5 | 1 | 1 |  |  |  | FR
|  | LVS04746 | 75.42 | 2 |  | 3606481868251 | O2 | PrismaSeT <=630A | PrismaSeT <=630A | 8544499590 | Barre souple iso. 24x5mm L1800 | GEISOLEERDE FLEXIBELE RAIL 24X5 L1800 | PrismaSeT BARRE SOUPLE ISOL.24X5 L1800 | PrismaSeT GEÏS SOEP RAIL 24X5 L1800 | 75.42 | 1.5 | 193.5 | 2554 | 12 | 1 | 1 |  |  |  | FR
|  | LVS04751 | 103.39 | 2 |  | 3606481868268 | O2 | PrismaSeT <=630A | PrismaSeT <=630A | 8544499590 | Barre souple iso. 32x5mm L1800 | GEISOLEERDE FLEXIBELE RAIL 32X5 L1800 | PrismaSeT BARRE SOUPLE ISOL.32X5 L1800 | PrismaSeT GEÏS SOEP RAIL 32X5 L1800 | 103.39 | 2 | 193.5 | 3278 | 11.5 | 1 | 1 |  |  |  | FR
|  | LVS04752 | 118.45 | 2 |  | 3606481868275 | O2 | PrismaSeT <=630A | PrismaSeT <=630A | 8544499590 | Barre souple iso. 32x6mm L1800 | GEISOLEERDE FLEXIBELE RAIL 32X6 L1800 | PrismaSeT BARRE SOUPLE ISOL.32X6 L1800 | PrismaSeT GEÏS SOEP RAIL 32X6 L1800 | 118.45 | 2 | 194 | 3775 | 11.5 | 1 | 1 |  |  |  | FR
|  | LVS04753 | 150.4 | 2 |  | 3606481868282 | O2 | PrismaSeT <=630A | PrismaSeT <=630A | 8544499590 | Barre souple iso. 32x8mm L1800 | GEISOLEERDE FLEXIBELE RAIL 32X8 L1800 | PrismaSeT BARRE SOUPLE ISOL.32X8 L1800 | PrismaSeT GEÏS SOEP RAIL 32X8 L1800 | 150.4 | 2 | 194 | 4827 | 11.5 | 1 | 1 |  |  |  | FR
|  | LVS04759 | 71.74 | 2 |  | 3606481869074 | O3 | PrismaSeT >= 630A | PrismaSeT >= 630A | 7318169290 | 20 écrous autocassants M8 | ZELFBREKENDE MOEREN M8 (1 ST=20) | PrismaSeT 20 ECROUS AUTOCASSANTS M8 | PrismaSeT ZELFBREKENDE MOEREN M8 (1 ST=20) | 71.74 | 4 | 10 | 275.6 | 5 | 1 | 1 |  |  |  | FR
|  | LVS04766 | 20.98 | 2 |  | 3606481869081 | O5 | Linergy >= 630A Acc | Linergy >= 630A Acc | 7318159589 | 20 BOULONS COSSES SUR LINERGY | LINERGY LGY BOUTEN/KAB.SCH. (1 ST=20) | PrismaSeT 20 BOULONS COSSES SUR LINERGY | PrismaSeT BOUTEN/KAB.SCH.LINERGY (1 ST=20) | 20.98 | 2.5 | 11 | 411 | 7.5 | 1 | 1 |  |  |  | FR
|  | LVS04767 | 27.86 | 2 |  | 3606481869098 | O5 | Linergy >= 630A Acc | Linergy >= 630A Acc | 7318159589 | 20 vis Linergy LGY M8 L39 | LINERGY LGY BOUTEN/RAILS OP (1 ST=20) | PrismaSeT 20 BOULONS BARRES SUR LINERGY | PrismaSeT BOUTEN/RAILS OP LINERGY (1 ST=20) | 27.86 | 3 | 11.5 | 497 | 8 | 1 | 1 |  |  |  | FR
|  | LVS04768 | 114.71 | 2 |  | 3606481869104 | O5 | Linergy >= 630A Acc | Linergy >= 630A Acc | 7326909890 | LOT DE 12 PLAQUETTES LINERGY EVOLUTION | LINERGY E SCHROEFPLATEN (1ST=12) | PrismaSeT LOT DE 12 PLAQUETTES LINERGY EVOLUTION | PrismaSeT SET OF 12 SCREWPLATES FOR LINERGY EVOLUT | 114.71 | 5 | 13 | 924 | 9 | 1 | 1 |  |  |  | FR
|  | LVS04769 | 130.73 | 2 |  | 3606481869111 | O5 | Linergy >= 630A Acc | Linergy >= 630A Acc | 7326909890 | Visserie 8plaqu.+3gouj.24écr. | LINERGY E SCHROEFPLATEN (1ST=8) | PrismaSeT LOT DE 8 PLAQUETTES LINERGY EVOLUTION | PrismaSeT SET OF 8 SCREWPLATES FOR LINERGY EVOLUTI | 130.73 | 4 | 12 | 891 | 10 | 1 | 1 |  |  |  | FR
|  | LVS04772 | 4.21 | 2 |  | 3606481885685 | O5 | Linergy >= 630A Acc | Linergy >= 630A Acc | 7318220098 | 20 rond.acier M8 LGY D.ext 20 | LINERGY LGY DRUKR DIAM20/GEIS. RAIL 20ST | PrismaSeT 20 RONDELLES DIAM. 20 / BSI | PrismaSeT DRUKR DIAM20/GEÏS SOEP RAIL (1 ST=20) | 4.21 | 2 | 6.5 | 76 | 2 | 1 | 1 |  |  |  | FR
|  | LVS04773 | 4.21 | 7 |  | 3606481885692 | O5 | Linergy >= 630A Acc | Linergy >= 630A Acc | 7318220098 | 20 rond.acier M8 LGY D.ext 24 | LINERGY LGY DRUKR DIAM24/GEIS. RAIL 20ST | PrismaSeT 20 RONDELLES DIAM. 24 / BSI | PrismaSeT DRUKR DIAM24/GEÏS SOEP RAIL (1 ST=20) | 4.21 | 2.4 | 4.4 | 129 | 2.4 | 1 | 1 |  |  |  | FR
|  | LVS04774 | 4.25 | 8 |  | 3606481885708 | O5 | Linergy >= 630A Acc | Linergy >= 630A Acc | 7318220098 | 20 rond.acier M8 LGY D.ext 28 | LINERGY LGY DRUKR DIAM32/GEIS. RAIL 20ST | PrismaSeT 20 RONDELLES DIAM. 32 / BSI | PrismaSeT DRUKR DIAM32/GEÏS SOEP RAIL (1 ST=20) | 4.25 | 2.8 | 4.3 | 175 | 2.8 | 1 | 1 |  |  |  | FR
|  | LVS04775 | 10.05 | 2 |  | 3606481869159 | O5 | Linergy >= 630A Acc | Linergy >= 630A Acc | 7318220098 | 20 RONDELLES POUR COSSES<25² | LINERGY LGY PLATTE DRUKR. KABELSCH. 20ST | PrismaSeT 20 RONDELLES POUR COSSES<lt/>25² | PrismaSeT PLATTE DRUKR.VOOR KABELSCHOENEN (1ST=20) | 10.05 | 1.5 | 7 | 89 | 3 | 1 | 1 |  |  |  | FR
|  | LVS04782 | 21.97 | 7 |  | 3606481885722 | O5 | Linergy >= 630A Acc | Linergy >= 630A Acc | 7318158880 | 20 boulons M8 x 20 | LINERGY BS BOUTEN M8X20 RAILS (1 ST=20) | PrismaSeT 20 BOULONS M8X20 BARRES | PrismaSeT BOUTEN M8X20 RAILS (1 ST=20) | 21.97 | 2.5 | 11 | 424.8 | 5 | 1 | 1 |  |  |  | FR
|  | LVS04783 | 23.63 | 7 |  | 3606481885739 | O5 | Linergy >= 630A Acc | Linergy >= 630A Acc | 7318158880 | 20 boulons M8 x 25 | LINERGY BS BOUTEN M8X25 RAILS (1 ST=20) | PrismaSeT 20 BOULONS M8X25 BARRES | PrismaSeT BOUTEN M8X25 RAILS (1 ST=20) | 23.63 | 2.8 | 11 | 460 | 5.4 | 1 | 1 |  |  |  | FR
|  | LVS04784 | 25.34 | 7 |  | 3606481885746 | O5 | Linergy >= 630A Acc | Linergy >= 630A Acc | 7318158880 | 20 boulons M8 x 30 | LINERGY BS BOUTEN M8X30 RAILS (1 ST=20) | PrismaSeT 20 BOULONS M8X30 BARRES | PrismaSeT BOUTEN M8X30 RAILS (1 ST=20) | 25.34 | 3 | 11 | 486.1 | 6 | 1 | 1 |  |  |  | FR
|  | LVS04785 | 27.08 | 7 |  | 3606481885753 | O5 | Linergy >= 630A Acc | Linergy >= 630A Acc | 7318158880 | 20 boulons M8 x 35 | LINERGY BS BOUTEN M8X35 RAILS (1 ST=20) | PrismaSeT 20 BOULONS M8X35 BARRES | PrismaSeT BOUTEN M8X35 RAILS (1 ST=20) | 27.08 | 3 | 11 | 524 | 6 | 1 | 1 |  |  |  | FR
|  | LVS04786 | 28.72 | 7 |  | 3606481885760 | O5 | Linergy >= 630A Acc | Linergy >= 630A Acc | 7318158880 | 20 boulons M8 x 40 | LINERGY BS BOUTEN M8X40 RAILS (1 ST=20) | PrismaSeT 20 BOULONS M8X40 BARRES | PrismaSeT BOUTEN M8X40 RAILS (1 ST=20) | 28.72 | 3 | 11 | 554 | 7 | 1 | 1 |  |  |  | FR
|  | LVS04787 | 30.42 | 7 |  | 3606481885777 | O5 | Linergy >= 630A Acc | Linergy >= 630A Acc | 7318158880 | 20 boulons M8 x 45 | LINERGY BS BOUTEN M8X45 RAILS (1 ST=20) | PrismaSeT 20 BOULONS M8X45 BARRES | PrismaSeT BOUTEN M8X45 RAILS (1 ST=20) | 30.42 | 4 | 11 | 585 | 6.5 | 1 | 1 |  |  |  | FR
|  | LVS04788 | 32.07 | 7 |  | 3606481885784 | O5 | Linergy >= 630A Acc | Linergy >= 630A Acc | 7318158880 | 20 boulons M8 x 50 | LINERGY BS BOUTEN M8X50 RAILS (1 ST=20) | PrismaSeT 20 BOULONS M8X50 BARRES | PrismaSeT BOUTEN M8X50 RAILS (1 ST=20) | 32.07 | 3.5 | 11 | 614 | 7.5 | 1 | 1 |  |  |  | FR
|  | LVS04794 | 20.68 | 2 |  | 3606481869807 | O5 | Linergy >= 630A Acc | Linergy >= 630A Acc | 3926909790 | Repère de phase barre LGY/LGYE | LINERGY MARKER (1 ST=12) | PrismaSeT 12 REPERES LINERGY | PrismaSeT MARK. LINERGY (1 ST=12) | 20.68 | 3 | 8 | 39.8 | 6.5 | 1 | 1 |  |  |  | FR
|  | LVS04809 | 26.26 | 2 |  | 3606481866950 | O5 | Linergy >= 630A Acc | Linergy >= 630A Acc | 8547200000 | Cache dents pour NSX Polypact | POLYPACT AFDEKDOP | PrismaSeT CACHE DENT POLYPACT | PrismaSeT AFDEKDOP POLYPACT | 26.26 | 3 | 13.5 | 34 | 4.5 | 1 | 1 |  |  |  | BG
|  | LVS04810 | 54.54 | 7 |  | 3606481866653 | O5 | Linergy >= 630A Acc | Linergy >= 630A Acc | 8547200000 | 12 cache dents NSXm Polypact | LINERGY LGY AFDEKDOP (1ST=12) | Cache dents pour NSXm 160A (12p) | Tandafdekdop voor NSXm 160A (12st) | 54.54 | 3 | 19 | 134 | 10 | 1 | 1 |  |  |  | FR
|  | LVS04842 | 384.7 | 2 |  | 3606481880147 | O3 | PrismaSeT >= 630A | PrismaSeT >= 630A | 3926909790 | Capot liaison JdB NS1600 horiz | PRISMA P KAP VERBINDING NS1600 HZ. VAST | PrismaSeT CAPOT LIAISON NS1600 HZ.FIXE | PrismaSeT KAP VERB NS1600 HZ VAST | 384.7 | 3 | 30 | 3120 | 30.6 | 1 | 1 |  |  |  | FR
|  | LVS04844 | 371.59 | 7 |  | 3606481883766 | O3 | PrismaSeT >= 630A | PrismaSeT >= 630A | 7326909890 | REAR CONN.COVER HZ.FIX.NS1600 | PRISMA P KAP ASL ACHT NS1600 VT. | PrismaSeT CAPOT RAR NS1600 HZ.FIXE | PrismaSeT KAP ASL ACHT NS1600 HZ VAST | 371.59 | 5.5 | 84 | 6124 | 64.5 | 1 | 1 |  |  |  | CZ
|  | LVS04851 | 255.69 | 2 |  | 3606481880161 | O3 | PrismaSeT >= 630A | PrismaSeT >= 630A | 7326909890 | Capot raccord.av.NS1600 verti. | PRISMA P KAP ASL VOOR NS1600 VAST | PrismaSeT CAPOT RAV NS1600 V. FIXE | PrismaSeT KAP ASL VOOR NS1600 V VAST | 255.69 | 4 | 67.5 | 9557 | 62 | 1 | 1 |  |  |  | HU
|  | LVS04852 | 263.82 | 2 |  | 3606481880178 | O3 | PrismaSeT >= 630A | PrismaSeT >= 630A | 7326909890 | CAPOT RAV NS1600-NT V. | PRISMA P KAP ASL VOOR NS1600-NT V | PrismaSeT CAPOT RAV NS1600-NT V. | PrismaSeT KAP ASL VOOR NS1600-NT V | 263.82 | 4 | 105.5 | 7100 | 68.5 | 1 | 1 |  |  |  | FR
|  | LVS04853 | 577.13 | 7 |  | 3606481880185 | O3 | PrismaSeT >= 630A | PrismaSeT >= 630A | 7326909890 | Capot raccord.arr.NS1600-800 | PRISMA P KAP ASL ACHT NS1600 VAST | PrismaSeT CAPOT RAR NS1600 V. FIXE | PrismaSeT KAP ASL ACHT NS1600 V VAST | 577.13 | 5 | 83.5 | 8489 | 64 | 1 | 1 |  |  |  | CZ
|  | LVS04854 | 618.45 | 7 |  | 3606481880192 | O3 | PrismaSeT >= 630A | PrismaSeT >= 630A | 7326909890 | Capot raccord. arrière MTZ1 | PRISMA P KAP ASL ACHT NS1600-NT V | PrismaSeT CAPOT RAR NS1600-NT V. | PrismaSeT KAP ASL ACHT NS1600-NT V | 618.45 | 5.5 | 83.5 | 9550 | 64 | 1 | 1 |  |  |  | CZ
|  | LVS04855 | 153.63 | 7 |  | 3606481880208 | O3 | PrismaSeT >= 630A | PrismaSeT >= 630A | 3926909790 | Ecran jdb MTZ1 NS1600 L400 | PRISMA P KAP NS1600-NT V 3P B400 | PrismaSeT ECRAN JDB NS1600-NT V 3P LARG 400 | PrismaSeT KAP NS1600-NT V 3P B400 | 153.63 | 9 | 33 | 2806 | 33 | 1 | 1 |  |  |  | CZ
|  | LVS04860 | 171.71 | 7 |  | 3606481880215 | O3 | PrismaSeT >= 630A | PrismaSeT >= 630A | 3926909790 | ECRAN JDB NW/ISFL | PRISMA P KAP VOOR NW IN SPECIAAL KOLOM | PrismaSeT ECRAN JDB NW/ISFL | PrismaSeT KAP VOOR NW IN SPECIAAL KOLOM | 171.71 | 10.2 | 58 | 4447 | 34 | 1 | 1 |  |  |  | CZ
|  | LVS04861 | 939.9 | 2 |  | 3606481880222 | O3 | PrismaSeT >= 630A | PrismaSeT >= 630A | 3926909790 | Capot raccordement avant MTZ2 | PRISMA P KAP ASL VOOR NW | PrismaSeT CAPOT RAV NW | PrismaSeT KAP ASL VOOR NW | 939.9 | 9.5 | 70.5 | 9844 | 63 | 1 | 1 |  |  |  | FR
|  | LVS04863 | 835.08 | 7 |  | 3606481880239 | O3 | PrismaSeT >= 630A | PrismaSeT >= 630A | 7326909890 | Capot raccord. arrière MTZ2 | PRISMA P KAP ASL ACHT NW | PrismaSeT CAPOT RAR NW | PrismaSeT KAP ASL ACHT. NW | 835.08 | 9 | 71 | 15350 | 63.5 | 1 | 1 |  |  |  | FR
|  | LVS04871 | 590.25 | 8 |  | 3606481880246 | O3 | PrismaSeT >= 630A | PrismaSeT >= 630A | 7326909890 | Capot additionnel Canalis | PRISMA P KAP CANALIS | PrismaSeT CAPOT CANALIS | PrismaSeT KAP CANALIS | 590.25 | 4 | 67.5 | 6525 | 62 | 1 | 1 |  |  |  | FR
|  | LVS04901 | 47.62 | 2 |  | 3606481880253 | O3 | PrismaSeT >= 630A | PrismaSeT >= 630A | 7326909890 | Séparateur horiz forme3 L650 | PRISMA P AFSCHEIDING VORM 3 HZ. | PrismaSeT SEPARATEUR HZ. | PrismaSeT AFSCHD VORM 3 HZ | 47.62 | 2 | 57.3 | 2652 | 34.8 | 1 | 1 |  |  |  | FR
|  | LVS04911 | 143.36 | 2 |  | 3606481880260 | O3 | PrismaSeT >= 630A | PrismaSeT >= 630A | 8538909999 | CLOISON INTERCELLULES P400 | PRISMA P AFSCHERMING KOLOMMEN D400 | PrismaSeT CLOISON INTERCELLULES P400 | PrismaSeT AFSCHM TUSSEN KOLOMMEN D400 | 143.36 | 4 | 97 | 6892 | 34 | 1 | 1 |  |  |  | FR
|  | LVS04915 | 58.08 | 2 |  | 3606481880277 | O3 | PrismaSeT >= 630A | PrismaSeT >= 630A | 3926909790 | SEPARAT.PLEIN JDB HZ L400 P400 | PRISMA P VOL SCHEID.PL. HZ. L400 | PrismaSeT SEPARAT.PLEIN JDB HZ L400 P400 | PrismaSeT VOLLE SCHEIDINGSPLAAT HZ BARENSTEL L400 | 58.08 | 0.2 | 41.5 | 580 | 34.5 | 40 | 1 |  |  |  | FR
|  | LVS04919 | 161.42 | 2 |  | 3606481880284 | O3 | PrismaSeT >= 630A | PrismaSeT >= 630A | 3926909790 | Séparat.plein JdB bas L650/800 | PRISMA P VOL SCHEID.PL. HZ. BAR L800 | PrismaSeT SEPARAT.PLEIN JDB HZ L800 P400 | PrismaSeT VOLLE SCH PLAAT HZ BAR STEL L800 P400 | 161.42 | 4 | 47 | 2109 | 35 | 1 | 1 |  |  |  | FR
|  | LVS04920 | 99.44 | 2 |  | 3606481880291 | O3 | PrismaSeT >= 630A | PrismaSeT >= 630A | 7326909890 | Ecran face av JdB verti. L300 | PRISMA P AFSCHERMING LAT.RAILSTEL L | PrismaSeT ECRAN FAV JDB V.LATERAL L300 | PrismaSeT FRONT BESCHERMING VOOR LAT.RAILSTEL L | 99.44 | 5.5 | 99.5 | 6551 | 23.5 | 1 | 1 |  |  |  | RO
|  | LVS04921 | 96.46 | 2 |  | 3606481880307 | O3 | PrismaSeT >= 630A | PrismaSeT >= 630A | 7326909890 | ECRAN FAV JDB V.LATERAL | PRISMA P AFSCHERMING V2 VZD V LAT RST | PrismaSeT ECRAN FAV JDB V.LATERAL | PrismaSeT AFSCHM V2 VZD V LAT RST | 96.46 | 3 | 101 | 2283 | 12 | 1 | 1 |  |  |  | FR
|  | LVS04922 | 191.56 | 2 |  | 3606481880314 | O3 | PrismaSeT >= 630A | PrismaSeT >= 630A | 7326909890 | ECRAN LAT.JDB V.LATERAL | PRISMA P LAT AFSCHM V2 V LAT RST | PrismaSeT ECRAN LAT.JDB V.LATERAL | PrismaSeT LAT AFSCHM V2 V LAT RST | 191.56 | 3.7 | 181 | 6142 | 12.8 | 1 | 1 |  |  |  | FR
|  | LVS04924 | 86.18 | 2 |  | 3606481880321 | O3 | PrismaSeT >= 630A | PrismaSeT >= 630A | 7326909890 | Kit interruption écran latéral | PRISMA P SET OND.BR LAT AFSCHM VORM 2 | PrismaSeT KIT INTERRUPTION ECRAN LAT. | PrismaSeT SET OND.BR LAT AFSCHM VORM 2 | 86.18 | 3 | 32 | 481 | 27.5 | 1 | 1 |  |  |  | FR
|  | LVS04925 | 210.87 | 7 |  | 3606481880338 | O3 | PrismaSeT >= 630A | PrismaSeT >= 630A | 7326909890 | Capot JdB transfert LGYE>800A | PRISMA P KAP VERB. DEV>800A B650 D600 | PrismaSeT CAPOT LIAISON LGYE APP<gt/>800A L650 P400 | PrismaSeT PARTITION CONN.LGYE DEV<gt/>800A W650 D600 | 210.87 | 3 | 61.4 | 2863 | 35.2 | 1 | 1 |  |  |  | SK
|  | LVS04926 | 173.9 | 2 |  | 3606481880345 | O3 | PrismaSeT >= 630A | PrismaSeT >= 630A | 8538909999 | CAPOT LIAIS. APP.V. >800A L650 | PRISMA P KAP VERBIND. APPARAAT>800A L650 | PrismaSeT CAPOT LIAIS. APP.V. <gt/>800A L650 | PrismaSeT KAP VERB V APPARAAT<gt/>800A L650 | 173.9 | 4.5 | 68 | 2980 | 42 | 1 | 1 |  |  |  | FR
|  | LVS04927 | 140.66 | 7 |  | 3606481880352 | O3 | PrismaSeT >= 630A | PrismaSeT >= 630A | 7326909890 | Capot add.JdB trsfert BS>= 00A | PRISMA P KAP RAILSTELVERBIND.INDING | PrismaSeT CAPOT LIAISON ADD L650P600 | PrismaSeT KAP RAILSTELVERBINDING | 140.66 | 2.5 | 57.4 | 1118 | 22.5 | 1 | 1 |  |  |  | FR
|  | LVS04928 | 103.69 | 7 |  | 3606481883759 | O3 | PrismaSeT >= 630A | PrismaSeT >= 630A | 7326909890 | Capot add.JdBtrsfert LGYE>800A | PRISMA P AFSCHERMING+ CONN.B650 D600 | PrismaSeT CAPOT ADDITIONNEL LIAISON LGYE L650 P600 | PrismaSeT ADDITIONAL PARTITION LGYE CONN.W650 D600 | 103.69 | 2.4 | 58 | 1106 | 19.2 | 1 | 1 |  |  |  | FR
|  | LVS04931 | 116.38 | 2 |  | 3606481880376 | O3 | PrismaSeT >= 630A | PrismaSeT >= 630A | 7326909890 | CLOISON INTERCELLULES P600 | PRISMA P AFSCHERMING+ D200 TOT D600 | PrismaSeT CLOISON INTERCELLULES P600 | PrismaSeT AFSCHM VERLENGING D200 TOT D600 MET 0491 | 116.38 | 3.5 | 97.5 | 3525 | 34 | 1 | 1 |  |  |  | FR
|  | LVS04943 | 198.51 | 2 |  | 3606481880383 | O3 | PrismaSeT >= 630A | PrismaSeT >= 630A | 7326909890 | Support arr.séparateur forme 3 | PRISMA P ST ACHT. AFSCHD VORM 3 | PrismaSeT SUP.ARRIERE SEPARATEUR | PrismaSeT ST ACHT. AFSCHD VORM 3 | 198.51 | 3.5 | 185 | 7234 | 13.5 | 1 | 1 |  |  |  | FR
|  | LVS04946 | 202.6 | 7 |  | 3606481880390 | O3 | PrismaSeT >= 630A | PrismaSeT >= 630A | 7326909890 | Tôle fond cellule P600 avant | PRISMA P VORM 4 ACHTERPLAAT | PrismaSeT TOLE DE FOND FORME 4 | PrismaSeT VORM 4 ACHTERPLAAT | 202.6 | 4 | 93.5 | 6139 | 38.7 | 1 | 1 |  |  |  | CZ
|  | LVS04951 | 26.43 | 2 |  | 3606481879387 | O3 | PrismaSeT >= 630A | PrismaSeT >= 630A | 3926909790 | Passe-câbles UF 3-4M Forme 4 | PRISMA P VORM 4 WARTELPLAAT 3/4M | PrismaSeT PLAQUE PASSE CABLE DE 3 A 4 MOD | PrismaSeT VORM 4 WARTELPLAAT 3/4M | 26.43 | 3.4 | 32.4 | 318 | 20 | 1 | 1 |  |  |  | FR
|  | LVS04952 | 36.54 | 7 |  | 3606481879394 | O3 | PrismaSeT >= 630A | PrismaSeT >= 630A | 3926909790 | Passe-câbles UF 5-6M Forme 4 | PRISMA P VORM 4 WARTELPLAAT 5/6M | PrismaSeT PLAQUE PASSE CABLE DE 4 A 6 MOD | PrismaSeT VORM 4 WARTELPLAAT 5/6M | 36.54 | 3.2 | 33.5 | 385 | 30.2 | 1 | 1 |  |  |  | FR
|  | LVS04953 | 167.31 | 7 |  | 3606481880406 | O3 | PrismaSeT >= 630A | PrismaSeT >= 630A | 7326909890 | Capot raccord.report 3/5M L150 | PRISMA P VORM 4 AFSCHERMING 3/5M | PrismaSeT CAPOT FORME 4 RACCORDS REPORTE 3 A 5 MOD | PrismaSeT VORM 4 AFSCHERMING 3/5M | 167.31 | 4 | 33 | 1900 | 29 | 1 | 1 |  |  |  | FR
|  | LVS04954 | 184.13 | 7 |  | 3606481880413 | O3 | PrismaSeT >= 630A | PrismaSeT >= 630A | 7326909890 | Capot raccord.report 4/6M L200 | PRISMA P VORM 4 AFSCHERMING 4/6M | PrismaSeT PARTITION CONN. F4 TRANSF. 4/6M | PrismaSeT VORM 4 AFSCHERMING 4/6M | 184.13 | 5 | 33 | 2766 | 29 | 1 | 1 |  |  |  | FR
|  | LVS04955 | 27.05 | 7 |  | 3606481883742 | O3 | PrismaSeT >= 630A | PrismaSeT >= 630A | 7326909890 | Séparateur verti.arrière.3à4M | PRISMA P V. AFSCHD VORM 3 ASL ACHT.3/4M | PrismaSeT SEPARATEUR VERTICAL .F3 RAR 3/4 | PrismaSeT V. AFSCHD VORM 3 ASL ACHT.3/4M | 27.05 | 10 | 39.7 | 1338 | 30 | 1 | 1 |  |  |  | FR
|  | LVS04956 | 36.3 | 7 |  | 3606481883735 | O3 | PrismaSeT >= 630A | PrismaSeT >= 630A | 7326909890 | Séparateur verti.arrière.5à6M | PRISMA P V. AFSCHD VORM 3 ASL ACHT.5/6M | PrismaSeT SEPARATEUR V.F3 RAR 5/6M | PrismaSeT V. AFSCHD VORM 3 ASL ACHT.5/6M | 36.3 | 2 | 30.5 | 463 | 20 | 1 | 1 |  |  |  | CZ
|  | LVS04963 | 209.47 | 7 |  | 3606481883865 | O3 | PrismaSeT >= 630A | PrismaSeT >= 630A | 7326909890 | Capot JdB hor.>3200A L300 P600 | PRISMA P KAP HZ.RST 4000A L300 D600 | PrismaSeT CAPOT JDB HZ.4000A L300 P600 | PrismaSeT KAP HZ.RST 4000A L300 D600 | 209.47 | 3.9 | 34.5 | 2370 | 31.5 | 1 | 1 |  |  |  | SK
|  | LVS04964 | 225.12 | 7 |  | 3606481880000 | O3 | PrismaSeT >= 630A | PrismaSeT >= 630A | 7326909890 | Capot JdB hor.>3200A L400 P600 | PRISMA P KAP HZ.RST 4000A L400 D600 | PrismaSeT CAPOT JDB HZ.4000A L400 P600 | PrismaSeT KAP HZ.RST 4000A L400 D600 | 225.12 | 3.5 | 41.5 | 2515 | 34.5 | 1 | 1 |  |  |  | SK
|  | LVS04966 | 161.37 | 2 |  | 3606481880017 | O3 | PrismaSeT >= 630A | PrismaSeT >= 630A | 7326909890 | Capot JdB hor.>3200A L650 P600 | PRISMA P KAP HZ.RST 4000A L650 D600 | PrismaSeT CAPOT JDB HZ.4000A L650 P600 | PrismaSeT KAP HZ.RST 4000A L650 D600 | 161.37 | 2.5 | 57.2 | 3793 | 34.7 | 1 | 1 |  |  |  | FR
|  | LVS04968 | 212.88 | 7 |  | 3606481883858 | O3 | PrismaSeT >= 630A | PrismaSeT >= 630A | 7326909890 | Capot JdB hor.>3200A L800 P600 | PRISMA P KAP HZ.RST 4000A L800 D600 | PrismaSeT CAPOT JDB HZ.4000A L800 P600 | PrismaSeT KAP HZ.RST 4000A L800 D600 | 212.88 | 4.5 | 72.5 | 4150 | 34.5 | 1 | 1 |  |  |  | SK
|  | LVS04969 | 575.99 | 7 |  | 3606481867216 | O3 | PrismaSeT >= 630A | PrismaSeT >= 630A | 7326909890 | 1 SET 3 FORMS 2 BOTTOM TOP PH W300 | 1 SET 3 FORMS 2 BOTTOM TOP PH W300 | PrismaSeT 1 SET 3 FORMS 2 BOTTOM TOP PH W300 | PrismaSeT 1 SET 3 FORMS 2 BOTTOM TOP PH W300 | 575.99 | 4 | 62 | 2800 | 40 | 1 | 1 |  |  |  | IT
|  | LVS04970 | 729.59 | 7 |  | 3606481867018 | O3 | PrismaSeT >= 630A | PrismaSeT >= 630A | 7326909890 | 1 SET 3 FORMS 2 BOTTOM TOP PH W500 | 1 SET 3 FORMS 2 BOTTOM TOP PH W500 | PrismaSeT 1 SET 3 FORMS 2 BOTTOM TOP PH W500 | PrismaSeT 1 SET 3 FORMS 2 BOTTOM TOP PH W500 | 729.59 | 5.5 | 64 | 5220 | 41.5 | 1 | 1 |  |  |  | IT
|  | LVS04973 | 90.67 | 7 |  | 3606481880444 | O3 | PrismaSeT >= 630A | PrismaSeT >= 630A | 7326909890 | Capot JdB hor.<2500A L300 P400 | PRISMA P KAP V2 HZ. RST L300 D400 | PrismaSeT CAPOT JDB HZ.L300 P400 | PrismaSeT KAP V2 HZ RST L300 D400 | 90.67 | 3 | 34.5 | 1354 | 31.5 | 1 | 1 |  |  |  | SK
|  | LVS04974 | 56.3 | 2 |  | 3606481880451 | O3 | PrismaSeT >= 630A | PrismaSeT >= 630A | 7326909890 | CAPOT JDB HZ.L400 P400 | PRISMA P KAP V2 HZ. RST L400 D400 | PrismaSeT CAPOT JDB HZ.L400 P400 | PrismaSeT KAP V2 HZ RST L400 D400 | 56.3 | 3.5 | 41.5 | 1675 | 34.5 | 1 | 1 |  |  |  | FR
|  | LVS04976 | 91.45 | 2 |  | 3606481880468 | O3 | PrismaSeT >= 630A | PrismaSeT >= 630A | 7326909890 | CAPOT JDB HZ.L650 P400 | PRISMA P KAP V2 HZ. RST L650 D400 | PrismaSeT CAPOT JDB HZ.L650 P400 | PrismaSeT KAP V2 HZ RST L650 D400 | 91.45 | 2.5 | 57.4 | 2228 | 34.8 | 1 | 1 |  |  |  | HU
|  | LVS04978 | 112.54 | 7 |  | 3606481880475 | O3 | PrismaSeT >= 630A | PrismaSeT >= 630A | 7326909890 | Capot JdB hor.<2500A L800 P400 | PRISMA P KAP V2 HZ. RST L800 D400 | PrismaSeT CAPOT JDB HZ.L800 P400 | PrismaSeT KAP V2 HZ RST L800 D400 | 112.54 | 3 | 72.5 | 2621 | 34.5 | 1 | 1 |  |  |  | SK
|  | LVS04983 | 63.33 | 7 |  | 3606481880482 | O3 | PrismaSeT >= 630A | PrismaSeT >= 630A | 7326909890 | Capot JdB hor.<2500A L300 P600 | PRISMA P KAP VORM 2 HZ. RST L300 D600 | PrismaSeT CAPOT F2 JDB HZ.L300 P600 | PrismaSeT KAP VORM 2 HZ RST L300 D600 | 63.33 | 3.5 | 34.6 | 1698 | 32 | 1 | 1 |  |  |  | FR
|  | LVS04984 | 84.43 | 2 |  | 3606481880499 | O3 | PrismaSeT >= 630A | PrismaSeT >= 630A | 7326909890 | Capot JdB hor.<2500A L400 P600 | PRISMA P KAP VORM 2 HZ. RST L400 D600 | PrismaSeT CAPOT F2 JDB HZ.L400 P600 | PrismaSeT KAP VORM 2 HZ RST L400 D600 | 84.43 | 3.5 | 41.5 | 2067 | 34.8 | 1 | 1 |  |  |  | FR
|  | LVS04986 | 137.19 | 2 |  | 3606481880505 | O3 | PrismaSeT >= 630A | PrismaSeT >= 630A | 7326909890 | KAPOT F2 JDB HZ.L650 P600 | PRISMA P KAP VORM 2 HZ. RST L650 D600 | PrismaSeT KAPOT F2 JDB HZ.L650 P600 | PrismaSeT KAP VORM 2 HZ RST L650 D600 | 137.19 | 3.7 | 57.5 | 3076 | 35 | 1 | 1 |  |  |  | FR
|  | LVS04988 | 168.85 | 7 |  | 3606481880512 | O3 | PrismaSeT >= 630A | PrismaSeT >= 630A | 7326909890 | Capot JdB hor.<2500A L800 P600 | PRISMA P KAP V2 HZ. RST L800 D600 | PrismaSeT CAPOT F2 JDB HZ.L800 P600 | PrismaSeT KAP V2 HZ RST L800 D600 | 168.85 | 3 | 72.5 | 3468 | 35 | 1 | 1 |  |  |  | FR
|  | LVS04990 | 883.2 | 7 |  | 3606481866943 | O3 | PrismaSeT >= 630A | PrismaSeT >= 630A | 7326909890 | 1 SET 2 FORMS 4 BOTTOM TOP PH W500 | 1 SET 2 FORMS 4 BOTTOM TOP PH W500 | PrismaSeT 1 SET 2 FORMS 4 BOTTOM TOP PH W500 | PrismaSeT 1 SET 2 FORMS 4 BOTTOM TOP PH W500 | 883.2 | 5.5 | 104 | 16156 | 43 | 1 | 1 |  |  |  | IT
|  | LVS06540 | 148.88 | 5 |  | 3606481879851 | O3 | PrismaSeT >= 630A | PrismaSeT >= 630A | 7326909890 | ECRAN FAV-ARRIERE FORME 2 L300 | FORM 2 FRONT-BACK BARRIER W300 | PrismaSeT , ECRAN FAV-ARRIERE FORME 2 L300 | PrismaSeT , Form 2 front back barrier W300 | 148.88 | 8 | 96 | 4000 | 21 | 1 | 1 |  |  |  | FR
|  | LVS06541 | 167.07 | 5 |  | 3606481879868 | O3 | PrismaSeT >= 630A | PrismaSeT >= 630A | 7326909890 | BARR EXT FORME 2 JUSQU'A D600 | FORM 2 SIDE BARR.EXT. TO D600 | PrismaSeT , BARR EXT FORME 2 JUSQU'A D600 | PrismaSeT , Form 2 side barr. Ext. to D600 | 167.07 | 4 | 97 | 2000 | 13 | 1 | 1 |  |  |  | FR
|  | LVS06543 | 146.88 | 6 |  | 3606481883933 | O3 | PrismaSeT >= 630A | PrismaSeT >= 630A | 7326909890 | Ext. Barrière latérale Form 2 P800 | FORM 2 SIDE BARR.EXT. TO D800 | PrismaSeT HD extension barrière latérale Form 2 P800 | PrismaSeT HD extensie zijbarrière Vorm 2 D800 | 146.88 | 4 | 96 | 6000 | 33 | 1 | 1 |  |  |  | FR
|  | LVS06545 | 276.71 | 5 |  | 3606481879882 | O3 | PrismaSeT >= 630A | PrismaSeT >= 630A | 7326909890 | CLOISON LATERALE FORME 2 P500 | SIDE BARRIER FORM 2 D500 | PrismaSeT , CLOISON LATERALE FORME 2 P500 | PrismaSeT , Form 2 Horiz. Cover W700 D500 | 276.71 | 3.7 | 181 | 5000 | 13.6 | 1 | 1 |  |  |  | FR
|  | LVS06555 | 206.88 | 10 |  | 3606481883926 | O3 | PrismaSeT >= 630A | PrismaSeT >= 630A | 7326909890 | Inter-cubicles cover D500 | INTER-CUBICLES COVER D500 | PrismaSeT CLOIS. INTERCELLULES P500 | PrismaSeT INTER-CUBICLES COVER D500 | 206.88 | 3.5 | 95.2 | 6000 | 41.9 | 1 | 1 |  |  |  | FR
|  | LVS06560 | 192.61 | 10 |  | 3606481883919 | O3 | PrismaSeT >= 630A | PrismaSeT >= 630A | 7326909890 | PrismaSeT HD, CL HZ Form2 L300 P500 | FORM 2 HORZ. COVER W300 D500 | PrismaSeT HD, Cloison horizontale Forme 2 L300 P500 | PrismaSeT HD, Horizontal afdekkap Vorm2 B300 D500 | 192.61 | 8 | 44.5 | 1494 | 33 | 1 | 1 |  |  |  | ES
|  | LVS06561 | 231.14 | 9 |  | 3606481883902 | O3 | PrismaSeT >= 630A | PrismaSeT >= 630A | 7326909890 | PrismaSeT HD, CL HZ Form2 L300 P500+100 | F2 HORZ. COVER W300 D500+100 | PrismaSeT HD, Cloison horizontale Forme 2 L300 P500+100 | PrismaSeT HD, Horizontal afdekkap Vorm2 B300 D500+100 | 231.14 | 7 | 51 | 1618 | 34 | 1 | 1 |  |  |  | ES
|  | LVS06563 | 308.16 | 9 |  | 3606481883896 | O3 | PrismaSeT >= 630A | PrismaSeT >= 630A | 7326909890 | PrismaSeT HD, CL HZ Form2 L300 P500+300 | F2 HORZ. COVER W300 D500+300 | PrismaSeT HD, Cloison horizontale Forme 2 L300 P500+300 | PrismaSeT HD, Horizontal afdekkap Vorm2 B300 D500+300 | 308.16 | 7.5 | 71 | 1900 | 34.5 | 1 | 1 |  |  |  | ES
|  | LVS06567 | 443.65 | 5 |  | 3606481879950 | O3 | PrismaSeT >= 630A | PrismaSeT >= 630A | 7326909890 | PrismaSeT HD, CL HZ Form2 L700 4M | F2 Horz. cover W300 D500+300 | PrismaSeT HD, Cloison horizontale Forme 2 L700 4M | PrismaSeT HD, Horizontal afdekkap Vorm2 B700 4M | 443.65 | 4 | 68 | 2000 | 36 | 1 | 1 |  |  |  | ES
|  | LVS06568 | 331.88 | 9 |  | 3606481883889 | O3 | PrismaSeT >= 630A | PrismaSeT >= 630A | 7326909890 | PrismaSeT HD, CL HZ Form2 L300 P500+300 | FORM 2 4M HORIZ.COVER W300 D500+300 | PrismaSeT HD, Cloison horizontale Forme 2 L300 P500+300 4M | PrismaSeT HD, Horizontal afdekkap Vorm2 B300 D500+300 4M | 331.88 | 7 | 71.5 | 2000 | 35 | 1 | 1 |  |  |  | ES
|  | LVS06570 | 256.23 | 5 |  | 3606481879974 | O3 | PrismaSeT >= 630A | PrismaSeT >= 630A | 7326909890 | CLOISON HORIZONALE FORME 2 L700 P500 | FORM 2 HORZ. COVER W700 D500 | PrismaSeT , CLOISON HORIZONALE FORME 2 L700 P500 | PrismaSeT FORM 2 HORZ. COVER W700 D500 | 256.23 | 3.5 | 64.5 | 3000 | 37 | 1 | 1 |  |  |  | FR
|  | LVS06600 | 157.24 | 7 |  | 3606481883841 | O3 | PrismaSeT >= 630A | PrismaSeT >= 630A | 7326909890 | CAPOT FORME 4 POUR UF 3 a 5 MODULES | PRISMA PH VORM 4 SCHEIDERS 3/5 MOD. PH | PrismaSeT CAPOT FORME 4 POUR UF 3 a 5 MODULES | PrismaSeT FORM 4 PARTITION FOR FU 3 TO 5 MODULES | 157.24 | 3.5 | 33 | 4388 | 33 | 1 | 1 |  |  |  | FR
|  | LVS06601 | 138.1 | 17 |  | 3606481883780 | O3 | PrismaSeT >= 630A | PrismaSeT >= 630A | 8538909999 | FORM 4 PARTITION FOR FU 4 TO 6 MODULES | PRISMA PH VORM 4 SCHEIDERS 4/5 MOD. PH | PrismaSeT HD, capot forme 4 pour unité fonctionnelle 4 à 6 modules | PrismaSeT HD, Vorm 4 voor functionele eenheid 4 tot 6 modules | 138.1 | 3.5 | 33 | 5248 | 29.2 | 1 | 1 |  |  |  | FR
|  | LVS06604 | 222.16 | 7 |  | 3606481884015 | O3 | PrismaSeT >= 630A | PrismaSeT >= 630A | 8538909999 | TRANSFERT IN DUCT W/O CONNECTION 630A 3P | OVERDRACHT STUK ZONDAANSLUITING 3P 630A | PrismaSeT HD, Forme 4 ensemble de transfert de connexion 630A - 3P | PrismaSeT HD, overdrachtssysteem aansluiting 630A - 3P | 222.16 | 16 | 39.5 | 4360 | 27.5 | 1 | 1 |  |  |  | FR
|  | LVS06605 | 220.03 | 27 |  | 3606481884022 | O3 | PrismaSeT >= 630A | PrismaSeT >= 630A | 8538909999 | TRANSFERT IN DUCT W/O CONNECTION 630A 4P | OVERDRACHT STUK ZONDAANSLUITING 4P 630A | PrismaSeT HD, raccordement reporté en gaine 630A - 4P | PrismaSeT HD, overdrachtssysteem aansluiting 630A - 4P | 220.03 | 16 | 39.5 | 4597 | 27 | 1 | 1 |  |  |  | FR
|  | LVS06606 | 147.89 | 7 |  | 3606481867476 | O3 | PrismaSeT >= 630A | PrismaSeT >= 630A | 8536909500 | RACCORDEMENT REPORTE EN GAINE 250A 3P | OVERDRACHT STUK ZONDAANSLUITING 3P 250A | PrismaSeT HD, Forme 4 ensemble de transfert de connexion 250A - 3P | PrismaSeT HD, overdrachtssysteem aansluiting 250A - 3P | 147.89 | 16 | 40 | 3620 | 27.5 | 1 | 1 |  |  |  | FR
|  | LVS06607 | 206.1 | 7 |  | 3606481884046 | O3 | PrismaSeT >= 630A | PrismaSeT >= 630A | 8538909999 | TRANSFERT IN DUCT W/O CONNECTION 250A 4P | OVERDRACHT STUK ZONDAANSLUITING 4P 250A | PrismaSeT HD, Forme 4 ensemble de transfert de connexion 250A - 4P | PrismaSeT HD, overdrachtssysteem aansluiting 250A - 4P | 206.1 | 16 | 39.5 | 3836 | 27.5 | 1 | 1 |  |  |  | FR
|  | LVS07051 | 63.5 | 7 |  | 3606481884855 | O1 | Linergy <= 630A | Linergy <= 630A | 8536901000 | CONNECTEUR 160A POUR CABLE 2.5 | LINERGY BS AANSL.S. KABEL 1P 160A 70MM2 | PrismaSeT CONNECTEUR 160A POUR CABLE 2.5 | PrismaSeT KLEMMEN 2.5-70 MM 160A (1 ST=4) | 63.5 | 3 | 13 | 181 | 5 | 1 | 1 |  |  |  | FR
|  | LVS07052 | 175.17 | 7 |  | 3606481868305 | O1 | Linergy <= 630A | Linergy <= 630A | 8536901000 | 4 connect. câble 250 à 185mm² | LINERGY BS AANSL.S. KABEL 1P 250A 185MM2 | PrismaSeT CONNECTEUR DE RACCORDEMENT POU | PrismaSeT KLEMMEN 16-185 MM 250A (1 ST=4) | 175.17 | 4 | 13 | 360 | 8 | 50 | 1 |  |  |  | FR
|  | LVS07053 | 107.71 | 7 |  | 3606481868312 | O1 | Linergy <= 630A | Linergy <= 630A | 8536901000 | CONNECTEUR DE RACCORDEMENT POU | LINERGY BS AANSL.S. KABEL 1P 400A 300MM2 | PrismaSeT CONNECTEUR DE RACCORDEMENT POU | PrismaSeT SOEPELE VERB.400A 300MM (1 ST=4) | 107.71 | 4 | 9 | 705 | 12 | 20 | 1 |  |  |  | FR
|  | LVS07931 | 71.22 | 8 |  | 3606481875686 | O3 | PrismaSeT >= 630A | PrismaSeT >= 630A | 8301409000 | Poignée PrismaSeT Active RAL 7016 | Handgreep PrismaSeT Active RAL 7016 | Poignée rotative PrismaSeT P/G RAL 7016 | Rotatieve handgreep PrismaSeT P/G RAL 7016 | 71.22 | 3.9 | 22.5 | 385 | 6.8 | 1 | 1 |  |  |  | CN
|  | LVS07932 | 46.96 | 8 |  | 3606481875693 | O3 | PrismaSeT >= 630A | PrismaSeT >= 630A | 8301600090 | Poignée IP30&pack250 blanc | EURO HENDEL ZONDER SLOT PRISMA G/P | PrismaSeT Poignée EURO sans serrure Prisma G/P | PrismaSeT EURO hendel zonder slot Prisma G/P | 46.96 | 4.5 | 22 | 417.4 | 4 | 1 | 1 |  |  |  | CN
|  | LVS07933 | 50.94 | 7 |  | 3606481875709 | O3 | PrismaSeT >= 630A | PrismaSeT >= 630A | 8302420090 | PLAST.MASTERPACT 3P CENTRE FIXE | ASSA/ABLOY HENDEL ZONDER SLOT PRISMA G/P | PrismaSeT PLAST.MASTERPACT 3P CENTRE FIXE | PrismaSeT Deurkruk ASSA/ABLOY | 50.94 | 3.5 | 26 | 425 | 22.5 | 1 | 1 |  |  |  | CN
|  | LVS07938 | 12.69 | 7 |  | 3606481885180 | O3 | PrismaSeT >= 630A | PrismaSeT >= 630A | 8301409000 | poignée cadenassage 2 cadenas | HANDLE PADLOCKING KIT FOR 2 LOCKS | PrismaSeT KIT POIGNEE CADENASSAGE POUR 1 CADENAS | PrismaSeT HANDLE PADLOCKING KIT FOR 2 LOCKS | 12.69 | 2.5 | 14.5 | 175 | 4 | 1 | 1 |  |  |  | CN
|  | LVS07940 | 14.45 | 7 |  | 3606481885135 | O3 | PrismaSeT >= 630A | PrismaSeT >= 630A | 8301409000 | Bloc serrure combinaison 405 | PRISMA P CYLINDERSLOT+COMBSLOT 405 | PrismaSeT BLOC SERRURE COMBINAISON 405 | PrismaSeT BARREL BLOC WITH COMBINATION LOCK 405 | 14.45 | 2 | 6 | 50 | 2 | 1 | 1 |  |  |  | CN
|  | LVS07941 | 14.45 | 7 |  | 3606481885104 | O3 | PrismaSeT >= 630A | PrismaSeT >= 630A | 8301409000 | Bloc serrure combinaison 455 | PRISMA P CYLINDERSLOT+COMBSLOT 455 | PrismaSeT BLOC SERRURE COMBINAISON 455 | PrismaSeT BARREL LOCK NO.455 | 14.45 | 2 | 6 | 44 | 2 | 1 | 1 |  |  |  | CN
|  | LVS07942 | 14.45 | 7 |  | 3606481885081 | O3 | PrismaSeT >= 630A | PrismaSeT >= 630A | 8301409000 | Bloc serrure combinaison 1242E | PRISMA P CYLINDERSLOT+COMBSLOT 1242E | PrismaSeT BLOC SERRURE COMBINAISON 1242E | PrismaSeT BARREL LOCK NO.1242E | 14.45 | 2 | 6 | 49 | 2 | 1 | 1 |  |  |  | CN
|  | LVS07943 | 14.45 | 7 |  | 3606481885074 | O3 | PrismaSeT >= 630A | PrismaSeT >= 630A | 8301409000 | Bloc serrure combinaison 3113A | PRISMA P CYLINDERSLOT+COMBSLOT 3113A | PrismaSeT BLOC SERRURE COMBINAISON 3113A | PrismaSeT Cylinderslot combinatie 3113A | 14.45 | 2 | 6 | 44 | 2 | 1 | 1 |  |  |  | CN
|  | LVS07944 | 14.45 | 7 |  | 3606481885050 | O3 | PrismaSeT >= 630A | PrismaSeT >= 630A | 8301409000 | Bloc serrure combinaison 2433A | PRISMA P CYLINDERSLOT+COMBSLOT 2433A | PrismaSeT BLOC SERRURE COMBINAISON 2433A | PrismaSeT BARREL LOCK NO.2433A | 14.45 | 2 | 6 | 44 | 2 | 1 | 1 |  |  |  | CN
|  | LVS07945 | 14.45 | 2 |  | 3606481885043 | O3 | PrismaSeT >= 630A | PrismaSeT >= 630A | 8301409000 | Bloc insert combi double B.DIN | PRISMA P INZETS. COMB. 2XDIN-RAIL | PrismaSeT BLOC INSERT COMBINAISON.DOUBLE BARRE DIN | PrismaSeT DIN DOUBLE BAR INSERT | 14.45 | 2 | 3.8 | 32 | 2 | 1 | 1 |  |  |  | CN
|  | LVS07949 | 14.02 | 7 |  | 3606481884923 | O3 | PrismaSeT >= 630A | PrismaSeT >= 630A | 8301409000 | Bloc insert combi trgl M 8mm | PRISMA P INZETS. COMB. MAN DRIEHOEK 8MM | PrismaSeT BLOC INSERT COMBI.TRIANGLE MALE 8MM | PrismaSeT INSERT BLOC COMBI.8MM MALE TRIANGLE | 14.02 | 2 | 3.8 | 30 | 2 | 1 | 1 |  |  |  | CN
|  | LVS07951 | 14.45 | 2 |  | 3606481876041 | O3 | PrismaSeT >= 630A | PrismaSeT >= 630A | 8301409000 | INSERT BLOC COMBINAISON.6MM MA | PRISMA P INZETS. COMB. MAN VIERKANT 6MM | PrismaSeT BLOC INSERT COMBINAISON.CARRE MALE 6MM | PrismaSeT 6MM MALE SQUARE INSERT | 14.45 | 2 | 3.6 | 29 | 2 | 1 | 1 |  |  |  | CN
|  | LVS07953 | 14.79 | 7 |  | 3606481884886 | O3 | PrismaSeT >= 630A | PrismaSeT >= 630A | 8301409000 | BLOC INSERT COMBINAISON.CARRE MALE 8MM | BLOC INSERT COMBINAISON.CARRE MALE 8MM | PrismaSeT BLOC INSERT COMBINAISON.CARRE MALE 8MM | PrismaSeT BLOC INSERT COMBINAISON.CARRE MALE 8MM | 14.79 | 1.8 | 3.6 | 27 | 1.8 | 1 | 1 |  |  |  | CN
|  | LVS07956 | 14.45 | 2 |  | 3606481884862 | O3 | PrismaSeT >= 630A | PrismaSeT >= 630A | 8301409000 | BARREL BLOC WITH COMBINATION L | PRISMA P CYLINDERSLOT+COMBSLOT2432E | PrismaSeT BLOC SERRURE COMBINAISON 2432E | PrismaSeT BARREL LOCK NO.2432 E | 14.45 | 2 | 6 | 45 | 2.5 | 1 | 1 |  |  |  | CN
|  | LVS08064 | 274.69 | 7 |  | 3606481876799 | O2 | PrismaSeT <=630A | PrismaSeT <=630A | 9403208000 | COFFRET KIT PACK 250 L600 12M | PACK250 WANDKAST 2 RIJEN+6M IP30 | PrismaSeT G coffret kit pack 250 L600 12M | PrismaSeT G wandkast 2 RIJEN+6M PACK250 IP30 | 274.69 | 16 | 70 | 14278 | 68.5 | 1 | 1 |  |  |  | FR
|  | LVS08065 | 331.1 | 7 |  | 3606481876805 | O2 | PrismaSeT <=630A | PrismaSeT <=630A | 9403208000 | COFFRET KIT PACK 250 L600 15M | PACK250 WANDKAST 3 RIJEN+6M IP30 | PrismaSeT G coffret kit pack 250 L600 15M | PrismaSeT G wandkast 3 RIJEN+6M PACK250 IP30 | 331.1 | 17 | 84 | 16568 | 65.5 | 1 | 1 |  |  |  | FR
|  | LVS08066 | 388.3 | 7 |  | 3606481876812 | O2 | PrismaSeT <=630A | PrismaSeT <=630A | 9403208000 | COFFRET KIT PACK 250 L600 18M | PACK250 WANDKAST 4 RIJEN+6M IP30 | PrismaSeT G coffret kit pack 250 L600 18M | PrismaSeT G wandkast 4 RIJEN+6M PACK250 IP30 | 388.3 | 16 | 99 | 19208 | 65.5 | 1 | 1 |  |  |  | FR
|  | LVS08067 | 473.01 | 7 |  | 3606481876829 | O2 | PrismaSeT <=630A | PrismaSeT <=630A | 9403208000 | COFFRET KIT PACK 250 L600 21M | PACK250 WANDKAST 5 RIJEN+6M IP30 | PrismaSeT G coffret kit pack 250 L600 21M | PrismaSeT G wandkast 5 RIJEN+6M PACK250 IP30 | 473.01 | 16 | 114 | 23250 | 65.5 | 1 | 1 |  |  |  | FR
|  | LVS08068 | 544.63 | 7 |  | 3606481876836 | O2 | PrismaSeT <=630A | PrismaSeT <=630A | 9403208000 | COFFRET KIT PACK 250 L600 24M | PACK250 WANDKAST 6 RIJEN+6M IP30 | PrismaSeT G coffret kit pack 250 L600 24M | PrismaSeT G wandkast 6 RIJEN+6M PACK250 IP30 | 544.63 | 16.5 | 129 | 26400 | 65.5 | 1 | 1 |  |  |  | FR
|  | LVS08069 | 618.8 | 7 |  | 3606481876843 | O2 | PrismaSeT <=630A | PrismaSeT <=630A | 9403208000 | COFFRET KIT PACK 250 L600 27M | PACK250 WANDKAST 7 RIJEN+6M IP30 | PrismaSeT G coffret kit pack 250 L600 27M | PrismaSeT G wandkast 7 RIJEN+6M PACK250 IP30 | 618.8 | 16 | 144.5 | 29450 | 65.5 | 1 | 1 |  |  |  | FR
|  | LVS08072 | 711.17 | 7 |  | 3606481876850 | O2 | PrismaSeT <=630A | PrismaSeT <=630A | 9403208000 | ARMOIRE KIT PACK 250 L600 27M | PACK250 STAANDE KAST 7 RIJEN+6M IP30 | PrismaSeT G armoire kit pack 250 L600 27M | PrismaSeT G staande kast 7 rijen+6M PACK250 IP30 | 711.17 | 16.5 | 160 | 33000 | 66 | 1 | 1 |  |  |  | FR
|  | LVS08073 | 806.66 | 7 |  | 3606481876867 | O2 | PrismaSeT <=630A | PrismaSeT <=630A | 9403208000 | ARMOIRE KIT PACK 250 L600 30M | PACK250 STAANDE KAST 8 RIJEN+6M IP30 | PrismaSeT G armoire kit pack 250 L600 30M | PrismaSeT G staande kast 8 rijen+6M PACK250 IP30 | 806.66 | 16.5 | 175 | 35600 | 66 | 1 | 1 |  |  |  | FR
|  | LVS08074 | 906.87 | 7 |  | 3606481876874 | O2 | PrismaSeT <=630A | PrismaSeT <=630A | 9403208000 | ARMOIRE KIT PACK 250 L600 33M | PACK250 STAANDE KAST 9 RIJEN+6M IP30 | PrismaSeT G armoire kit pack 250 L600 33M | PrismaSeT G staande kast 9 rijen+6M PACK250 IP30 | 906.87 | 16 | 189 | 37500 | 66 | 1 | 1 |  |  |  | FR
|  | LVS08102 | 151.82 | 7 |  | 3606481876881 | O2 | PrismaSeT <=630A | PrismaSeT <=630A | 9403208000 | COFFRET L600 6M | PRISMA G WANDKAST 6M B600 IP30 | PrismaSeT G coffret L600 6M | PrismaSeT G kast B600 6 M | 151.82 | 10 | 67.5 | 8377 | 55 | 1 | 1 |  |  |  | FR
|  | LVS08103 | 176.77 | 2 |  | 3606481876898 | O2 | PrismaSeT <=630A | PrismaSeT <=630A | 9403208000 | COFFRET L600 9M | PRISMA G WANDKAST 9M B600 IP30 | PrismaSeT G coffret L600 9M | PrismaSeT G kast B600 9 M | 176.77 | 10 | 67 | 9936 | 54.5 | 1 | 1 |  |  |  | FR
|  | LVS08104 | 201.64 | 2 |  | 3606481876904 | O2 | PrismaSeT <=630A | PrismaSeT <=630A | 9403208000 | COFFRET L600 12M | PRISMA G WANDKAST 12M B600 IP30 | PrismaSeT G coffret L600 12M | PrismaSeT G kast B600 12 M | 201.64 | 10.5 | 70 | 11576 | 69 | 1 | 1 |  |  |  | FR
|  | LVS08105 | 226.56 | 2 |  | 3606481876911 | O2 | PrismaSeT <=630A | PrismaSeT <=630A | 9403208000 | COFFRET L600 15M | PRISMA G WANDKAST 15M B600 IP30 | PrismaSeT G coffret L600 15M | PrismaSeT G kast B600 15 M | 226.56 | 10.5 | 84.5 | 13250 | 65.5 | 1 | 1 |  |  |  | FR
|  | LVS08106 | 251.5 | 2 |  | 3606481876928 | O2 | PrismaSeT <=630A | PrismaSeT <=630A | 9403208000 | COFFRET L600 18M | PRISMA G WANDKAST 18M B600 IP30 | PrismaSeT G coffret L600 18M | PrismaSeT G kast B600 18 M | 251.5 | 10 | 99 | 15030 | 65.5 | 1 | 1 |  |  |  | FR
|  | LVS08107 | 302.55 | 2 |  | 3606481876935 | O2 | PrismaSeT <=630A | PrismaSeT <=630A | 9403208000 | COFFRET L600 21M | PRISMA G WANDKAST 21M B600 IP30 | PrismaSeT G coffret L600 21M | PrismaSeT G kast B600 21 M | 302.55 | 10 | 114 | 18479 | 65.5 | 1 | 1 |  |  |  | FR
|  | LVS08108 | 341.17 | 2 |  | 3606481876942 | O2 | PrismaSeT <=630A | PrismaSeT <=630A | 9403208000 | COFFRET L600 24M | PRISMA G WANDKAST 24M B600 IP30 | PrismaSeT G coffret L600 24M | PrismaSeT G kast B600 24 M | 341.17 | 10.3 | 129.5 | 19986 | 65.6 | 1 | 1 |  |  |  | FR
|  | LVS08109 | 382.26 | 2 |  | 3606481876959 | O2 | PrismaSeT <=630A | PrismaSeT <=630A | 9403208000 | COFFRET L600 27M | PRISMA G WANDKAST 27M B600 IP30 | PrismaSeT G coffret L600 27M | PrismaSeT G kast B600 27 M | 382.26 | 10 | 144 | 21830 | 65.5 | 1 | 1 |  |  |  | FR
|  | LVS08113 | 160.84 | 7 |  | 3606481884749 | O2 | PrismaSeT <=630A | PrismaSeT <=630A | 9403208000 | COFFRET EXTENSION L600 9M PRISMA G IP30 | PRISMA G UITBREIDING 9M B600 IP30 | PrismaSeT G coffret extension L600 9M PRISMA G IP30 | PrismaSeT G uitbreiding kast B600 9M IP30 | 160.84 | 10 | 67 | 9950 | 54.5 | 1 | 1 |  |  |  | FR
|  | LVS08114 | 183.49 | 7 |  | 3606481884688 | O2 | PrismaSeT <=630A | PrismaSeT <=630A | 9403208000 | COFFRET EXTENSION L600 12M PRISMA G IP30 | PRISMA G UITBREIDING 12M B600 IP30 | PrismaSeT G coffret extension L600 12M PRISMA G IP30 | PrismaSeT G uitbreiding kast B600 12M IP30 | 183.49 | 10 | 70 | 11500 | 68.5 | 1 | 1 |  |  |  | FR
|  | LVS08115 | 203.89 | 7 |  | 3606481884664 | O2 | PrismaSeT <=630A | PrismaSeT <=630A | 9403208000 | COFFRET EXTENSION L600 15M PRISMA G IP30 | PRISMA G UITBREIDING 15M B600 IP30 | PrismaSeT G coffret extension L600 15M PRISMA G IP30 | PrismaSeT G uitbreiding kast B600 15M IP30 | 203.89 | 10 | 84 | 12750 | 65.5 | 1 | 1 |  |  |  | FR
|  | LVS08116 | 226.33 | 7 |  | 3606481876997 | O2 | PrismaSeT <=630A | PrismaSeT <=630A | 9403208000 | COFFRET EXTENSION L600 18M PRISMA G IP30 | PRISMA G UITBREIDING 18M B600 IP30 | PrismaSeT G coffret extension L600 18M PRISMA G IP30 | PrismaSeT G uitbreiding kast B600 18M IP30 | 226.33 | 10 | 99 | 14253 | 65.5 | 1 | 1 |  |  |  | FR
|  | LVS08117 | 272.29 | 7 |  | 3606481877000 | O2 | PrismaSeT <=630A | PrismaSeT <=630A | 9403208000 | COFFRET EXTENSION L600 21M PRISMA G IP30 | PRISMA G UITBREIDING 21M B600 IP30 | PrismaSeT G coffret extension L600 21M PRISMA G IP30 | PrismaSeT G uitbreiding kast B600 21M IP30 | 272.29 | 10 | 114 | 17375 | 65.5 | 1 | 1 |  |  |  | FR
|  | LVS08118 | 295.48 | 7 |  | 3606481877017 | O2 | PrismaSeT <=630A | PrismaSeT <=630A | 9403208000 | COFFRET EXTENSION L600 24M PRISMA G IP30 | PRISMA G UITBREIDING 24M B600 IP30 | PrismaSeT G coffret extension L600 24M PRISMA G IP30 | PrismaSeT G uitbreiding kast B600 24M IP30 | 295.48 | 10 | 129 | 18375 | 65.5 | 1 | 1 |  |  |  | FR
|  | LVS08119 | 308.3 | 8 |  | 3606481877024 | O2 | PrismaSeT <=630A | PrismaSeT <=630A | 9403208000 | COFFRET EXTENSION L600 27M PRISMA G IP30 | PRISMA G UITBREIDING 27M B600 IP30 | PrismaSeT G coffret extension L600 27M PRISMA G IP30 | PrismaSeT G uitbreiding kast B600 27M IP30 | 308.3 | 10 | 144.5 | 19875 | 65.5 | 1 | 1 |  |  |  | FR
|  | LVS08122 | 65.27 | 7 |  | 3606481879004 | O2 | PrismaSeT <=630A | PrismaSeT <=630A | 9403991090 | PORTE PLEINE 6M COF. | PRISMA G BLINDE DEUR 6M B600 | PrismaSeT G porte pleine 6M COF. | PrismaSeT G volle deur 6M | 65.27 | 7 | 64.5 | 3490 | 38 | 1 | 1 |  |  |  | FR
|  | LVS08123 | 69.49 | 7 |  | 3606481879011 | O2 | PrismaSeT <=630A | PrismaSeT <=630A | 9403991090 | PORTE PLEINE 9M COF. | PRISMA G BLINDE DEUR 9M B600 | PrismaSeT G porte pleine 9M COF. | PrismaSeT G volle deur 9M | 69.49 | 7 | 64.5 | 4449 | 53.5 | 1 | 1 |  |  |  | FR
|  | LVS08124 | 77.2 | 2 |  | 3606481879028 | O2 | PrismaSeT <=630A | PrismaSeT <=630A | 9403991090 | PORTE PLEINE 12M COF. | PRISMA G BLINDE DEUR 12M B600 | PrismaSeT G porte pleine 12M COF. | PrismaSeT G volle deur 12M | 77.2 | 7 | 70 | 5458 | 64 | 1 | 1 |  |  |  | FR
|  | LVS08125 | 88 | 2 |  | 3606481879035 | O2 | PrismaSeT <=630A | PrismaSeT <=630A | 9403991090 | PORTE PLEINE 15M COF. | PRISMA G BLINDE DEUR 15M B600 | PrismaSeT G porte pleine 15M COF. | PrismaSeT G volle deur 15M | 88 | 7 | 85 | 6818 | 64 | 1 | 1 |  |  |  | FR
|  | LVS08126 | 98.79 | 2 |  | 3606481879042 | O2 | PrismaSeT <=630A | PrismaSeT <=630A | 9403991090 | PORTE PLEINE 18M COF. | PRISMA G BLINDE DEUR 18M B600 | PrismaSeT G porte pleine 18M COF. | PrismaSeT G volle deur 18M | 98.79 | 7 | 99.5 | 8018 | 64 | 1 | 1 |  |  |  | FR
|  | LVS08127 | 123.94 | 2 |  | 3606481879059 | O2 | PrismaSeT <=630A | PrismaSeT <=630A | 9403991090 | PORTE PLEINE 21M COF. | PRISMA G BLINDE DEUR 21M B600 | PrismaSeT G porte pleine 21M COF. | PrismaSeT G volle deur 21M | 123.94 | 7 | 114.5 | 9170 | 64.5 | 1 | 1 |  |  |  | FR
|  | LVS08128 | 142.14 | 2 |  | 3606481879066 | O2 | PrismaSeT <=630A | PrismaSeT <=630A | 9403991090 | PORTE PLEINE 24M COF. | PRISMA G BLINDE DEUR 24M B600 | PrismaSeT G porte pleine 24M COF. | PrismaSeT G volle deur 24M | 142.14 | 7 | 130 | 10136 | 64.5 | 1 | 1 |  |  |  | FR
|  | LVS08132 | 173.73 | 7 |  | 3606481879073 | O2 | PrismaSeT <=630A | PrismaSeT <=630A | 9403999090 | PORTE TRANSP.6M COF. | PRISMA G TRANSPARANTE DEUR 6M B600 | PrismaSeT G porte transparente 6M COF. | PrismaSeT G transparante deur 6M | 173.73 | 7 | 64.5 | 3615 | 38.5 | 1 | 1 |  |  |  | FR
|  | LVS08133 | 185.03 | 7 |  | 3606481879080 | O2 | PrismaSeT <=630A | PrismaSeT <=630A | 9403999090 | PORTE TRANSP.9M COF. | PRISMA G TRANSPARANTE DEUR 9M B600 | PrismaSeT G porte transparente 9M COF. | PrismaSeT G transparante deur 9M | 185.03 | 7 | 64.5 | 4508 | 54 | 1 | 1 |  |  |  | FR
|  | LVS08134 | 194.63 | 7 |  | 3606481879097 | O2 | PrismaSeT <=630A | PrismaSeT <=630A | 9403999090 | PORTE TRANSP.12M COF. | PRISMA G TRANSPARANTE DEUR 12M B600 | PrismaSeT G porte transparente 12M COF. | PrismaSeT G transparante deur 12M | 194.63 | 7 | 70 | 5457 | 64.2 | 1 | 1 |  |  |  | FR
|  | LVS08135 | 215.81 | 7 |  | 3606481879103 | O2 | PrismaSeT <=630A | PrismaSeT <=630A | 9403999090 | PORTE TRANSP.15M COF. | PRISMA G TRANSPARANTE DEUR 15M B600 | PrismaSeT G porte transparente 15M COF. | PrismaSeT G transparante deur15 M G KAST | 215.81 | 7 | 85 | 6830 | 64 | 1 | 1 |  |  |  | FR
|  | LVS08136 | 231.91 | 7 |  | 3606481879110 | O2 | PrismaSeT <=630A | PrismaSeT <=630A | 9403999090 | PORTE TRANSP.18M COF. | PRISMA G TRANSPARANTE DEUR 18M B600 | PrismaSeT G porte transparente 18M COF. | PrismaSeT G transparante deur18 M G KAST | 231.91 | 7.5 | 99 | 8000 | 64.2 | 1 | 1 |  |  |  | FR
|  | LVS08137 | 259.25 | 8 |  | 3606481879127 | O2 | PrismaSeT <=630A | PrismaSeT <=630A | 9403999090 | PORTE TRANSP.21M COF. | PRISMA G TRANSPARANTE DEUR 21M B600 | PrismaSeT G porte transparente 21M COF. | PrismaSeT G transparante deur21 M G KAST | 259.25 | 7 | 114 | 8830 | 64.2 | 1 | 1 |  |  |  | FR
|  | LVS08138 | 271.88 | 7 |  | 3606481879134 | O2 | PrismaSeT <=630A | PrismaSeT <=630A | 9403999090 | PORTE TRANSP.24M COF. | PRISMA G TRANSPARANTE DEUR 24M B600 | PrismaSeT G porte transparente 24M COF. | PrismaSeT G transparante deur24 M G KAST | 271.88 | 7 | 130 | 9709 | 64.5 | 1 | 1 |  |  |  | FR
|  | LVS08172 | 116.22 | 7 |  | 3606481877031 | O2 | PrismaSeT <=630A | PrismaSeT <=630A | 9403208000 | GAINE L300 COF.6M | PRISMA G KOKER B300 6M IP30 | PrismaSeT G gaine L300 COF.6M | PrismaSeT G gaine L300 6M | 116.22 | 10 | 67 | 6220 | 54.5 | 1 | 1 |  |  |  | FR
|  | LVS08173 | 121.32 | 7 |  | 3606481877048 | O2 | PrismaSeT <=630A | PrismaSeT <=630A | 9403208000 | GAINE L300 COF.9M | PRISMA G KOKER B300 9M IP30 | PrismaSeT G gaine L300 COF.9M | PrismaSeT G gaine L300 9M | 121.32 | 10 | 67 | 7139 | 54.5 | 1 | 1 |  |  |  | FR
|  | LVS08174 | 138.65 | 7 |  | 3606481877055 | O2 | PrismaSeT <=630A | PrismaSeT <=630A | 9403208000 | GAINE L300 COF.12M | PRISMA G KOKER B300 12M IP30 | PrismaSeT G gaine L300 COF.12M | PrismaSeT G gaine L300 12M | 138.65 | 11.5 | 68.5 | 7540 | 36.5 | 1 | 1 |  |  |  | FR
|  | LVS08175 | 155.98 | 2 |  | 3606481877062 | O2 | PrismaSeT <=630A | PrismaSeT <=630A | 9403208000 | GAINE L300 COF.15M | PRISMA G KOKER B300 15M IP30 | PrismaSeT G gaine L300 COF.15M | PrismaSeT G gaine L300 15M | 155.98 | 10.5 | 84 | 8300 | 35 | 1 | 1 |  |  |  | FR
|  | LVS08176 | 173.32 | 2 |  | 3606481877079 | O2 | PrismaSeT <=630A | PrismaSeT <=630A | 9403208000 | GAINE L300 COF.18M | PRISMA G KOKER B300 18M IP30 | PrismaSeT G gaine L300 COF.18M | PrismaSeT G gaine L300 18M | 173.32 | 10.5 | 99.5 | 9190 | 35.5 | 1 | 1 |  |  |  | FR
|  | LVS08177 | 198.58 | 2 |  | 3606481877086 | O2 | PrismaSeT <=630A | PrismaSeT <=630A | 9403208000 | GAINE L300 COF.21M | PRISMA G KOKER B300 21M IP30 | PrismaSeT G gaine L300 COF.21M | PrismaSeT G gaine L300 21M | 198.58 | 10.5 | 114 | 10200 | 35.5 | 1 | 1 |  |  |  | FR
|  | LVS08178 | 223.95 | 2 |  | 3606481876324 | O2 | PrismaSeT <=630A | PrismaSeT <=630A | 9403208000 | GAINE L300 COF.24M | PRISMA G KOKER B300 24M IP30 | PrismaSeT G gaine L300 COF.24M | PrismaSeT G gaine L300 24M | 223.95 | 10.5 | 129.5 | 10990 | 35 | 1 | 1 |  |  |  | FR
|  | LVS08179 | 250.94 | 2 |  | 3606481876331 | O2 | PrismaSeT <=630A | PrismaSeT <=630A | 9403208000 | GAINE L300 COF. 27M | PRISMA G KOKER B300 27M IP30 | PrismaSeT G gaine L300 COF. 27M | PrismaSeT G gaine L300 27M | 250.94 | 10.5 | 144.5 | 11750 | 35 | 1 | 1 |  |  |  | FR
|  | LVS08182 | 64.72 | 7 |  | 3606481884374 | O2 | PrismaSeT <=630A | PrismaSeT <=630A | 9403991090 | PORTE GAINE 6M COF. | PRISMA G BLINDE DEUR 6M B300 IP30 | PrismaSeT G porte gaine 6M COF. | PrismaSeT G deur koker 6M | 64.72 | 7 | 39.5 | 2259 | 34 | 1 | 1 |  |  |  | FR
|  | LVS08183 | 69.04 | 7 |  | 3606481878120 | O2 | PrismaSeT <=630A | PrismaSeT <=630A | 9403991090 | PORTE GAINE 9 M COF. | PRISMA G BLINDE DEUR 9M B300 IP30 | PrismaSeT G porte gaine 9 M COF. | PrismaSeT G deur koker 9M | 69.04 | 7 | 54.5 | 2820 | 34 | 1 | 1 |  |  |  | FR
|  | LVS08184 | 72.32 | 7 |  | 3606481878137 | O2 | PrismaSeT <=630A | PrismaSeT <=630A | 9403991090 | PORTE GAINE 12M COF. | PRISMA G BLINDE DEUR 12M B300 IP30 | PrismaSeT G porte gaine 12M COF. | PrismaSeT G deur koker 12M | 72.32 | 7 | 69.5 | 3335 | 34 | 1 | 1 |  |  |  | FR
|  | LVS08185 | 85.06 | 2 |  | 3606481878144 | O2 | PrismaSeT <=630A | PrismaSeT <=630A | 9403991090 | PORTE GAINE 15M COF. | PRISMA G BLINDE DEUR 15M B300 IP30 | PrismaSeT G porte gaine 15M COF. | PrismaSeT G deur koker 15M | 85.06 | 7 | 84.5 | 4290 | 34 | 1 | 1 |  |  |  | FR
|  | LVS08186 | 95.7 | 2 |  | 3606481878151 | O2 | PrismaSeT <=630A | PrismaSeT <=630A | 9403991090 | PORTE GAINE 18M COF. | PRISMA G BLINDE DEUR 18M B300 IP30 | PrismaSeT G porte gaine 18M COF. | PrismaSeT G deur koker 18M | 95.7 | 7 | 99.5 | 4985 | 34 | 1 | 1 |  |  |  | FR
|  | LVS08187 | 108.44 | 2 |  | 3606481878168 | O2 | PrismaSeT <=630A | PrismaSeT <=630A | 9403991090 | PORTE GAINE 21M COF. | PRISMA G BLINDE DEUR 21M B300 IP30 | PrismaSeT G porte gaine 21M COF. | PrismaSeT G deur koker 21M | 108.44 | 7 | 114 | 5386 | 34 | 1 | 1 |  |  |  | FR
|  | LVS08188 | 114.89 | 2 |  | 3606481878175 | O2 | PrismaSeT <=630A | PrismaSeT <=630A | 9403991090 | PORTE GAINE 24M COF. | PRISMA G BLINDE DEUR 24M B300 IP30 | PrismaSeT G porte gaine 24M COF. | PrismaSeT G deur koker 24M | 114.89 | 7 | 129.5 | 6054 | 34 | 1 | 1 |  |  |  | FR
|  | LVS08197 | 206.6 | 7 |  | 3606481884367 | O2 | PrismaSeT <=630A | PrismaSeT <=630A | 9403999090 | PORTE TRANSP.GAINE 21M COF | PRISMA G TRANSPARANTE DEUR 21M B300 IP30 | PrismaSeT G porte transparente gaine 21M | PrismaSeT G transparante deur koker 21M | 206.6 | 7 | 114.5 | 5698 | 34 | 1 | 1 |  |  |  | FR
|  | LVS08198 | 244.28 | 7 |  | 3606481884350 | O2 | PrismaSeT <=630A | PrismaSeT <=630A | 9403999090 | PORTE TRANSP.GAINE 24M COF | PRISMA G TRANSPARANTE DEUR 24M B300 IP30 | PrismaSeT G porte transparente gaine 24M | PrismaSeT G transparante deur koker 24M | 244.28 | 7 | 129.5 | 6359 | 34 | 1 | 1 |  |  |  | FR
|  | LVS08202 | 439.19 | 2 |  | 3606481876348 | O2 | PrismaSeT <=630A | PrismaSeT <=630A | 9403208000 | PrismaSeT G Armoire L600 IP30 27 modules | PRISMA G STAAND B600/H27 ZONDER LORA DAK | PrismaSeT G Armoire L600 IP30 27 modules | PrismaSeT G Kast B600 IP30 27 modules | 439.19 | 10.5 | 160 | 25000 | 66 | 1 | 1 |  |  |  | FR
|  | LVS08203 | 496.45 | 2 |  | 3606481876355 | O2 | PrismaSeT <=630A | PrismaSeT <=630A | 9403208000 | PrismaSeT G Armoire L600 IP30 30 modules | PRISMA G STAAND B600/H30 ZONDER LORA DAK | PrismaSeT G Armoire L600 IP30 30 modules | PrismaSeT G Kast B600 IP30 30 modules | 496.45 | 10 | 175 | 26600 | 66 | 1 | 1 |  |  |  | FR
|  | LVS08204 | 500.4 | 2 |  | 3606481876362 | O2 | PrismaSeT <=630A | PrismaSeT <=630A | 9403208000 | PrismaSeT G Armoire L600 IP30 33 modules | PRISMA G STAAND B600/H33 ZONDER LORA DAK | PrismaSeT G Armoire L600 IP30 33 modules | PrismaSeT G Kast B600 IP30 33 modules | 500.4 | 10.5 | 190 | 29940 | 66 | 1 | 1 |  |  |  | FR
|  | LVS08205 | 523.25 | 2 |  | 3606481876379 | O2 | PrismaSeT <=630A | PrismaSeT <=630A | 9403208000 | PrismaSeT G Armoire L600 IP30 36 modules | PRISMA G STAAND B600/H36 ZONDER LORA DAK | PrismaSeT G Armoire L600 IP30 36 modules | PrismaSeT G Kast B600 IP30 36 modules | 523.25 | 10.5 | 190 | 33412 | 66 | 1 | 1 |  |  |  | FR
|  | LVS08212 | 374.54 | 7 |  | 3606481876386 | O2 | PrismaSeT <=630A | PrismaSeT <=630A | 7326909890 | ARM.EXTENSION L600 27M | PRISMA G UITBREIDING B600 27M IP30 | PrismaSeT G armoire extension L600 27M | PrismaSeT uitbreiding kast B600 27 M | 374.54 | 10.5 | 160 | 23110 | 66.5 | 1 | 1 |  |  |  | FR
|  | LVS08213 | 423.36 | 7 |  | 3606481876393 | O2 | PrismaSeT <=630A | PrismaSeT <=630A | 7326909890 | ARM.EXTENSION L600 30M | PRISMA G UITBREIDING B600 30M IP30 | PrismaSeT G armoire extension L600 30M | PrismaSeT uitbreiding kast B600 30 M | 423.36 | 10.5 | 174.5 | 24660 | 66.5 | 1 | 1 |  |  |  | FR
|  | LVS08214 | 475.87 | 2 |  | 3606481876409 | O2 | PrismaSeT <=630A | PrismaSeT <=630A | 7326909890 | ARM.EXTENSION L600 33M | PRISMA G UITBREIDING B600 33M IP30 | PrismaSeT G armoire extension L600 33M | PrismaSeT uitbreiding kast B600 33 M | 475.87 | 10 | 190 | 26250 | 66 | 1 | 1 |  |  |  | FR
|  | LVS08215 | 565.63 | 2 |  | 3606481876416 | O2 | PrismaSeT <=630A | PrismaSeT <=630A | 7326909890 | ARMOIRE EXTENSION L600 36M PRISMA G IP30 | PRISMA G UITBREIDING B600 36M IP30 | PrismaSeT G armoire extension L600 36M IP30 | PrismaSeT G uitbreiding kast B600 36M IP30 | 565.63 | 10.5 | 189.5 | 29500 | 66 | 1 | 1 |  |  |  | FR
|  | LVS08222 | 163.87 | 2 |  | 3606481878205 | O2 | PrismaSeT <=630A | PrismaSeT <=630A | 7326909890 | PORTE PLEINE 27M COF-ARM. | PRISMA G BLINDE DEUR 27M B600 IP30 | PrismaSeT G porte pleine L600 27M IP30 | PrismaSeT G volle deur B600 27M IP30 | 163.87 | 7 | 145 | 12330 | 64.5 | 1 | 1 |  |  |  | FR
|  | LVS08223 | 185.23 | 2 |  | 3606481878212 | O2 | PrismaSeT <=630A | PrismaSeT <=630A | 9403991090 | PORTE PLEINE 30M ARM. | PRISMA G BLINDE DEUR 30M B600 IP30 | PrismaSeT G porte pleine L600 30M IP30 | PrismaSeT G volle deur B600 30M IP30 | 185.23 | 7 | 160 | 13367 | 64 | 1 | 1 |  |  |  | FR
|  | LVS08224 | 208.18 | 2 |  | 3606481878229 | O2 | PrismaSeT <=630A | PrismaSeT <=630A | 7326909890 | PORTE PLEINE 33M ARM. | PRISMA G BLINDE DEUR 33M B600 IP30 | PrismaSeT G porte pleine L600 33M IP30 | PrismaSeT G volle deur B600 33M IP30 | 208.18 | 7 | 175 | 14504 | 64 | 1 | 1 |  |  |  | FR
|  | LVS08225 | 248.99 | 2 |  | 3606481878236 | O2 | PrismaSeT <=630A | PrismaSeT <=630A | 7326909890 | PORTE PLEINE L600 36M PRISMA G IP30 | PRISMA G BLINDE DEUR 36M B600 IP30 | PrismaSeT G porte pleine L600 36M IP30 | PrismaSeT G volle deur B600 36M IP30 | 248.99 | 7 | 191 | 15909 | 64 | 1 | 1 |  |  |  | FR
|  | LVS08232 | 285.34 | 7 |  | 3606481878243 | O2 | PrismaSeT <=630A | PrismaSeT <=630A | 3926909790 | PORTE TRANSP.27M COF-ARM. | PRISMA G TRANSPARANTE DEUR 27M B600 IP30 | PrismaSeT G porte transparente 27M COF-ARM. | PrismaSeT G transparante deur B600 27M IP30 | 285.34 | 7 | 145 | 11154 | 64.5 | 1 | 1 |  |  |  | FR
|  | LVS08233 | 313.86 | 7 |  | 3606481878250 | O2 | PrismaSeT <=630A | PrismaSeT <=630A | 3926909790 | PORTE TRANSP.30M ARM. | PRISMA G TRANSPARANTE DEUR 30M B600 IP30 | PrismaSeT G porte transparente 30M ARM. | PrismaSeT G transparante deur B600 30M IP30 | 313.86 | 7 | 159.5 | 12040 | 64.5 | 1 | 1 |  |  |  | FR
|  | LVS08234 | 354.67 | 2 |  | 3606481878267 | O2 | PrismaSeT <=630A | PrismaSeT <=630A | 3926909790 | PORTE TRANSP.33M ARM. | PRISMA G TRANSPARANTE DEUR 33M B600 IP30 | PrismaSeT G porte transparente 33M ARM. | PrismaSeT G transparante deur B600 33M IP30 | 354.67 | 7 | 175 | 13124 | 64 | 1 | 1 |  |  |  | FR
|  | LVS08235 | 379.51 | 2 |  | 3606481878274 | O2 | PrismaSeT <=630A | PrismaSeT <=630A | 3926909790 | PORTE VITREE L600 36M PRISMA G IP30 | PRISMA G TRANSPARANTE DEUR 36M B600 IP30 | PrismaSeT G porte transparente 36M ARM. | PrismaSeT G transparante deur B600 36M IP30 | 379.51 | 7 | 190 | 14190 | 64 | 1 | 1 |  |  |  | FR
|  | LVS08242 | 542.66 | 7 |  | 3606481876423 | O2 | PrismaSeT <=630A | PrismaSeT <=630A | 9403208000 | Prisma G FS W850 27M | PRISMA G STAAND B850/H27 ZONDER LORA DAK | PrismaSeT G Armoire L850 IP30 27 modules | PrismaSeT G Kast B850 IP30 27 modules | 542.66 | 10.5 | 160 | 33000 | 91 | 1 | 1 |  |  |  | FR
|  | LVS08243 | 608.86 | 2 |  | 3606481876430 | O2 | PrismaSeT <=630A | PrismaSeT <=630A | 9403208000 | FLOOR-STAND.ENCL.W850 30M PRISMA G IP30 | PRISMA G STAAND B850/H30 ZONDER LORA DAK | PrismaSeT G Armoire L850 IP30 30 modules | PrismaSeT G Kast B850 IP30 30 modules | 608.86 | 10.5 | 175 | 34330 | 91 | 1 | 1 |  |  |  | FR
|  | LVS08244 | 660.42 | 2 |  | 3606481876447 | O2 | PrismaSeT <=630A | PrismaSeT <=630A | 9403208000 | PrismaSeT G Armoire L850 IP30 33 modules | PRISMA G STAAND B850/H33 ZONDER LORA DAK | PrismaSeT G Armoire L850 IP30 33 modules | PrismaSeT G Kast B850 IP30 33 modules | 660.42 | 10.5 | 190 | 39136 | 91 | 1 | 1 |  |  |  | FR
|  | LVS08245 | 759.5 | 2 |  | 3606481876454 | O2 | PrismaSeT <=630A | PrismaSeT <=630A | 9403208000 | PrismaSeT G Armoire L850 IP30 36 modules | PRISMA G STAAND B850/H36 ZONDER LORA DAK | PrismaSeT G Armoire L850 IP30 36 modules | PrismaSeT G Kast B850 IP30 36 modules | 759.5 | 10.5 | 190 | 42114 | 90.5 | 1 | 1 |  |  |  | FR
|  | LVS08252 | 253.95 | 7 |  | 3606481878281 | O2 | PrismaSeT <=630A | PrismaSeT <=630A | 8538909999 | Porte pleine L850 27M Prisma G IP30 | Volle deur B850 27M Prisma G IP30 | PrismaSeT G porte pleine armoire IP30 27M L850 | PrismaSeT G volle deur B850 27M IP30 | 253.95 | 7 | 145.5 | 16918 | 89 | 1 | 1 |  |  |  | FR
|  | LVS08253 | 282.17 | 7 |  | 3606481878298 | O2 | PrismaSeT <=630A | PrismaSeT <=630A | 8538909999 | Porte pleine L850 30M Prisma G IP30 | Volle deur B850 30M Prisma G IP30 | PrismaSeT G porte pleine armoire IP30 30M L850 | PrismaSeT G volle deur B850 30M IP30 | 282.17 | 7 | 160 | 18319 | 89 | 1 | 1 |  |  |  | FR
|  | LVS08254 | 324.38 | 2 |  | 3606481878304 | O2 | PrismaSeT <=630A | PrismaSeT <=630A | 7326909890 | PORTE PLEINE ARMOIRE IP30 33M L850 | PRISMA G BLINDE DEUR 33M B850 IP30 | PrismaSeT G porte pleine armoire IP30 33M L850 | PrismaSeT G volle deur B850 33M IP30 | 324.38 | 7 | 176 | 18790 | 88 | 1 | 1 |  |  |  | FR
|  | LVS08255 | 347.06 | 2 |  | 3606481878311 | O2 | PrismaSeT <=630A | PrismaSeT <=630A | 7326909890 | PORTE PLEINE L850 36M PRISMA G IP30 | PRISMA G BLINDE DEUR 36M B850 IP30 | PrismaSeT G porte pleine L850 36M IP30 | PrismaSeT G volle deur B850 36M IP30 | 347.06 | 7 | 190.5 | 20701 | 89 | 1 | 1 |  |  |  | FR
|  | LVS08262 | 342.2 | 7 |  | 3606481878328 | O2 | PrismaSeT <=630A | PrismaSeT <=630A | 3926909790 | Porte transparente L850 27M Prisma G IP3 | Doorschijnende deur B850 27M Prisma G IP | PrismaSeT G porte transparente L850 27M IP30 | PrismaSeT G transparante deur B850 27M IP30 | 342.2 | 7 | 145.5 | 14490 | 88.5 | 1 | 1 |  |  |  | FR
|  | LVS08263 | 376.4 | 7 |  | 3606481878335 | O2 | PrismaSeT <=630A | PrismaSeT <=630A | 3926909790 | Porte transparente L850 30M Prisma G IP3 | Doorschijnende deur B850 30M Prisma G IP | PrismaSeT G porte transparente L850 30M IP30 | PrismaSeT G transparante deur B850 30M IP30 | 376.4 | 7 | 160 | 16079 | 88.5 | 1 | 1 |  |  |  | FR
|  | LVS08264 | 425.34 | 7 |  | 3606481878342 | O2 | PrismaSeT <=630A | PrismaSeT <=630A | 3926909790 | PORTE TRANSP.L850 33M ARM. | PRISMA G TRANSPARANTE DEUR 33M B850 IP30 | PrismaSeT G porte transparente L850 33M IP30 | PrismaSeT G transparante deur B850 33M IP30 | 425.34 | 7 | 175.5 | 17190 | 88 | 1 | 1 |  |  |  | FR
|  | LVS08265 | 455.13 | 7 |  | 3606481878359 | O2 | PrismaSeT <=630A | PrismaSeT <=630A | 3926909790 | PORTE VITREE L850 36M PRISMA G IP30 | PRISMA G TRANSPARANTE DEUR 36M B850 IP30 | PrismaSeT G porte transparente L850 36M IP30 | PrismaSeT G transparante deur B850 36M IP30 | 455.13 | 7 | 190 | 18580 | 89 | 1 | 1 |  |  |  | FR
|  | LVS08272 | 266.1 | 2 |  | 3606481876461 | O2 | PrismaSeT <=630A | PrismaSeT <=630A | 9403208000 | GAINE L300 ARM.27M | PRISMA G KOKER 27M L300 IP30 | PrismaSeT G armoire gaine L300 27M IP30 | PrismaSeT G koker B300 27M IP30 | 266.1 | 14 | 160 | 14670 | 37.5 | 1 | 1 |  |  |  | FR
|  | LVS08273 | 300.81 | 2 |  | 3606481876478 | O2 | PrismaSeT <=630A | PrismaSeT <=630A | 9403208000 | GAINE L300 ARM.30M | PRISMA G KOKER 30M L300 IP30 | PrismaSeT G armoire gaine L300 30M IP30 | PrismaSeT G koker B300 30M IP30 | 300.81 | 14.5 | 175.5 | 15514 | 37.5 | 1 | 1 |  |  |  | FR
|  | LVS08274 | 338.16 | 2 |  | 3606481876485 | O2 | PrismaSeT <=630A | PrismaSeT <=630A | 7326909890 | GAINE L300 ARM.33M | PRISMA G KOKER 33M L300 IP30 | PrismaSeT G armoire gaine L300 33M IP30 | PrismaSeT G koker B300 33M IP30 | 338.16 | 13.5 | 190 | 16458 | 37 | 1 | 1 |  |  |  | FR
|  | LVS08275 | 401.46 | 2 |  | 3606481876492 | O2 | PrismaSeT <=630A | PrismaSeT <=630A | 9403208000 | ARMOIRE GAINE L300 36M PRISMA G IP30 | PRISMA G KOKER 36M L300 IP30 | PrismaSeT G armoire gaine L300 36M IP30 | PrismaSeT G koker B300 36M IP30 | 401.46 | 14 | 190 | 18010 | 37.5 | 1 | 1 |  |  |  | FR
|  | LVS08282 | 130.61 | 2 |  | 3606481878366 | O2 | PrismaSeT <=630A | PrismaSeT <=630A | 7326909890 | PORTE GAINE 27M COF-ARM. | PRISMA G DEUR 27M L300 IP30 | PrismaSeT G porte gaine 27M COF-ARM. | PrismaSeT G koker deur 27M | 130.61 | 7 | 144 | 6908 | 34.5 | 1 | 1 |  |  |  | FR
|  | LVS08283 | 144.98 | 2 |  | 3606481878373 | O2 | PrismaSeT <=630A | PrismaSeT <=630A | 7326909890 | PORTE GAINE 30M ARM. | PRISMA G DEUR 30M L300 IP30 | PrismaSeT G porte gaine 30M ARM. | PrismaSeT G koker deur 30M | 144.98 | 7 | 160 | 7340 | 34 | 1 | 1 |  |  |  | FR
|  | LVS08284 | 166.64 | 2 |  | 3606481878380 | O2 | PrismaSeT <=630A | PrismaSeT <=630A | 7326909890 | PORTE GAINE 33M ARM. | PRISMA G DEUR 33M L300 IP30 | PrismaSeT G porte gaine 33M ARM. | PrismaSeT G koker deur 33M | 166.64 | 7 | 174.5 | 8100 | 33.5 | 1 | 1 |  |  |  | FR
|  | LVS08285 | 179.01 | 2 |  | 3606481878397 | O2 | PrismaSeT <=630A | PrismaSeT <=630A | 7326909890 | PORTE PLEINE L300 36M PRISMA G IP30 | PRISMA G DEUR 36M L300 IP30 | PrismaSeT G porte pleine L300 36M IP30 | PrismaSeT G volle deur B300 36M IP30 | 179.01 | 7 | 190 | 8811 | 33.5 | 1 | 1 |  |  |  | FR
|  | LVS08292 | 269.88 | 7 |  | 3606481878403 | O2 | PrismaSeT <=630A | PrismaSeT <=630A | 3926909790 | PORTE TRANSP.GAINE 27M COF-ARM | PRISMA G TRANSPARANTE DEUR 27M L300 IP30 | PrismaSeT G porte transparente gaine 27M COF-ARM | PrismaSeT G transparante deur koker 27M | 269.88 | 7 | 144.5 | 7029 | 34 | 1 | 1 |  |  |  | FR
|  | LVS08293 | 296.88 | 7 |  | 3606481878410 | O2 | PrismaSeT <=630A | PrismaSeT <=630A | 3926909790 | PORTE TRANSP.GAINE 30M ARM. | PRISMA G TRANSPARANTE DEUR 30M L300 IP30 | PrismaSeT G porte transparente gaine 30M ARM. | PrismaSeT G transparante deur koker 30M | 296.88 | 7 | 159 | 7749 | 34 | 1 | 1 |  |  |  | FR
|  | LVS08294 | 335.47 | 7 |  | 3606481878427 | O2 | PrismaSeT <=630A | PrismaSeT <=630A | 3926909790 | PORTE TRANSP.GAINE 33M ARM. | PRISMA G TRANSPARANTE DEUR 33M L300 IP30 | PrismaSeT G porte transparente gaine 33M ARM. | PrismaSeT G transparante deur koker 33M | 335.47 | 7 | 174 | 8549 | 34.5 | 1 | 1 |  |  |  | FR
|  | LVS08295 | 358.95 | 7 |  | 3606481878434 | O2 | PrismaSeT <=630A | PrismaSeT <=630A | 3926909790 | PORTE VITREE L300 36M PRISMA G IP30 | PRISMA G TRANSPARANTE DEUR 36M L300 IP30 | PrismaSeT G porte transparente L300 36M IP30 | PrismaSeT G tranparante deur B300 36M IP30 | 358.95 | 7 | 190.5 | 9049 | 34 | 1 | 1 |  |  |  | FR
|  | LVS08302 | 316.2 | 7 |  | 3606481876508 | O2 | PrismaSeT <=630A | PrismaSeT <=630A | 9403208000 | COFFRET IP55 7M | PRISMA G WANDKAST 7M B600 IP55 | PrismaSeT G coffret IP55 7M | PrismaSeT G kast IP55 7 M | 316.2 | 11.5 | 64.5 | 12884 | 61 | 1 | 1 |  |  |  | FR
|  | LVS08303 | 319.56 | 7 |  | 3606481876515 | O2 | PrismaSeT <=630A | PrismaSeT <=630A | 9403208000 | COFFRET IP55 11M | PRISMA G WANDKAST 11M B600 IP55 | PrismaSeT G coffret IP55 11M | PrismaSeT G kast IP55 11 M | 319.56 | 11 | 64 | 16000 | 64 | 1 | 1 |  |  |  | FR
|  | LVS08304 | 342.59 | 2 |  | 3606481876522 | O2 | PrismaSeT <=630A | PrismaSeT <=630A | 9403208000 | COFFRET IP55 15M | PRISMA G WANDKAST 15M B600 IP55 | PrismaSeT G coffret IP55 15M | PrismaSeT G kast IP55 15 M | 342.59 | 11.5 | 86.5 | 18280 | 64.5 | 1 | 1 |  |  |  | FR
|  | LVS08305 | 382.89 | 2 |  | 3606481876539 | O2 | PrismaSeT <=630A | PrismaSeT <=630A | 9403208000 | COFFRET IP55 19M | PRISMA G WANDKAST 19M B600 IP55 | PrismaSeT G coffret IP55 19M | PrismaSeT G kast IP55 19 M | 382.89 | 11.5 | 106 | 20580 | 64 | 1 | 1 |  |  |  | FR
|  | LVS08306 | 423.2 | 2 |  | 3606481876546 | O2 | PrismaSeT <=630A | PrismaSeT <=630A | 9403208000 | COFFRET IP55 23M | PRISMA G WANDKAST 23M B600 IP55 | PrismaSeT G coffret IP55 23M | PrismaSeT G kast IP55 23 M | 423.2 | 11.5 | 126 | 24330 | 64 | 1 | 1 |  |  |  | FR
|  | LVS08307 | 529.71 | 2 |  | 3606481876553 | O2 | PrismaSeT <=630A | PrismaSeT <=630A | 9403208000 | ARMOIRE IP55 27M | PRISMA G WANDKAST 27M B600 IP55 | PrismaSeT G armoire IP55 27M | PrismaSeT G kast IP55 27 M | 529.71 | 11.5 | 146 | 26210 | 64 | 1 | 1 |  |  |  | FR
|  | LVS08309 | 575.77 | 2 |  | 3606481876560 | O2 | PrismaSeT <=630A | PrismaSeT <=630A | 9403208000 | ARMOIRE IP55 33M | PRISMA G WANDKAST 33M B600 IP55 | PrismaSeT G armoire IP55 33M | PrismaSeT G kast IP55 33 M | 575.77 | 11.5 | 176 | 30172 | 65 | 1 | 1 |  |  |  | FR
|  | LVS08311 | 996.59 | 7 |  | 3606481876577 | O2 | PrismaSeT <=630A | PrismaSeT <=630A | 9403208000 | ARMOIRE IP55 33M L850 | PRISMA G WANDKAST 33M B850 IP55 | PrismaSeT G murale 33M L850 IP55 | PrismaSeT G wand 33M B850 IP55 | 996.59 | 8 | 180 | 38340 | 89 | 1 | 1 |  |  |  | FR
|  | LVS08312 | 166.26 | 7 |  | 3606481884794 | O2 | PrismaSeT <=630A | PrismaSeT <=630A | 7326909890 | COFFRET EXTENSION IP55 7M | PRISMA G UITBREIDING 7M B600 IP55 | PrismaSeT G coffret extension IP55 7M | PrismaSeT G uitbreiding kast IP55 7 M | 166.26 | 4 | 60 | 4829 | 44 | 1 | 1 |  |  |  | FR
|  | LVS08313 | 226.71 | 7 |  | 3606481884787 | O2 | PrismaSeT <=630A | PrismaSeT <=630A | 7326909890 | COFFRET EXTENSION IP55 11M | PRISMA G UITBREIDING 11M B600 IP55 | PrismaSeT G coffret extension IP55 11M | PrismaSeT G uitbreiding kast IP55 11 M | 226.71 | 4 | 63.5 | 6340 | 59.5 | 1 | 1 |  |  |  | FR
|  | LVS08314 | 256.94 | 7 |  | 3606481884763 | O2 | PrismaSeT <=630A | PrismaSeT <=630A | 7326909890 | COFFRET EXTENSION IP55 15M | PRISMA G UITBREIDING 15M B600 IP55 | PrismaSeT G coffret extension IP55 15M | PrismaSeT G uitbreiding kast IP55 15 M | 256.94 | 4 | 84 | 8000 | 60 | 1 | 1 |  |  |  | FR
|  | LVS08315 | 287.17 | 7 |  | 3606481876614 | O2 | PrismaSeT <=630A | PrismaSeT <=630A | 7326909890 | COFFRET EXTENSION IP55 19M | PRISMA G UITBREIDING 19M B600 IP55 | PrismaSeT G coffret extension IP55 19M | PrismaSeT G uitbreiding kast IP55 19 M | 287.17 | 4 | 104 | 10200 | 60 | 1 | 1 |  |  |  | FR
|  | LVS08316 | 332.33 | 7 |  | 3606481876621 | O2 | PrismaSeT <=630A | PrismaSeT <=630A | 7326909890 | COFFRET EXTENSION IP55 23M | PRISMA G UITBREIDING 23M B600 IP55 | PrismaSeT G coffret extension IP55 23M | PrismaSeT G uitbreiding kast IP55 23 M | 332.33 | 4.5 | 123 | 10860 | 59 | 1 | 1 |  |  |  | FR
|  | LVS08317 | 397.28 | 7 |  | 3606481876638 | O2 | PrismaSeT <=630A | PrismaSeT <=630A | 7326909890 | ARMOIRE EXTENSION IP55 27M | PRISMA G UITBREIDING 27M B600 IP55 | PrismaSeT G armoire extension IP55 27M | PrismaSeT G uitbreiding kast IP55 27 M | 397.28 | 4 | 142 | 12423 | 49 | 1 | 1 |  |  |  | FR
|  | LVS08319 | 431.83 | 2 |  | 3606481876645 | O2 | PrismaSeT <=630A | PrismaSeT <=630A | 7326909890 | ARMOIRE EXTENSION IP55 33M | PRISMA G UITBREIDING 33M B600 IP55 | PrismaSeT G armoire extension IP55 33M | PrismaSeT G uitbreiding kast IP55 33 M | 431.83 | 4 | 172.5 | 14330 | 59.5 | 1 | 1 |  |  |  | FR
|  | LVS08322 | 222.97 | 7 |  | 3606481878441 | O2 | PrismaSeT <=630A | PrismaSeT <=630A | 3926909790 | PORTE PLEINE IP55 7M | PRISMA G BLINDE DEUR+FRAME 7M B600 IP55 | PrismaSeT G porte pleine IP55 7M | PrismaSeT G volle deur IP55 7 M | 222.97 | 8 | 60 | 7937 | 44 | 1 | 1 |  |  |  | FR
|  | LVS08323 | 245.01 | 7 |  | 3606481878458 | O2 | PrismaSeT <=630A | PrismaSeT <=630A | 3926909790 | PORTE PLEINE IP55 11M | PRISMA G BLINDE DEUR+FRAME 11M B600 IP55 | PrismaSeT G porte pleine IP55 11M | PrismaSeT G volle deur IP55 11 M | 245.01 | 7.5 | 63.5 | 10718 | 60 | 1 | 1 |  |  |  | FR
|  | LVS08324 | 277.68 | 2 |  | 3606481878465 | O2 | PrismaSeT <=630A | PrismaSeT <=630A | 7326909890 | PORTE PLEINE IP55 15M | PRISMA G BLINDE DEUR+FRAME 15M B600 IP55 | PrismaSeT G porte pleine IP55 15M | PrismaSeT G volle deur IP55 15 M | 277.68 | 7.5 | 84 | 13378 | 59.5 | 1 | 1 |  |  |  | FR
|  | LVS08325 | 310.36 | 2 |  | 3606481878472 | O2 | PrismaSeT <=630A | PrismaSeT <=630A | 7326909890 | PORTE PLEINE IP55 19M | PRISMA G BLINDE DEUR+FRAME 19M B600 IP55 | PrismaSeT G porte pleine IP55 19M | PrismaSeT G volle deur IP55 19 M | 310.36 | 8 | 104 | 15920 | 60.5 | 1 | 1 |  |  |  | FR
|  | LVS08326 | 343.03 | 2 |  | 3606481878489 | O2 | PrismaSeT <=630A | PrismaSeT <=630A | 7326909890 | PORTE PLEINE IP55 23M | PRISMA G BLINDE DEUR+FRAME 23M B600 IP55 | PrismaSeT G porte pleine IP55 23M | PrismaSeT G volle deur IP55 23 M | 343.03 | 7 | 123 | 18346 | 60 | 1 | 1 |  |  |  | FR
|  | LVS08327 | 418.06 | 2 |  | 3606481878496 | O2 | PrismaSeT <=630A | PrismaSeT <=630A | 7326909890 | PORTE PLEINE IP55 27M | PRISMA G BLINDE DEUR+FRAME 27M B600 IP55 | PrismaSeT G porte pleine IP55 27M | PrismaSeT G volle deur IP55 27 M | 418.06 | 7.5 | 144.6 | 22397 | 60 | 1 | 1 |  |  |  | FR
|  | LVS08329 | 471.14 | 2 |  | 3606481878502 | O2 | PrismaSeT <=630A | PrismaSeT <=630A | 7326909890 | PORTE PLEINE IP55 33M | PRISMA G BLINDE DEUR+FRAME 33M B600 IP55 | PrismaSeT G porte pleine IP55 33M | PrismaSeT G volle deur IP55 33 M | 471.14 | 8 | 174 | 26808 | 60 | 1 | 1 |  |  |  | FR
|  | LVS08330 | 830 | 7 |  | 3606481933003 | O2 | PrismaSeT <=630A | PrismaSeT <=630A | 7326909890 | Porte pleine L850 33M Prisma G IP55 | Volle deur B850 33M Prisma G IP55 | PrismaSet G porte pleine L850 33M IP55 | PrismaSeT G Volle deur B850 33M IP55 | 830 | 8 | 179 | 33800 | 87 | 1 | 1 |  |  |  | FR
|  | LVS08332 | 252.15 | 7 |  | 3606481884343 | O2 | PrismaSeT <=630A | PrismaSeT <=630A | 3926909790 | PORTE TRANSP.IP55 7M | PRISMA G TRANS. DEUR+FRAME 7M B600 IP55 | PrismaSeT G porte transparente IP55 7M | PrismaSeT G transparante deur IP55 7 M | 252.15 | 8 | 60 | 8000 | 44 | 1 | 1 |  |  |  | FR
|  | LVS08333 | 272.07 | 7 |  | 3606481878533 | O2 | PrismaSeT <=630A | PrismaSeT <=630A | 3926909790 | PORTE TRANSP.IP55 11M | PRISMA G TRANS. DEUR+FRAME 11M B600 IP55 | PrismaSeT G porte transparente IP55 11M | PrismaSeT G transparante deur IP55 11 M | 272.07 | 8 | 64 | 10590 | 60 | 1 | 1 |  |  |  | FR
|  | LVS08334 | 296.2 | 7 |  | 3606481878540 | O2 | PrismaSeT <=630A | PrismaSeT <=630A | 3926909790 | PORTE TRANSP.IP55 15M | PRISMA G TRANS. DEUR+FRAME 15M B600 IP55 | PrismaSeT G porte transparente IP55 15M | PrismaSeT G transparante deur IP55 15 M | 296.2 | 8 | 84 | 12940 | 60 | 1 | 1 |  |  |  | FR
|  | LVS08335 | 331.04 | 7 |  | 3606481878557 | O2 | PrismaSeT <=630A | PrismaSeT <=630A | 3926909790 | PORTE TRANSP.IP55 19M | PRISMA G TRANS. DEUR+FRAME 19M B600 IP55 | PrismaSeT G porte transparente IP55 19M | PrismaSeT G transparante deur IP55 19 M | 331.04 | 7 | 104 | 15450 | 60 | 1 | 1 |  |  |  | FR
|  | LVS08336 | 365.89 | 7 |  | 3606481878564 | O2 | PrismaSeT <=630A | PrismaSeT <=630A | 3926909790 | PORTE TRANSP.IP55 23M | PRISMA G TRANS. DEUR+FRAME 23M B600 IP55 | PrismaSeT G porte transparente IP55 23M | PrismaSeT G transparante deur IP55 23 M | 365.89 | 7.5 | 124 | 18200 | 60 | 1 | 1 |  |  |  | FR
|  | LVS08337 | 444.61 | 7 |  | 3606481878571 | O2 | PrismaSeT <=630A | PrismaSeT <=630A | 3926909790 | PORTE TRANSP.IP55 27M | PRISMA G TRANS. DEUR+FRAME 27M B600 IP55 | PrismaSeT G porte transparente IP55 27M | PrismaSeT G transparante deur IP55 27 M | 444.61 | 7.5 | 144.5 | 21300 | 60 | 1 | 1 |  |  |  | FR
|  | LVS08339 | 497.69 | 7 |  | 3606481878588 | O2 | PrismaSeT <=630A | PrismaSeT <=630A | 3926909790 | PORTE TRANSP.IP55 33M | PRISMA G TRANS. DEUR+FRAME 33M B600 IP55 | PrismaSeT G porte transparente IP55 33M | PrismaSeT G transparante deur IP55 33 M | 497.69 | 7.5 | 175 | 24890 | 60.5 | 1 | 1 |  |  |  | FR
|  | LVS08340 | 1171.95 | 7 |  | 3606481878595 | O2 | PrismaSeT <=630A | PrismaSeT <=630A | 3926909790 | PORTE TRANSP. IP55 L850 33M | PRISMA G TRANS. DEUR+FRAME 33M B850 IP55 | PrismaSeT G porte transparente IP55 L850 33M | PrismaSeT G transparante deur B850 33M IP55 | 1171.95 | 8 | 178 | 31800 | 87 | 1 | 1 |  |  |  | FR
|  | LVS08342 | 248.5 | 7 |  | 3606481884756 | O2 | PrismaSeT <=630A | PrismaSeT <=630A | 7326909890 | GAINE IP55 L300 7M | PRISMA G KOKER (ACHT+DEUR) 7M L300 IP55 | PrismaSeT G gaine IP55 L300 7M | PrismaSeT G koker IP55 L300 7M | 248.5 | 11 | 44 | 8595 | 36 | 1 | 1 |  |  |  | FR
|  | LVS08343 | 260.32 | 7 |  | 3606481876669 | O2 | PrismaSeT <=630A | PrismaSeT <=630A | 7326909890 | GAINE IP55 L300 11M | PRISMA G KOKER (ACHT+DEUR) 11M L300 IP55 | PrismaSeT G gaine IP55 L300 11M | PrismaSeT G koker IP55 L300 11M | 260.32 | 10.5 | 64 | 11966 | 36.5 | 1 | 1 |  |  |  | FR
|  | LVS08344 | 293.65 | 7 |  | 3606481876676 | O2 | PrismaSeT <=630A | PrismaSeT <=630A | 7326909890 | GAINE IP55 L300 15M | PRISMA G KOKER (ACHT+DEUR) 15M L300 IP55 | PrismaSeT G gaine IP55 L300 15M | PrismaSeT G koker IP55 L300 15M | 293.65 | 10 | 84 | 14751 | 33.5 | 1 | 1 |  |  |  | FR
|  | LVS08345 | 328.2 | 7 |  | 3606481876683 | O2 | PrismaSeT <=630A | PrismaSeT <=630A | 7326909890 | GAINE IP55 L300 19M | PRISMA G KOKER (ACHT+DEUR) 19M L300 IP55 | PrismaSeT G gaine IP55 L300 19M | PrismaSeT G koker IP55 L300 19M | 328.2 | 11 | 104 | 17748 | 34 | 1 | 1 |  |  |  | FR
|  | LVS08346 | 362.74 | 2 |  | 3606481876690 | O2 | PrismaSeT <=630A | PrismaSeT <=630A | 7326909890 | GAINE IP55 L300 23M | PRISMA G KOKER (ACHT+DEUR) 23M L300 IP55 | PrismaSeT G gaine IP55 L300 23M | PrismaSeT G koker IP55 L300 23M | 362.74 | 10.5 | 124 | 21500 | 37 | 1 | 1 |  |  |  | FR
|  | LVS08347 | 419.54 | 2 |  | 3606481876706 | O2 | PrismaSeT <=630A | PrismaSeT <=630A | 7326909890 | GAINE IP55 L300 27M | PRISMA G KOKER (ACHT+DEUR) 27M L300 IP55 | PrismaSeT G gaine IP55 L300 27M | PrismaSeT G koker IP55 L300 27M | 419.54 | 11 | 144 | 24500 | 36.5 | 1 | 1 |  |  |  | FR
|  | LVS08349 | 464.34 | 2 |  | 3606481876713 | O2 | PrismaSeT <=630A | PrismaSeT <=630A | 7326909890 | GAINE IP55 L300 33M | PRISMA G KOKER (ACHT+DEUR) 33M L300 IP55 | PrismaSeT G gaine IP55 L300 33M | PrismaSeT G koker IP55 L300 33M | 464.34 | 10.7 | 175 | 29000 | 36.8 | 1 | 1 |  |  |  | FR
|  | LVS08352 | 63.34 | 7 |  | 3606481884657 | O2 | PrismaSeT <=630A | PrismaSeT <=630A | 7326909890 | PANNEAUX LAT.IP55 7M | PRISMA G ZIJPANELEN 7M IP55 (1ST=2) | PrismaSeT PANNEAUX LAT.IP55 7M | PrismaSeT ZIJPANELEN IP55 7 M | 63.34 | 7 | 49 | 2704 | 23 | 1 | 1 |  |  |  | FR
|  | LVS08353 | 86.37 | 7 |  | 3606481884626 | O2 | PrismaSeT <=630A | PrismaSeT <=630A | 7326909890 | PANNEAUX LAT.IP55 11M | PRISMA G ZIJPANELEN 11M IP55 (1ST=2) | PrismaSeT PANNEAUX LAT.IP55 11M | PrismaSeT ZIJPANELEN IP55 11 M | 86.37 | 7 | 64 | 4457 | 23 | 1 | 1 |  |  |  | FR
|  | LVS08354 | 97.88 | 7 |  | 3606481884619 | O2 | PrismaSeT <=630A | PrismaSeT <=630A | 7326909890 | PANNEAUX LAT.IP55 15M | PRISMA G ZIJPANELEN 15M IP55 (1ST=2) | PrismaSeT PANNEAUX LAT.IP55 15M | PrismaSeT ZIJPANELEN IP55 15 M | 97.88 | 7 | 80.5 | 5690 | 23 | 1 | 1 |  |  |  | FR
|  | LVS08355 | 109.4 | 7 |  | 3606481884596 | O2 | PrismaSeT <=630A | PrismaSeT <=630A | 7326909890 | PANNEAUX LAT.IP55 19M | PRISMA G ZIJPANELEN 19M IP55 (1ST=2) | PrismaSeT PANNEAUX LAT.IP55 19M | PrismaSeT ZIJPANELEN IP55 19 M | 109.4 | 7 | 109.5 | 6910 | 23 | 1 | 1 |  |  |  | FR
|  | LVS08356 | 120.91 | 7 |  | 3606481884589 | O2 | PrismaSeT <=630A | PrismaSeT <=630A | 7326909890 | PANNEAUX LAT.IP55 23M | PRISMA G ZIJPANELEN 23M IP55 (1ST=2) | PrismaSeT PANNEAUX LAT.IP55 23M | PrismaSeT ZIJPANELEN IP55 23 M | 120.91 | 7 | 124 | 8330 | 23 | 1 | 1 |  |  |  | FR
|  | LVS08357 | 132.43 | 7 |  | 3606481884572 | O2 | PrismaSeT <=630A | PrismaSeT <=630A | 7326909890 | PANNEAUX LAT.IP55 27M | PRISMA G ZIJPANELEN 27M IP55 (1ST=2) | PrismaSeT PANNEAUX LAT.IP55 27M | PrismaSeT ZIJPANELEN IP55 27 M | 132.43 | 7 | 141 | 9580 | 23 | 1 | 1 |  |  |  | FR
|  | LVS08359 | 143.94 | 7 |  | 3606481884565 | O2 | PrismaSeT <=630A | PrismaSeT <=630A | 7326909890 | PANNEAUX LAT.IP55 33M | PRISMA G ZIJPANELEN 33M IP55 (1ST=2) | PrismaSeT PANNEAUX LAT.IP55 33M | PrismaSeT ZIJPANELEN IP55 33 M | 143.94 | 7.5 | 171.5 | 10500 | 23 | 1 | 1 |  |  |  | FR
|  | LVS08371 | 120.92 | 2 |  | 3606481877239 | O2 | PrismaSeT <=630A | PrismaSeT <=630A | 7326909890 | PLAQUES HAUTES-BASSES L600 | PRISMA G BOVEN-/ONDERPLATEN L600 IP55 | PrismaSeT PLAQUES HAUTES-BASSES L600 | PrismaSeT BOVEN-/ONDERPLATEN L600 | 120.92 | 7 | 55.5 | 3623 | 26.5 | 1 | 1 |  |  |  | FR
|  | LVS08372 | 78.65 | 2 |  | 3606481877246 | O2 | PrismaSeT <=630A | PrismaSeT <=630A | 7326909890 | PLAQUES HAUTES-BASSES L300 | PRISMA G BOVEN-/ONDERPLATEN L300 IP55 | PrismaSeT PLAQUES HAUTES-BASSES L300 | PrismaSeT BOVEN-/ONDERPLATEN L300 | 78.65 | 7 | 30 | 2061 | 26 | 1 | 1 |  |  |  | FR
|  | LVS08376 | 561.77 | 7 |  | 3606481884336 | O2 | PrismaSeT <=630A | PrismaSeT <=630A | 8538909999 | PTE PART.PERCEE 4M IP55 11A27 | PRISMA G DOORB GED DEUR 4M IP55 11-27M | PrismaSeT G porte part. percée 4M IP55 11A27 | PrismaSeT G doorb. Geb. deur 4M IP55 11-27M | 561.77 | 8.5 | 59.5 | 5180 | 24.5 | 1 | 1 |  |  |  | IT
|  | LVS08381 | 70.89 | 2 |  | 3606481879646 | O2 | PrismaSeT <=630A | PrismaSeT <=630A | 7326909890 | KIT ASSOCIATION HZ/V.IP55 | PRISMA G COMBINATIE KIT HZ. /VT. IP55 | PrismaSeT KIT ASSOCIATION HZ/V.IP55 | PrismaSeT SET SAMENB HZ /V IP55 | 70.89 | 11.6 | 24 | 2447 | 11.7 | 1 | 1 |  |  |  | FR
|  | LVS08382 | 250.92 | 7 |  | 3606481884091 | O2 | PrismaSeT <=630A | PrismaSeT <=630A | 7326909890 | KIT ASSOCIATION EN L IP55 | PRISMA G COMBINATIE KIT L-VORM IP55 | PrismaSeT KIT ASSOCIATION EN L IP55 | PrismaSeT SET SAMENB IN L-VORM IP55 | 250.92 | 11.4 | 23.5 | 2348 | 16.5 | 1 | 1 |  |  |  | FR
|  | LVS08383 | 86.7 | 7 |  | 3606481884084 | O2 | PrismaSeT <=630A | PrismaSeT <=630A | 7326909890 | KIT ASSOCIATION EN CARRE IP55 | PRISMA G COMBINATIE KIT VIERKANT IP55 | PrismaSeT KIT ASSOCIATION EN CARRE IP55 | PrismaSeT SET SAMENB VIERKV. IP55 | 86.7 | 12 | 50.5 | 1851 | 12.5 | 1 | 1 |  |  |  | FR
|  | LVS08384 | 43.1 | 7 |  | 3606481880055 | O2 | PrismaSeT <=630A | PrismaSeT <=630A | 7326909890 | CLOISON VERTICALE IP55 | PRISMA G AFSCHERMING VT.IKAAL IP55 KAST | PrismaSeT G cloison vertical IP55 | PrismaSeT G afscherming vertikaal IP55 kast | 43.1 | 1 | 55.5 | 1122 | 25.3 | 1 | 1 |  |  |  | CZ
|  | LVS08386 | 91.56 | 7 |  | 3606481880567 | O2 | PrismaSeT <=630A | PrismaSeT <=630A | 7326909890 | AUVENT COF-ARM.IP55 L600 | PRISMA G REGENDAK KAST B600 IP55 | PrismaSeT AUVENT COF-ARM.IP55 L600 | PrismaSeT REGENDAK KAST IP55 B600 | 91.56 | 4.5 | 57 | 2762 | 30.5 | 1 | 1 |  |  |  | DE
|  | LVS08387 | 77.36 | 7 |  | 3606481883728 | O2 | PrismaSeT <=630A | PrismaSeT <=630A | 7326909890 | AUVENT GAINE IP55 L300 | PRISMA G REGENDAK KAST B300 IP55 | PrismaSeT AUVENT GAINE IP55 L300 | PrismaSeT REGENDAK KO IP55 L300 | 77.36 | 4.7 | 30 | 1990 | 32 | 1 | 1 |  |  |  | DE
|  | LVS08391 | 93.12 | 7 |  | 3606481868794 | O2 | PrismaSeT <=630A | PrismaSeT <=630A | 7326909890 | MONTANT FIXATION IP55 | PRISMA G STIJL BEVESTIGINGSSTUK IP55 | PrismaSeT MONTANT FIXATION IP55 | PrismaSeT STIJL BEV. IP55 | 93.12 | 8 | 196 | 4711 | 7 | 1 | 1 |  |  |  | DE
|  | LVS08392 | 66.15 | 2 |  | 3606481869456 | O2 | PrismaSeT <=630A | PrismaSeT <=630A | 7326909890 | GOUSSET SOCLE IP55 | PRISMA G KOPPELSTUK/SOKKEL IP55 | PrismaSeT GOUSSET SOCLE IP55 | PrismaSeT KOPPELSTUK/SOKKEL IP55 | 66.15 | 3.3 | 23.2 | 1221 | 15.8 | 1 | 1 |  |  |  | DE
|  | LVS08393 | 86.52 | 2 |  | 3606481869463 | O2 | PrismaSeT <=630A | PrismaSeT <=630A | 7326909890 | HABILLAGE SOCLE IP55 L600 | PRISMA G BEKLED./SOKKEL IP55 B600 | PrismaSeT HABILLAGE SOCLE IP55 L600 | PrismaSeT BEKLED./SOKKEL IP55 B600 | 86.52 | 3.5 | 58 | 4850 | 23 | 1 | 1 |  |  |  | DE
|  | LVS08394 | 73.09 | 2 |  | 3606481869470 | O2 | PrismaSeT <=630A | PrismaSeT <=630A | 7326909890 | HABILLAGE SOCLE IP55 L300 | PRISMA G BEKLED./SOKKEL IP55 B300 | PrismaSeT HABILLAGE SOCLE IP55 L300 | PrismaSeT BEKLED./SOKKEL IP55 B300 | 73.09 | 3.5 | 33 | 2746 | 23.5 | 1 | 1 |  |  |  | DE
|  | LVS08396 | 58.78 | 7 |  | 3606481869869 | O2 | PrismaSeT <=630A | PrismaSeT <=630A | 7326909890 | 2 ANNEAUX LEVAGE IP55 | PRISMA G HIJSRINGEN IP55 (1 ST=2) | PrismaSeT 2 ANNEAUX LEVAGE IP55 | PrismaSeT HIJSRINGEN IP55 (1 ST=2) | 58.78 | 0.9 | 14.5 | 372 | 5 | 1 | 1 |  |  |  | FR
|  | LVS08403 | 231.96 | 2 |  | 3606481879172 | O3 | PrismaSeT >= 630A | PrismaSeT >= 630A | 7326909890 | Ossature L300 P400 | PRISMA P FRAME B300 D400 | PRISMASET P OSSATURE L300 P400 | PRISMASET P FRAME B300 D400 | 231.96 | 8.5 | 203.5 | 16318 | 42 | 1 | 1 |  |  |  | FR
|  | LVS08404 | 313.29 | 2 |  | 3606481879189 | O3 | PrismaSeT >= 630A | PrismaSeT >= 630A | 7326909890 | OSSATURE L400 P400 | PRISMA P FRAME B400 D400 | PrismaSeT OSSATURE L400 P400 | PRISMASET P FRAME B400 D400 | 313.29 | 9 | 203 | 17218 | 42 | 1 | 1 |  |  |  | FR
|  | LVS08406 | 499.05 | 2 |  | 3606481879196 | O3 | PrismaSeT >= 630A | PrismaSeT >= 630A | 7326909890 | OSSATURE L650 P400 | PRISMA P FRAME B650 D400 | PRISMASET P OSSATURE L650 P400 | PRISMASET P FRAME B650 D400 | 499.05 | 8.5 | 204 | 18585 | 42.5 | 1 | 1 |  |  |  | FR
|  | LVS08407 | 648.78 | 2 |  | 3606481879202 | O3 | PrismaSeT >= 630A | PrismaSeT >= 630A | 7326909890 | OSSATURE L650+150 P400 | PRISMA P FRAME B650+150 D400 | PRISMASET P OSSATURE L650+150 P400 | PRISMASET P FRAME B650+150 D400 | 648.78 | 12.5 | 203.5 | 25104 | 42 | 1 | 1 |  |  |  | FR
|  | LVS08408 | 605.25 | 2 |  | 3606481879219 | O3 | PrismaSeT >= 630A | PrismaSeT >= 630A | 7326909890 | Ossature L800 P400 | PRISMA P FRAME B800 D400 | PRISMASET P OSSATURE L800 P400 | PRISMASET P FRAME B800 D400 | 605.25 | 9 | 203 | 19900 | 42.2 | 1 | 1 |  |  |  | FR
|  | LVS08433 | 24.23 | 2 |  | 3606481877253 | O3 | PrismaSeT >= 630A | PrismaSeT >= 630A | 7326909890 | Toit plein IP30 L300 P400 | PRISMA P DAKPLAAT IP30 B300 D400 | PrismaSeT TOIT PLEIN IP30 L300 P400 | PrismaSeT VOL DAK IP30 B300 D400 | 24.23 | 4.5 | 40.5 | 1430 | 40.5 | 1 | 1 |  |  |  | FR
|  | LVS08434 | 30.62 | 2 |  | 3606481877260 | O3 | PrismaSeT >= 630A | PrismaSeT >= 630A | 7326909890 | TOIT PLEIN IP30 L400 P400 | PRISMA P DAKPLAAT IP30 B400 D400 | PrismaSeT TOIT PLEIN IP30 L400 P400 | PrismaSeT VOL DAK IP30 B400 D400 | 30.62 | 4.5 | 41 | 1772 | 41 | 1 | 1 |  |  |  | FR
|  | LVS08436 | 44.07 | 2 |  | 3606481877277 | O3 | PrismaSeT >= 630A | PrismaSeT >= 630A | 7326909890 | TOIT PLEIN IP30 L650 P400 | PRISMA P DAKPLAAT IP30 B650 D400 | PrismaSeT TOIT PLEIN IP30 L650 P400 | PrismaSeT VOL DAK IP30 B650 D400 | 44.07 | 4.5 | 81.5 | 2989 | 41 | 1 | 1 |  |  |  | FR
|  | LVS08438 | 52.73 | 11 |  | 3606481877284 | O3 | PrismaSeT >= 630A | PrismaSeT >= 630A | 7326909890 | TOIT PLEIN IP30 L800 P400 | PRISMA P DAKPLAAT IP30 B800 D400 | PrismaSeT TOIT PLEIN IP30 L800 P400 | PrismaSeT VOL DAK IP30 B800 D400 | 52.73 | 4.5 | 41.5 | 3190 | 81 | 1 | 1 |  |  |  | FR
|  | LVS08453 | 42.14 | 2 |  | 3606481877291 | O3 | PrismaSeT >= 630A | PrismaSeT >= 630A | 7326909890 | Toit plein IP55 L300 P400 | PRISMA P DAKPLAAT IP55 B300 D400 | PrismaSeT TOIT PLEIN IP55 L300 P400 | PrismaSeT VOL DAK IP55 B300 D400 | 42.14 | 4 | 43 | 1471 | 32 | 1 | 1 |  |  |  | FR
|  | LVS08454 | 45.94 | 2 |  | 3606481877307 | O3 | PrismaSeT >= 630A | PrismaSeT >= 630A | 7326909890 | Toit plein IP55 L400 P400 | PRISMA P DAKPLAAT IP55 B400 D400 | PrismaSeT TOIT PLEIN IP55 L400 P400 | PrismaSeT VOL DAK IP55 B400 D400 | 45.94 | 4 | 43 | 1859 | 42 | 1 | 1 |  |  |  | FR
|  | LVS08456 | 62.1 | 2 |  | 3606481877314 | O3 | PrismaSeT >= 630A | PrismaSeT >= 630A | 7326909890 | Toit plein IP55 L650 P400 | PRISMA P DAKPLAAT IP55 B650 D400 | PrismaSeT TOIT PLEIN IP55 L650 P400 | PrismaSeT VOL DAK IP55 B650 D400 | 62.1 | 4 | 68 | 3028 | 42 | 1 | 1 |  |  |  | FR
|  | LVS08458 | 74.11 | 2 |  | 3606481877321 | O3 | PrismaSeT >= 630A | PrismaSeT >= 630A | 7326909890 | Toit plein IP55 L800 P400 | PRISMA P DAKPLAAT IP55 B800 D400 | PrismaSeT TOIT PLEIN IP55 L800 P400 | PrismaSeT VOL DAK IP55 B800 D400 | 74.11 | 4 | 82.5 | 3659 | 42 | 1 | 1 |  |  |  | FR
|  | LVS08476 | 56.52 | 7 |  | 3606481884534 | O3 | PrismaSeT >= 630A | PrismaSeT >= 630A | 7326909890 | Toit découpé ventil. IP30 L650 | PRISMA P VENTILATIE DAK B650 D400 IP30 | PrismaSeT TOIT / VENTIL. IP30 L650 P400 | PrismaSeT DAK/VENTIL. IP30 B650 D400 | 56.52 | 4.5 | 81 | 2540 | 41 | 1 | 1 |  |  |  | FR
|  | LVS08478 | 93.93 | 7 |  | 3606481884527 | O3 | PrismaSeT >= 630A | PrismaSeT >= 630A | 7326909890 | Toit ventilation L800 P400 | PRISMA P VENTILATIE DAK B800 D400 IP30 | PrismaSeT IP55 VENTILATED ROOF W800 D400 | PrismaSeT IP55 VENTILATED ROOF W800 D400 | 93.93 | 4 | 83 | 2830 | 42 | 1 | 1 |  |  |  | FR
|  | LVS08483 | 95.47 | 7 |  | 3606481877352 | O3 | PrismaSeT >= 630A | PrismaSeT >= 630A | 7326909890 | Passe-câbles IP55 L300 P400 | PRISMA P VOLLE KABELDPL IP55 B300 D400 | PrismaSeT PPC PLEINE IP55 L300 P400 | PrismaSeT VOLLE KABELDPL IP55 B300 D400 | 95.47 | 5 | 38 | 1733 | 27.9 | 1 | 1 |  |  |  | FR
|  | LVS08484 | 105.8 | 2 |  | 3606481877369 | O3 | PrismaSeT >= 630A | PrismaSeT >= 630A | 7326909890 | Passe-câbles IP55 L400 P400 | PRISMA P VOLLE KABELDPL IP55 B400 D400 | PrismaSeT PPC PLEINE IP55 L400 P400 | PrismaSeT VOLLE KABELDPL IP55 B400 D400 | 105.8 | 5 | 38.5 | 2212 | 28 | 1 | 1 |  |  |  | FR
|  | LVS08486 | 80.33 | 2 |  | 3606481877376 | O3 | PrismaSeT >= 630A | PrismaSeT >= 630A | 7326909890 | Passe-câbles IP55 L650 P400 | PRISMA P VOLLE KABELDPL IP55 B650 D400 | PrismaSeT PPC PLEINE IP55 L650 P400 | PrismaSeT VOLLE KABELDPL IP55 B650 D400 | 80.33 | 4 | 58 | 3330 | 31 | 1 | 1 |  |  |  | FR
|  | LVS08487 | 108.71 | 2 |  | 3606481877383 | O3 | PrismaSeT >= 630A | PrismaSeT >= 630A | 7326909890 | Passe-câbl.IP55 L650+150 P400 | PRISMA P VOL KABELDPL IP55 B650+150 D400 | PrismaSeT PPC PLEINE IP55 L650+150 P400 | PrismaSeT VOLLE KABELDPL IP55 B650+150 D400 | 108.71 | 5 | 74 | 4216 | 32 | 1 | 1 |  |  |  | FR
|  | LVS08488 | 98.87 | 7 |  | 3606481884510 | O3 | PrismaSeT >= 630A | PrismaSeT >= 630A | 7326909890 | Passe-câbles IP55 L800 P400 | PRISMA P VOLLE KABELDPL IP55 B800 D400 | PrismaSeT PPC PLEINE IP55 L800 P400 | PrismaSeT VOLLE KABELDPL IP55 B800 D400 | 98.87 | 4.5 | 74 | 4262 | 31.5 | 1 | 1 |  |  |  | FR
|  | LVS08493 | 87.42 | 7 |  | 3606481877406 | O3 | PrismaSeT >= 630A | PrismaSeT >= 630A | 7326909890 | Passe-câbles IP30 L300 P400 | PRISMA P VOL KABELDPL 2D IP30 B300 D400 | PrismaSeT PPC 2 PARTIES IP30 L300 P400 | PrismaSeT VOLLE KABELDPL 2D IP30 B300 D400 | 87.42 | 5 | 37 | 1532 | 11.5 | 1 | 1 |  |  |  | FR
|  | LVS08494 | 49.42 | 2 |  | 3606481877413 | O3 | PrismaSeT >= 630A | PrismaSeT >= 630A | 7326909890 | Passe-câbles IP30 L400 P400 | PRISMA P VOL KABELDPL 2D IP30 B400 D400 | PrismaSeT PPC 2 PARTIES IP30 L400 P400 | PrismaSeT VOLLE KABELDPL 2D IP30 B400 D400 | 49.42 | 3.8 | 36.8 | 1974 | 13.7 | 1 | 1 |  |  |  | FR
|  | LVS08496 | 80.33 | 2 |  | 3606481877420 | O3 | PrismaSeT >= 630A | PrismaSeT >= 630A | 7326909890 | Passe-câbles IP30 L650 P400 | PRISMA P VOL KABELDPL 2D IP30 B650 D400 | PrismaSeT PPC 2 PARTIES IP30 L650 P400 | PrismaSeT VOLLE KABELDPL 2D IP30 B650 D400 | 80.33 | 3 | 58 | 3280 | 20 | 1 | 1 |  |  |  | FR
|  | LVS08497 | 108.71 | 2 |  | 3606481877437 | O3 | PrismaSeT >= 630A | PrismaSeT >= 630A | 7326909890 | PPC 2 PART. IP30 L650+150 P400 | PRISMA P VOL KABEL 2D IP30 B650+150 D400 | PrismaSeT PPC 2 PART. IP30 L650+150 P400 | PrismaSeT VOLLE KABELDPL 2D IP30 B650+150 D400 | 108.71 | 3.5 | 72.5 | 3943 | 21 | 5 | 1 |  |  |  | FR
|  | LVS08498 | 98.87 | 7 |  | 3606481884480 | O3 | PrismaSeT >= 630A | PrismaSeT >= 630A | 7326909890 | Passe-câbles IP30 L800 P400 | PRISMA P VOL KABELDPL 2D IP30 B800 D400 | PrismaSeT PPC 2 PARTIES IP30 L800 P400 | PrismaSeT KABELDPL 2D IP30 B800 D400 | 98.87 | 3.5 | 72.5 | 4059 | 21 | 5 | 1 |  |  |  | FR
|  | LVS08513 | 163.13 | 2 |  | 3606481878663 | O3 | PrismaSeT >= 630A | PrismaSeT >= 630A | 9403991090 | Porte pleine IP30 L300 | PRISMA P BLINDE DEUR IP30 B300 | PrismaSeT PORTE PLEINE IP30 L300 | PrismaSeT VOLLE DEUR IP30 B300 | 163.13 | 6.5 | 197 | 10767 | 36 | 1 | 1 |  |  |  | FR
|  | LVS08514 | 217.49 | 2 |  | 3606481878670 | O3 | PrismaSeT >= 630A | PrismaSeT >= 630A | 9403991090 | PORTE PLEINE IP30 L400 | PRISMA P BLINDE DEUR IP30 B400 | PrismaSeT PORTE PLEINE IP30 L400 | PrismaSeT VOLLE DEUR IP30 B400 | 217.49 | 7 | 198.5 | 13220 | 46.5 | 1 | 1 |  |  |  | FR
|  | LVS08516 | 337.41 | 2 |  | 3606481878687 | O3 | PrismaSeT >= 630A | PrismaSeT >= 630A | 7326909890 | PORTE PLEINE IP30 L650 | PRISMA P BLINDE DEUR IP30 B650 | PrismaSeT PORTE PLEINE IP30 L650 | PrismaSeT VOLLE DEUR IP30 B650 | 337.41 | 7 | 200 | 25172 | 70 | 1 | 1 |  |  |  | FR
|  | LVS08518 | 415.3 | 2 |  | 3606481878694 | O3 | PrismaSeT >= 630A | PrismaSeT >= 630A | 7326909890 | Porte pleine IP30 L800 | PRISMA P BLINDE DEUR IP30 B800 | PrismaSeT PORTE PLEINE IP30 L800 | PrismaSeT VOLLE DEUR IP30 B800 | 415.3 | 7.5 | 199 | 31478 | 85 | 1 | 1 |  |  |  | FR
|  | LVS08523 | 253.68 | 7 |  | 3606481878755 | O3 | PrismaSeT >= 630A | PrismaSeT >= 630A | 7326909890 | Porte pleine IP55 L300 | PRISMA P BLINDE DEUR IP55 B300 | PrismaSeT PORTE PLEINE IP55 L300 | PrismaSeT VOLLE DEUR IP55 B300 | 253.68 | 7 | 197 | 14995 | 36 | 1 | 1 |  |  |  | FR
|  | LVS08524 | 319.84 | 2 |  | 3606481878762 | O3 | PrismaSeT >= 630A | PrismaSeT >= 630A | 7326909890 | Porte pleine IP55 L400 | PRISMA P BLINDE DEUR IP55 B400 | PrismaSeT PORTE PLEINE IP55 L400 | PrismaSeT VOLLE DEUR IP55 B400 | 319.84 | 7 | 197.5 | 17986 | 46 | 1 | 1 |  |  |  | FR
|  | LVS08526 | 476.59 | 2 |  | 3606481878779 | O3 | PrismaSeT >= 630A | PrismaSeT >= 630A | 7326909890 | Porte pleine IP55 L650 | PRISMA P BLINDE DEUR IP55 B650 | PrismaSeT PORTE PLEINE IP55 L650 | PrismaSeT VOLLE DEUR IP55 B650 | 476.59 | 7 | 199 | 25500 | 69.5 | 1 | 1 |  |  |  | FR
|  | LVS08528 | 586.57 | 2 |  | 3606481878786 | O3 | PrismaSeT >= 630A | PrismaSeT >= 630A | 7326909890 | Porte pleine IP55 L800 | PRISMA P BLINDE DEUR IP55 B800 | PrismaSeT PORTE PLEINE IP55 L800 | PrismaSeT VOLLE DEUR IP55 B800 | 586.57 | 7 | 199 | 30164 | 84.5 | 1 | 1 |  |  |  | FR
|  | LVS08534 | 351.84 | 2 |  | 3606481878793 | O3 | PrismaSeT >= 630A | PrismaSeT >= 630A | 3926909790 | PORTE TRANSP. IP30 LARG 400 | PRISMA P TRANSPARANTE DEUR IP30 B400 | PrismaSeT PORTE TRANSP. IP30 LARG 400 | PrismaSeT DOORZ. DEUR IP30 B400 | 351.84 | 7 | 198 | 14000 | 46.5 | 1 | 1 |  |  |  | FR
|  | LVS08536 | 444.05 | 2 |  | 3606481878809 | O3 | PrismaSeT >= 630A | PrismaSeT >= 630A | 7020008000 | PORTE TRANSP. IP30 L650 | PRISMA P TRANSPARANTE DEUR IP30 B650 | PrismaSeT PORTE TRANSP. IP30 L650 | PrismaSeT DOORZ. DEUR IP30 B650 | 444.05 | 6.8 | 200 | 19022 | 70 | 1 | 1 |  |  |  | FR
|  | LVS08538 | 546.6 | 2 |  | 3606481878816 | O3 | PrismaSeT >= 630A | PrismaSeT >= 630A | 9403991090 | Porte transparente IP30 L800 | PRISMA P TRANSPARANTE DEUR IP30 B800 | PrismaSeT PORTE TRANSP. IP30 L800 | PrismaSeT DOORZ. DEUR IP30 B800 | 546.6 | 7 | 200 | 25220 | 85 | 1 | 1 |  |  |  | FR
|  | LVS08544 | 429.64 | 7 |  | 3606481884312 | O3 | PrismaSeT >= 630A | PrismaSeT >= 630A | 9403991090 | Porte transparente IP55 L400 | PRISMA P TRANSPARANTE DEUR IP55 B400 | PrismaSeT PORTE TRANSP. IP55 L400 | PrismaSeT DOORZ. DEUR IP55 B400 | 429.64 | 7 | 197.5 | 19200 | 46.5 | 1 | 1 |  |  |  | FR
|  | LVS08546 | 581.81 | 2 |  | 3606481878830 | O3 | PrismaSeT >= 630A | PrismaSeT >= 630A | 3926909790 | Porte transparente IP55 L650 | PRISMA P TRANSPARANTE DEUR IP55 B650 | PrismaSeT PORTE TRANSP. IP55 L650 | PrismaSeT DOORZ. DEUR IP55 B650 | 581.81 | 7 | 198.5 | 26052 | 69.5 | 1 | 1 |  |  |  | FR
|  | LVS08548 | 716.15 | 7 |  | 3606481878847 | O3 | PrismaSeT >= 630A | PrismaSeT >= 630A | 3926909790 | Porte transparente IP55 L800 | PRISMA P TRANSPARANTE DEUR IP55 B800 | PrismaSeT PORTE TRANSP. IP55 L800 | PrismaSeT DOORZ. DEUR IP55 B800 | 716.15 | 5.5 | 203.5 | 30980 | 83.5 | 1 | 1 |  |  |  | FR
|  | LVS08560 | 460.33 | 7 |  | 3606481884268 | O3 | PrismaSeT >= 630A | PrismaSeT >= 630A | 7326909890 | Cadre supp. plastron 10M L650 | PRISMA P SCHARN. AFDEKPL KADER 10M B400 | PrismaSeT KIT CADRE SUPPORT PLASTRON 10M L650 | PrismaSeT PARTIEEL KADER AFDEKPLATEN 10M BR650 | 460.33 | 5.5 | 69.5 | 4065 | 63 | 1 | 1 |  |  |  | FR
|  | LVS08562 | 319.57 | 7 |  | 3606481884251 | O3 | PrismaSeT >= 630A | PrismaSeT >= 630A | 7326909890 | CADRE SUPPORT PLASTRON 12M L650 | PRISMA P SCHARN. AFDEKPL KADER 12M B650 | PrismaSeT CADRE SUPPORT PLASTRON 12M L650 | PrismaSeT PARTIEEL KADER AFDEKPLATEN 12M BR650 | 319.57 | 5.5 | 70 | 3706 | 63 | 1 | 1 |  |  |  | FR
|  | LVS08564 | 121.2 | 2 |  | 3606481879240 | O3 | PrismaSeT >= 630A | PrismaSeT >= 630A | 8538909999 | CADRE SUPPORT PLASTRON L400 | PRISMA P SCHARN. AFDEKPL KADER B400 | PrismaSeT CADRE SUPPORT PLASTRON L400 | PrismaSeT SCHARNIEREND AFDEKPL KADER B400 | 121.2 | 5.5 | 190 | 5800 | 35 | 1 | 1 |  |  |  | FR
|  | LVS08566 | 137.03 | 2 |  | 3606481879257 | O3 | PrismaSeT >= 630A | PrismaSeT >= 630A | 7326909890 | CADRE SUPPORT PLASTRON L650 | PRISMA P SCHARN. AFDEKPL KADER B650 | PrismaSeT CADRE SUPPORT PLASTRON L650 | PrismaSeT SCHARNIEREND AFDEKPL KADER B650 | 137.03 | 6 | 190.5 | 6588 | 60 | 1 | 1 |  |  |  | FR
|  | LVS08574 | 164.5 | 2 |  | 3606481878854 | O3 | PrismaSeT >= 630A | PrismaSeT >= 630A | 7326909890 | Cadre habillage IP30 L400 | PRISMA P COVER FRAME B400 IP30 | PrismaSeT HABILLAGE FONCTIONNEL IP30 L400 | PrismaSeT FUNCTIONELE BEKLEDING IP30 B400 | 164.5 | 7.5 | 198 | 7020 | 46 | 1 | 1 |  |  |  | FR
|  | LVS08576 | 286.3 | 2 |  | 3606481878861 | O3 | PrismaSeT >= 630A | PrismaSeT >= 630A | 7326909890 | Cadre habillage IP30 L650 | PRISMA P COVER FRAME B650 IP30 | PrismaSeT HABILLAGE FONCTIONNEL IP30 L650 | PrismaSeT FUNCTIONELE BEKLEDING IP30 B650 | 286.3 | 7 | 200 | 8580 | 70 | 1 | 1 |  |  |  | FR
|  | LVS08578 | 352.39 | 2 |  | 3606481878878 | O3 | PrismaSeT >= 630A | PrismaSeT >= 630A | 7326909890 | Cadre habillage IP30 L800 | PRISMA P COVER FRAME B800 IP30 | PrismaSeT HABILLAGE FONCTIONNEL IP30 L800 | PrismaSeT FUNCTIONELE BEKLEDING IP30 B800 | 352.39 | 7.5 | 199 | 14188 | 84.5 | 1 | 1 |  |  |  | FR
|  | LVS08585 | 18.45 | 2 |  | 3606481868329 | O2 | PrismaSeT <=630A | PrismaSeT <=630A | 7326909890 | 2 kits pivotement plastron | PRISMA P SCHARNIEREN SET ADPL P (1 ST=2) | PrismaSeT KIT PIVOTEMENT PLASTRON | PrismaSeT SCHARNIEREN AFDEKPLAAT (1 ST=2) | 18.45 | 2.5 | 13 | 83 | 8.6 | 10 | 1 |  |  |  | FR
|  | LVS08593 | 293.61 | 7 |  | 3606481884305 | O3 | PrismaSeT >= 630A | PrismaSeT >= 630A | 7326909890 | Porte découpée IHT L300 | PRISMA P UITGESNEDEN DEUR IMB B300 IP30 | PrismaSeT PORTE DECOUPEE IHT IP30 L300 | PrismaSeT UITGESN DEUR IMB IP30 B300 | 293.61 | 7 | 197.5 | 9550 | 36 | 1 | 1 |  |  |  | FR
|  | LVS08594 | 512.99 | 7 |  | 3606481884282 | O3 | PrismaSeT >= 630A | PrismaSeT >= 630A | 7326909890 | Porte découpée homme-tabl.L400 | PRISMA P UITGESNEDEN DEUR IMB B400 IP30 | PrismaSeT PORTE DECOUPEE IHT IP30 L400 | PrismaSeT UITGESN DEUR IMB IP30 B400 | 512.99 | 7 | 198 | 12200 | 46.5 | 1 | 1 |  |  |  | FR
|  | LVS08603 | 347.96 | 2 |  | 3606481879264 | O3 | PrismaSeT >= 630A | PrismaSeT >= 630A | 7326909890 | Ossature L300 P600 | PRISMA P FRAME B300 D600 | PRISMASET P OSSATURE L300 P600 | PRISMASET P FRAME B300 D600 | 347.96 | 8.5 | 203.5 | 23000 | 62.5 | 1 | 1 |  |  |  | FR
|  | LVS08604 | 469.88 | 2 |  | 3606481879271 | O3 | PrismaSeT >= 630A | PrismaSeT >= 630A | 7326909890 | OSSATURE L400 P600 | PRISMA P FRAME B400 D600 | PRISMASET P OSSATURE L400 P600 | PRISMASET P FRAME B400 D600 | 469.88 | 9 | 204 | 24009 | 62 | 1 | 1 |  |  |  | FR
|  | LVS08606 | 748.57 | 2 |  | 3606481879288 | O3 | PrismaSeT >= 630A | PrismaSeT >= 630A | 7326909890 | OSSATURE L650 P600 | PRISMA P FRAME B650 D600 | PRISMASET P OSSATURE L650 P600 | PRISMASET P FRAME B650 D600 | 748.57 | 8.5 | 204 | 25614 | 62.5 | 1 | 1 |  |  |  | FR
|  | LVS08607 | 959 | 2 |  | 3606481879295 | O3 | PrismaSeT >= 630A | PrismaSeT >= 630A | 7326909890 | Ossature L800 650+150 P600 | PRISMA P FRAME B650+150 D600 | PRISMASET P OSSATURE L650+150 P600 | PRISMASET P FRAME B650+150 D600 | 959 | 12.5 | 204 | 35959 | 62.5 | 1 | 1 |  |  |  | FR
|  | LVS08608 | 907.89 | 2 |  | 3606481879301 | O3 | PrismaSeT >= 630A | PrismaSeT >= 630A | 7326909890 | Ossature L800 P600 | PRISMA P FRAME B800 D600 | PRISMASET P OSSATURE L800 P600 | PRISMASET P FRAME B800 D600 | 907.89 | 9 | 204 | 26461 | 62.5 | 1 | 1 |  |  |  | FR
|  | LVS08633 | 29.26 | 2 |  | 3606481877499 | O3 | PrismaSeT >= 630A | PrismaSeT >= 630A | 7326909890 | Toit plein IP30 L300 P600 | PRISMA P DAKPLAAT B300 D600 IP30 | PrismaSeT TOIT PLEIN IP30 L300 P600 | PrismaSeT VOL DAK IP30 B300 D600 | 29.26 | 4.5 | 61 | 2050 | 40.5 | 1 | 1 |  |  |  | FR
|  | LVS08634 | 40.74 | 2 |  | 3606481877505 | O3 | PrismaSeT >= 630A | PrismaSeT >= 630A | 7326909890 | Toit plein IP30 L400 P600 | PRISMA P DAKPLAAT B400 D600 IP30 | PrismaSeT TOIT PLEIN IP30 L400 P600 | PrismaSeT VOL DAK IP30 B400 D600 | 40.74 | 4.5 | 61.5 | 2521 | 41 | 1 | 1 |  |  |  | FR
|  | LVS08636 | 65.23 | 2 |  | 3606481877512 | O3 | PrismaSeT >= 630A | PrismaSeT >= 630A | 7326909890 | Toit plein IP30 L650 P600 | PRISMA P DAKPLAAT B650 D600 IP30 | PrismaSeT TOIT PLEIN IP30 L650 P600 | PrismaSeT VOL DAK IP30 B650 D600 | 65.23 | 4 | 82 | 4174 | 61 | 1 | 1 |  |  |  | FR
|  | LVS08638 | 79.08 | 2 |  | 3606481877529 | O3 | PrismaSeT >= 630A | PrismaSeT >= 630A | 7326909890 | Toit plein IP30 L800 P600 | PRISMA P DAKPLAAT B800 D600 IP30 | PrismaSeT TOIT PLEIN IP30 L800 P600 | PrismaSeT VOL DAK IP30 B800 D600 | 79.08 | 5 | 81.5 | 4860 | 61 | 1 | 1 |  |  |  | FR
|  | LVS08640 | 50.4 | 2 |  | 3606481083074 | O3 | PrismaSeT >= 630A | PrismaSeT >= 630A | 8538909999 | PRISMASET P BARRE VERTE L300 | PRISMASET P GROENE COVER B300 | PrismaSeT P bandeau vert L300 IP30/31/55 | PrismaSeT P groene band B300 IP30/31/55 | 50.4 | 5.5 | 31.5 | 614 | 4.7 | 1 | 1 |  |  |  | IT
|  | LVS08641 | 51.79 | 2 |  | 3606481083081 | O3 | PrismaSeT >= 630A | PrismaSeT >= 630A | 8538909999 | PRISMASET P BARRE VERTE L400 | PRISMASET P GROENE COVER B400 | PrismaSeT P bandeau vert L400 IP30/31/55 | PrismaSeT P groene band B400 IP30/31/55 | 51.79 | 4.9 | 41.5 | 707.9 | 5.3 | 1 | 1 |  |  |  | IT
|  | LVS08642 | 58.79 | 2 |  | 3606481083098 | O3 | PrismaSeT >= 630A | PrismaSeT >= 630A | 8538909999 | PRISMASET P BARRE VERTE L650 | PRISMASET P GROENE COVER B650 | PrismaSeT P bandeau vert L650 IP30/31/55 | PrismaSeT P groene band B650 IP30/31/55 | 58.79 | 5.2 | 66.6 | 1036 | 4.6 | 1 | 1 |  |  |  | IT
|  | LVS08643 | 72.53 | 2 |  | 3606481083104 | O3 | PrismaSeT >= 630A | PrismaSeT >= 630A | 8538909999 | PRISMASET P BARRE VERTE L800 | PRISMASET P GROENE COVER B800 | PrismaSeT P bandeau vert L800 IP30/31/55 | PrismaSeT P groene band B800 IP30/31/55 | 72.53 | 5.4 | 81.6 | 1316 | 4.6 | 1 | 1 |  |  |  | IT
|  | LVS08653 | 56.75 | 7 |  | 3606481877536 | O3 | PrismaSeT >= 630A | PrismaSeT >= 630A | 7326909890 | Toit plein IP55 L300 P600 | PRISMA P DAKPLAAT B300 D600 IP55 | PrismaSeT TOIT PLEIN IP55 L300 P600 | PrismaSeT VOL DAK IP55 B300 D600 | 56.75 | 4 | 62.5 | 2182 | 32 | 1 | 1 |  |  |  | FR
|  | LVS08654 | 67.56 | 2 |  | 3606481877543 | O3 | PrismaSeT >= 630A | PrismaSeT >= 630A | 7326909890 | Toit plein IP55 L400 P600 | PRISMA P DAKPLAAT B400 D600 IP55 | PrismaSeT TOIT PLEIN IP55 L400 P600 | PrismaSeT VOL DAK IP55 B400 D600 | 67.56 | 4 | 62.5 | 2759 | 42 | 1 | 1 |  |  |  | FR
|  | LVS08656 | 90.09 | 7 |  | 3606481877550 | O3 | PrismaSeT >= 630A | PrismaSeT >= 630A | 7326909890 | Toit plein IP55 L650 P600 | PRISMA P DAKPLAAT B650 D600 IP55 | PrismaSeT TOIT PLEIN IP55 L650 P600 | PrismaSeT VOL DAK IP55 B650 D600 | 90.09 | 4 | 67.5 | 4247 | 62 | 1 | 1 |  |  |  | FR
|  | LVS08658 | 107.91 | 7 |  | 3606481877567 | O3 | PrismaSeT >= 630A | PrismaSeT >= 630A | 7326909890 | Toit plein IP55 L800 P600 | PRISMA P DAKPLAAT B800 D600 IP55 | PrismaSeT TOIT PLEIN IP55 L800 P600 | PrismaSeT VOL DAK IP55 B800 D600 | 107.91 | 4 | 82 | 5225 | 61.5 | 1 | 1 |  |  |  | FR
|  | LVS08676 | 76.35 | 7 |  | 3606481884466 | O3 | PrismaSeT >= 630A | PrismaSeT >= 630A | 7326909890 | TOIT / VENTIL. IP30 L650 P600 | PRISMA P VENTILEREND DAK B650 D600 IP30 | PrismaSeT TOIT / VENTIL. IP30 L650 P600 | PrismaSeT DAK/VENTIL.IP30 B650 D600 | 76.35 | 4.5 | 81 | 3806 | 61 | 1 | 1 |  |  |  | FR
|  | LVS08678 | 144.78 | 7 |  | 3606481884442 | O3 | PrismaSeT >= 630A | PrismaSeT >= 630A | 7326909890 | Toit ventilation L800 P600 | PRISMA P VENTILEREND DAK B650 D600 IP55 | PrismaSeT IP55 VENTILATED ROOF W800 D600 | PrismaSeT IP55 VENTILATED ROOF W800 D600 | 144.78 | 4.5 | 82.5 | 4329 | 62 | 1 | 1 |  |  |  | FR
|  | LVS08683 | 155.61 | 7 |  | 3606481877598 | O3 | PrismaSeT >= 630A | PrismaSeT >= 630A | 7326909890 | Passe-câbles IP55 L300 P600 | PRISMA P WARTELPLAAT B300 D600 IP55 | PrismaSeT PPC PLEINE IP55 L300 P600 | PrismaSeT VOLLE KABELDPL IP55 B300 D600 | 155.61 | 4.5 | 59 | 2568 | 32 | 1 | 1 |  |  |  | FR
|  | LVS08684 | 74.08 | 8 |  | 3606481877604 | O3 | PrismaSeT >= 630A | PrismaSeT >= 630A | 7326909890 | PPC PLEINE IP55 L400 P600 | PRISMA P WARTELPLAAT B400 D600 IP55 | PrismaSeT PPC PLEINE IP55 L400 P600 | PrismaSeT VOLLE KABELDPL IP55 B400 D600 | 74.08 | 4.5 | 59 | 3223 | 32 | 1 | 1 |  |  |  | FR
|  | LVS08686 | 120.46 | 2 |  | 3606481877611 | O3 | PrismaSeT >= 630A | PrismaSeT >= 630A | 7326909890 | Passe-câbles IP55 L650 P600 | PRISMA P WARTELPLAAT B650 D600 IP55 | PrismaSeT PPC PLEINE IP55 L650 P600 | PrismaSeT VOLLE KABELDPL IP55 B650 D600 | 120.46 | 5 | 67.5 | 5076 | 52 | 1 | 1 |  |  |  | FR
|  | LVS08687 | 163.05 | 2 |  | 3606481877628 | O3 | PrismaSeT >= 630A | PrismaSeT >= 630A | 7326909890 | Passe-câb.IP55 L650+150 P600 | PRISMA P WARTELPLAAT B650+150 D600 IP55 | PrismaSeT PPC PLEINE IP55 L650+150 P600 | PrismaSeT VOLLE KABELDPL IP55 B650+150 D600 | 163.05 | 5 | 67.5 | 6179 | 51 | 1 | 1 |  |  |  | FR
|  | LVS08688 | 148.25 | 7 |  | 3606481877635 | O3 | PrismaSeT >= 630A | PrismaSeT >= 630A | 7326909890 | Passe-câbles IP55 L800 P600 | PRISMA P WARTELPLAAT B800 D600 IP55 | PrismaSeT PPC PLEINE IP55 L800 P600 | PrismaSeT VOLLE KABELDPL IP55 B800 D600 | 148.25 | 5 | 67 | 5992 | 51.5 | 1 | 1 |  |  |  | FR
|  | LVS08693 | 111.86 | 7 |  | 3606481877642 | O3 | PrismaSeT >= 630A | PrismaSeT >= 630A | 7326909890 | Passe-câbles IP30 L300 P600 | PRISMA P WARTELPLAAT 2D B300 D600 IP30 | PrismaSeT PPC 2 PARTIES IP30 L300 P600 | PrismaSeT KABELDPL 2D IP30 B300 D600 | 111.86 | 3.5 | 56.7 | 1936 | 13.8 | 1 | 1 |  |  |  | FR
|  | LVS08694 | 74.08 | 2 |  | 3606481877659 | O3 | PrismaSeT >= 630A | PrismaSeT >= 630A | 7326909890 | Passe-câbles IP30 L400 P600 | PRISMA P WARTELPLAAT 2D B400 D600 IP30 | PrismaSeT PPC 2 PARTIES IP30 L400 P600 | PrismaSeT KABELDPL 2D IP30 B400 D600 | 74.08 | 3.7 | 56.8 | 2984 | 13.5 | 1 | 1 |  |  |  | FR
|  | LVS08696 | 120.46 | 2 |  | 3606481877666 | O3 | PrismaSeT >= 630A | PrismaSeT >= 630A | 7326909890 | Passe-câbles IP30 L650 P600 | PRISMA P WARTELPLAAT 2D B650 D600 IP30 | PrismaSeT PPC 2 PARTIES IP30 L650 P600 | PrismaSeT KABELDPL 2D IP30 B650 D600 | 120.46 | 3 | 56.6 | 4714 | 39.5 | 1 | 1 |  |  |  | FR
|  | LVS08697 | 163.05 | 7 |  | 3606481877673 | O3 | PrismaSeT >= 630A | PrismaSeT >= 630A | 7326909890 | Passe-câbl. IP30 L650+150 P600 | PRISMA P WARTELPL. 2D B650+150 D600 IP30 | PrismaSeT PPC 2 PART. IP30 L650+150 P600 | PrismaSeT KABELDPL 2D IP30 B650+150 D600 | 163.05 | 3 | 57.2 | 5832 | 39.5 | 1 | 1 |  |  |  | IN
|  | LVS08698 | 148.25 | 7 |  | 3606481877680 | O3 | PrismaSeT >= 630A | PrismaSeT >= 630A | 7326909890 | Passe-câbles IP30 L800 P600 | PRISMA P WARTELPLAAT 2D B800 D600 IP30 | PrismaSeT PPC 2 PARTIES IP30 L800 P600 | PrismaSeT KABELDPL 2D IP30 B800 D600 | 148.25 | 3.3 | 72.5 | 5723 | 39.6 | 4 | 1 |  |  |  | FR
|  | LVS08700 | 48.75 | 2 |  | 3606481869876 | O3 | PrismaSeT >= 630A | PrismaSeT >= 630A | 7326909890 | 4 ANNEAUX LEVAGE | PRISMA P HIJSRINGEN (1 ST=4) | PrismaSeT 4 ANNEAUX LEVAGE | PrismaSeT HIJSRINGEN (1 ST=4) | 48.75 | 5 | 11 | 955 | 10 | 1 | 1 |  |  |  | FR
|  | LVS08701 | 81.14 | 7 |  | 3606481885371 | O3 | PrismaSeT >= 630A | PrismaSeT >= 630A | 7326909890 | Kit stabilisateur d'ossature | PRISMA P STABILISATIESET | PrismaSeT KIT STABILISATEUR | PrismaSeT STABILISATIESET | 81.14 | 10 | 30 | 3951 | 27 | 1 | 1 |  |  |  | FR
|  | LVS08702 | 97.39 | 7 |  | 3606481885388 | O3 | PrismaSeT >= 630A | PrismaSeT >= 630A | 7326909890 | 4 kits réglage planéite | PRISMA P SET REGELING VLAKHEID | PrismaSeT KIT REGLAGE PLANEITE | PrismaSeT SET REGELING VLAKHEID | 97.39 | 5 | 12.5 | 763 | 10 | 1 | 1 |  |  |  | FR
|  | LVS08703 | 270.54 | 7 |  | 3606481885555 | O3 | PrismaSeT >= 630A | PrismaSeT >= 630A | 7326909890 | FIXATION FAUX-PLANCHER | PRISMA P BEVESTIGING VERLAAGD PLAFOND | PrismaSeT FIXATION FAUX-PLANCHER | PrismaSeT BEVEST. VERLAAGD PLAFOND | 270.54 | 3.5 | 11 | 870 | 10.8 | 1 | 1 |  |  |  | FR
|  | LVS08704 | 243.54 | 2 |  | 3606481869005 | O3 | PrismaSeT >= 630A | PrismaSeT >= 630A | 7326909890 | Kit fix.sol/mur 2équ.+4brides | PRISMA P SET BEVESTIGING VLOER/MUUR | PrismaSeT KIT DE FIXATION SOL/MUR | PrismaSeT SET/BEVEST. VLOER/MUUR | 243.54 | 4.5 | 13 | 1190 | 11.5 | 10 | 1 |  |  |  | FR
|  | LVS08705 | 209.81 | 7 |  | 3606481871596 | O3 | PrismaSeT >= 630A | PrismaSeT >= 630A | 7326909890 | Traverse manut/roul.L1200à1900 | PRISMA P SOKKEL BREEDTE 1200 - 1900 | PrismaSeT SOCLE MANU.LG. 1200-<gt/>1900 | PrismaSeT SOKKEL BREEDTE 1200 -1900 | 209.81 | 6 | 118 | 5267 | 8.5 | 1 | 1 |  |  |  | FR
|  | LVS08706 | 304.13 | 7 |  | 3606481871602 | O3 | PrismaSeT >= 630A | PrismaSeT >= 630A | 7326909890 | Traverse manut/roul.L2000à2550 | PRISMA P SOKKEL BREEDTE 2000 - 2550 | PrismaSeT SOCLE MANU.LG. 2000-<gt/>2550 | PrismaSeT SOKKEL BREEDTE 2000 - 2550 | 304.13 | 8 | 198 | 9000 | 8 | 1 | 1 |  |  |  | FR
|  | LVS08707 | 391.63 | 7 |  | 3606481871619 | O3 | PrismaSeT >= 630A | PrismaSeT >= 630A | 7326909890 | Traverse manut/roul.L2650à3050 | PRISMA P SOKKEL BREEDTE 2600 - 3050 | PrismaSeT SOCLE MANU.LG. 2650-<gt/>3050 | PrismaSeT SOKKEL BREEDTE 2600 - 3050 | 391.63 | 6 | 116 | 11800 | 18.5 | 1 | 1 |  |  |  | FR
|  | LVS08710 | 31.13 | 7 |  | 3606481869555 | O3 | PrismaSeT >= 630A | PrismaSeT >= 630A | 7326909890 | Renfort ossa. appli. sismique | PRISMA P VERSTERKTE BEUGEL SEISMIC | PrismaSeT RENFORT OSSATURE POUR PRISMA P SISMIQUE | PrismaSeT REINFORCED BRACKET FOR PRISMA P SEISMIC | 31.13 | 3 | 10 | 189 | 5 | 1 | 1 |  |  |  | FR
|  | LVS08711 | 81.14 | 2 |  | 3606481880536 | O3 | PrismaSeT >= 630A | PrismaSeT >= 630A | 3919108090 | Kit étanchéite pour IP31 | PRISMA P SET AFDEKKING IP31 | PrismaSeT KIT ETANCHEITE IP31 | PrismaSeT SET AFD. IP31 | 81.14 | 2.7 | 42 | 1812 | 32 | 1 | 1 |  |  |  | FR
|  | LVS08712 | 932.17 | 7 |  | 3606481884077 | O3 | PrismaSeT >= 630A | PrismaSeT >= 630A | 7326909890 | Angle LGYE tableau 90° IP30 | LINERGY LGYE HOEKSET IP30 | PrismaSeT KIT D'ANGLE IP30 POUR LINERGY LGYE | PrismaSeT HOEKSET IP30 VOOR LINERGY LGYE | 932.17 | 16.5 | 82 | 18190 | 53.5 | 1 | 1 |  |  |  | FR
|  | LVS08713 | 645.13 | 7 |  | 3606481879684 | O3 | PrismaSeT >= 630A | PrismaSeT >= 630A | 7326909890 | Angle Linergy BS tabl.90° IP30 | LINERGY BS HOEKSET IP30 | PrismaSeT KIT D'ANGLE IP30 | PrismaSeT SET/HOEKEN IP30 | 645.13 | 16.5 | 80.5 | 14270 | 51 | 1 | 1 |  |  |  | CZ
|  | LVS08714 | 375.6 | 7 |  | 3606481871626 | O3 | PrismaSeT >= 630A | PrismaSeT >= 630A | 7326909890 | Extrémité socl.manut/roul.P400 | PRISMA P 2 UITEINDEN SOKKEL DIEPTE 400 | PrismaSeT 2 EXTREMITES SOCLE MANU.P400 | PrismaSeT 2 UITEINDEN SOKKEL DIEPTE 400 | 375.6 | 5.5 | 63 | 5932 | 44 | 1 | 1 |  |  |  | FR
|  | LVS08716 | 395.41 | 7 |  | 3606481871633 | O3 | PrismaSeT >= 630A | PrismaSeT >= 630A | 7326909890 | Extrémité socl.manut/roul.P600 | PRISMA P 2 UITEINDEN SOKKEL DIEPTE 600 | PrismaSeT 2 EXTREMITES SOCLE MANU.P600 | PrismaSeT 2 UITEINDEN SOKKEL DIEPTE 600 | 395.41 | 6 | 65 | 7145 | 65 | 1 | 1 |  |  |  | FR
|  | LVS08717 | 13.41 | 2 |  | 3606481879691 | O3 | PrismaSeT >= 630A | PrismaSeT >= 630A | 3919108090 | Kit étanch. assoc.latéral.IP55 | SET AFDEKKING LATERAAL IP55 | PrismaSeT KIT ETANCHEITE ASSOC.LAT.IP55 | PrismaSeT SET AFD. LAT SAMENB IP55 | 13.41 | 1 | 24.5 | 72 | 24.5 | 30 | 1 |  |  |  | FR
|  | LVS08718 | 26.65 | 2 |  | 3606481869029 | O3 | PrismaSeT >= 630A | PrismaSeT >= 630A | 7318159589 | Visserie+accessoires associat. | PRISMA P 10X COMB. SCHROEF EN ACCESSOIRE | PrismaSeT 10 VIS+ACC.ASSOC. | PrismaSeT 10 COMBINATIE SCHROEVEN | 26.65 | 2.8 | 9 | 534 | 6 | 1 | 1 |  |  |  | FR
|  | LVS08719 | 162.31 | 2 |  | 3606481879707 | O3 | PrismaSeT >= 630A | PrismaSeT >= 630A | 7326909890 | Assoc.dble profond.+plaq.ass. | PRISMA P SET DUBBELE DIEPTE | PrismaSeT KIT ASSOC.DOUBLE PROFONDEUR | PrismaSeT SET SAMENB DUB DIEPTE | 162.31 | 12 | 31 | 740 | 21 | 1 | 1 |  |  |  | FR
|  | LVS08720 | 74.98 | 2 |  | 3606481877697 | O3 | PrismaSeT >= 630A | PrismaSeT >= 630A | 7326909890 | 2 PLAQUES LAT.SOCLE P400 | PRISMA P ZIJPLATEN SOKKEL D400 (1 ST=2) | PrismaSeT 2 PLAQUES LAT.SOCLE P400 | PrismaSeT ZIJPLATEN SOKKEL D400 (1 ST=2) | 74.98 | 3 | 24 | 582 | 12 | 1 | 1 |  |  |  | IN
|  | LVS08721 | 112.47 | 2 |  | 3606481877703 | O3 | PrismaSeT >= 630A | PrismaSeT >= 630A | 7326909890 | Plaques latérales socle P600 | PRISMA P ZIJPLATEN SOKKEL D600 (1 ST=2) | PrismaSeT 2 PLAQUES LAT.SOCLE P600 | PrismaSeT ZIJPLATEN SOKKEL D600 (1 ST=2) | 112.47 | 3 | 44 | 1118 | 11.5 | 1 | 1 |  |  |  | IN
|  | LVS08722 | 148.92 | 2 |  | 3606481869937 | O3 | PrismaSeT >= 630A | PrismaSeT >= 630A | 7326909890 | Kit association levage 3 équ. | PRISMA P COMBINATIESET VOOR HIJSEN | PrismaSeT KIT ASSOCIATION DE LEVAGE | PrismaSeT COMBINATIESET VOOR HIJSEN | 148.92 | 6.5 | 22.5 | 660 | 15.5 | 1 | 1 |  |  |  | CZ
|  | LVS08723 | 69.23 | 2 |  | 3606481877710 | O3 | PrismaSeT >= 630A | PrismaSeT >= 630A | 7326909890 | Socle F.av/arr.piliers L300 | PRISMA P SOKKEL H100 B300 D400 | PrismaSeT SOCLE H100 L300 | PrismaSeT SOKKEL H100 B300 D400 | 69.23 | 7.8 | 40.5 | 2771 | 12 | 1 | 1 |  |  |  | IN
|  | LVS08724 | 92.33 | 2 |  | 3606481877727 | O3 | PrismaSeT >= 630A | PrismaSeT >= 630A | 7326909890 | SOCLE H100 L400 | PRISMA P SOKKEL H100 B400 D400 | PrismaSeT SOCLE H100 L400 | PrismaSeT SOKKEL H100 B400 D400 | 92.33 | 8.5 | 41 | 3012 | 13 | 1 | 1 |  |  |  | IN
|  | LVS08726 | 150.03 | 2 |  | 3606481877734 | O3 | PrismaSeT >= 630A | PrismaSeT >= 630A | 7326909890 | SOCLE H100 L650 | PRISMA P SOKKEL H100 B650 D400 | PrismaSeT SOCLE H100 L650 | PrismaSeT SOKKEL H100 B650 D400 | 150.03 | 8.5 | 63.5 | 3850 | 13 | 1 | 1 |  |  |  | IN
|  | LVS08728 | 184.6 | 2 |  | 3606481877741 | O3 | PrismaSeT >= 630A | PrismaSeT >= 630A | 7326909890 | SOCLE H100 L800 | PRISMA P SOKKEL H100 B800 D400 | PrismaSeT SOCLE H100 L800 | PrismaSeT SOKKEL H100 B800 D400 | 184.6 | 8.5 | 78.2 | 3940 | 13.1 | 1 | 1 |  |  |  | IN
|  | LVS08733 | 143.24 | 11 |  | 3606481877758 | O3 | PrismaSeT >= 630A | PrismaSeT >= 630A | 7326909890 | Demi-panneaux fond ventil.L300 | PRISMA P ACHTER PANEEL B300 IP30 | PrismaSeT PANNEAU FOND IP30 L300 | PrismaSeT ACHTERPNL IP30 B300 | 143.24 | 5 | 105 | 6506 | 31 | 1 | 1 |  |  |  | FR
|  | LVS08734 | 159.45 | 2 |  | 3606481877765 | O3 | PrismaSeT >= 630A | PrismaSeT >= 630A | 7326909890 | PANNEAU FOND IP30 L400 | PRISMA P ACHTER PANEEL B400 IP30 | PrismaSeT PANNEAU FOND IP30 L400 | PrismaSeT ACHTERPNL IP30 B400 | 159.45 | 5 | 106.5 | 7790 | 41 | 1 | 1 |  |  |  | FR
|  | LVS08736 | 170.26 | 11 |  | 3606481877772 | O3 | PrismaSeT >= 630A | PrismaSeT >= 630A | 7326909890 | PANNEAU FOND IP30 L650 | PRISMA P ACHTER PANEEL B650 IP30 | PrismaSeT PANNEAU FOND IP30 L650 | PrismaSeT ACHTERPNL IP30 B650 | 170.26 | 4 | 105.5 | 12306 | 68.5 | 1 | 1 |  |  |  | FR
|  | LVS08738 | 197.74 | 2 |  | 3606481877789 | O3 | PrismaSeT >= 630A | PrismaSeT >= 630A | 7326909890 | PANNEAU FOND IP30 L800 | PRISMA P ACHTER PANEEL B800 IP30 | PrismaSeT PANNEAU FOND IP30 L800 | PrismaSeT ACHTERPNL IP30 B800 | 197.74 | 4 | 105.5 | 15227 | 82.5 | 1 | 1 |  |  |  | FR
|  | LVS08743 | 170.26 | 7 |  | 3606481877796 | O3 | PrismaSeT >= 630A | PrismaSeT >= 630A | 7326909890 | Panneau de fond IP55 L300 | PRISMA P ACHTER PANEEL B300 IP55 | PrismaSeT PANNEAU FOND IP55 L300 | PrismaSeT ACHTERPNL IP55 B300 | 170.26 | 4.5 | 206 | 9960 | 31.7 | 1 | 1 |  |  |  | FR
|  | LVS08744 | 189.2 | 2 |  | 3606481877802 | O3 | PrismaSeT >= 630A | PrismaSeT >= 630A | 7326909890 | Panneau de fond IP55 L400 | PRISMA P ACHTER PANEEL B400 IP55 | PrismaSeT PANNEAU FOND IP55 L400 | PrismaSeT ACHTERPNL IP55 B400 | 189.2 | 4 | 206.5 | 11660 | 42 | 1 | 1 |  |  |  | FR
|  | LVS08746 | 210.5 | 2 |  | 3606481877819 | O3 | PrismaSeT >= 630A | PrismaSeT >= 630A | 7326909890 | PANNEAU FOND IP55 L650 | PRISMA P ACHTER PANEEL B650 IP55 | PrismaSeT PANNEAU FOND IP55 L650 | PrismaSeT ACHTERPNL IP55 B650 | 210.5 | 4 | 206 | 19250 | 67 | 1 | 1 |  |  |  | FR
|  | LVS08748 | 259.07 | 2 |  | 3606481877826 | O3 | PrismaSeT >= 630A | PrismaSeT >= 630A | 7326909890 | Panneau de fond IP55 L800 | PRISMA P ACHTER PANEEL B800 IP55 | PrismaSeT PANNEAU FOND IP55 L800 | PrismaSeT ACHTERPNL IP55 B800 | 259.07 | 4 | 206.5 | 21650 | 82.5 | 1 | 1 |  |  |  | FR
|  | LVS08750 | 304.83 | 2 |  | 3606481877840 | O3 | PrismaSeT >= 630A | PrismaSeT >= 630A | 7326909890 | PRISMASET P 2 PANNEAUX LAT. IP30 P400 | PRISMA P ZIJPANELEN IP30 D400 (1 ST=2) | PrismaSeT 2 PANNEAUX LAT.IP30 P400 | PrismaSeT ZIJPNL IP30 D400 (1 ST=2) | 304.83 | 8 | 207 | 19426 | 48 | 1 | 1 |  |  |  | FR
|  | LVS08753 | 434.25 | 7 |  | 3606482043305 | O3 | PrismaSeT >= 630A | PrismaSeT >= 630A | 7326909890 | 2 PANNEAUX LAT.IP30 P400 | PRISMA P ZIJPANELEN IP31 D400 | PrismaSeT P D400 panneau arrière IP31/41 | PrismaSeT P D400 achter paneel IP31/41 | 434.25 | 8.5 | 206 | 18340 | 48 | 1 | 1 |  |  |  | FR
|  | LVS08755 | 387.09 | 2 |  | 3606481877857 | O3 | PrismaSeT >= 630A | PrismaSeT >= 630A | 7326909890 | PrismaSeT P 2 panneaux lat. IP55 P400 | PRISMA P ZIJPANELEN IP55 D400 (1 ST=2) | PrismaSeT P 2 panneaux latéraux. IP55 P400 | PrismaSeT P zijpanelen IP55 D400 | 387.09 | 8 | 207 | 27337 | 48 | 1 | 1 |  |  |  | FR
|  | LVS08756 | 455.62 | 7 |  | 3606481877864 | O3 | PrismaSeT >= 630A | PrismaSeT >= 630A | 7326909890 | 2 PANNEAUX LAT.ASSOC.IP55 P400 | PRISMA P COMB ZIJPAN. D400 IP55 (1 ST=2) | PrismaSeT 2 PANNEAUX LAT.ASSOC.IP55 P400 | PrismaSeT ZIJPNL SAMENB IP55 D400 (1 ST=2) | 455.62 | 8 | 206 | 24500 | 48 | 1 | 1 |  |  |  | FR
|  | LVS08760 | 454.48 | 2 |  | 3606481877871 | O3 | PrismaSeT >= 630A | PrismaSeT >= 630A | 7326909890 | PRISMASET P 2 PANNEAUX LAT. IP30 P600 | PRISMA P ZIJPANELEN IP30 D600 (1 ST=2) | PrismaSeT 2 PANNEAUX LAT.IP30 P600 | PrismaSeT ZIJPNL IP30 D600 (1 ST=2) | 454.48 | 8 | 206.5 | 26540 | 68 | 1 | 1 |  |  |  | FR
|  | LVS08763 | 469.29 | 8 |  | 3606482043312 | O3 | PrismaSeT >= 630A | PrismaSeT >= 630A | 7326909890 | 2 PANNEAUX LAT.IP55 P400 | PRISMA P ZIJPANELEN IP55 D400 | PrismaSeT P D400 panneau arrière IP55 | PrismaSeT P D400 achter paneel IP55 | 469.29 | 8 | 206.5 | 25600 | 48.5 | 1 | 1 |  |  |  | FR
|  | LVS08765 | 297.64 | 2 |  | 3606481877888 | O3 | PrismaSeT >= 630A | PrismaSeT >= 630A | 7326909890 | PrismaSeT P 2 panneaux lat. IP55 P600 | PRISMA P ZIJPANELEN IP55 D600 (1 ST=2) | PrismaSeT P 2 panneaux latéraux IP55 P600 | PrismaSeT P zijpanelen IP55 D600 | 297.64 | 8.5 | 206 | 35350 | 68 | 1 | 1 |  |  |  | FR
|  | LVS08773 | 34.98 | 2 |  | 3606481866622 | O3 | PrismaSeT >= 630A | PrismaSeT >= 630A | 7326909890 | 4 supports bridage câbles L300 | PRISMA P KABELSTEUN L300 (1 ST=4) | PrismaSeT 4 SUP/BRIDAGE CABLES L300 | PrismaSeT BEV. KABELS L300 (1 ST=4) | 34.98 | 2.5 | 23 | 505 | 6.5 | 20 | 1 |  |  |  | IT
|  | LVS08774 | 41.07 | 2 |  | 3606481866639 | O3 | PrismaSeT >= 630A | PrismaSeT >= 630A | 7326909890 | 4 SUP/BRIDAGE CABLES L400 | PRISMA P KABELSTEUN L400(1 ST=4) | PrismaSeT 4 SUP/BRIDAGE CABLES L400 | PrismaSeT BEV. KABELS L400 (1 ST=4) | 41.07 | 2.5 | 33.2 | 664 | 6.3 | 16 | 1 |  |  |  | IT
|  | LVS08776 | 47.23 | 2 |  | 3606481866646 | O3 | PrismaSeT >= 630A | PrismaSeT >= 630A | 7326909890 | 4 SUP/BRIDAGE CABLES L650 | PRISMA P KABELSTEUN L650(1 ST=4) | PrismaSeT 4 SUP/BRIDAGE CABLES L650 | PrismaSeT BEV. KABELS L650 (1 ST=4) | 47.23 | 2.8 | 58.5 | 1116 | 6.4 | 16 | 1 |  |  |  | IT
|  | LVS08778 | 54.32 | 7 |  | 3606481883216 | O3 | PrismaSeT >= 630A | PrismaSeT >= 630A | 7326909890 | 4 supports bridage câbles L800 | PRISMA P KABELSTEUN L800(1 ST=4) | PrismaSeT 4 SUP/BRIDAGE CABLES L800 | PrismaSeT BEV. KABELS L800 (1 ST=4) | 54.32 | 2.5 | 73.2 | 1323 | 6.3 | 16 | 1 |  |  |  | IT
|  | LVS08783 | 263.95 | 7 |  | 3606481883223 | O3 | PrismaSeT >= 630A | PrismaSeT >= 630A | 7326909890 | Supp.brid.câbl. profil C L1600 | PRISMA P C-VORM KABELSTEUN L1600 | PrismaSeT SUP.BRIDAGE EN C L1600 | PrismaSeT C-PROFIEL + TOEBEH. L1600 | 263.95 | 3 | 161 | 2475 | 5 | 1 | 1 |  |  |  | FR
|  | LVS08794 | 75.27 | 2 |  | 3606481866677 | O3 | PrismaSeT >= 630A | PrismaSeT >= 630A | 7326909890 | 4ADAPT.SUP/BRIDAGE CABLES P400 | PRISMA P KABELSTEUN D400(1 ST=4) | PrismaSeT 4ADAPT.SUP/BRIDAGE CABLES P400 | PrismaSeT ADPT ST.BEV.KABELS D400 (1 ST=4) | 75.27 | 3 | 36.5 | 664 | 6.5 | 20 | 1 |  |  |  | IT
|  | LVS08796 | 38.78 | 2 |  | 3606481866684 | O3 | PrismaSeT >= 630A | PrismaSeT >= 630A | 7326909890 | 4 supports bridage câbles P600 | PRISMA P KABELSTEUN D600(1 ST=4) | PrismaSeT 4ADAPT.SUP/BRIDAGE CABLES P600 | PrismaSeT ADPT ST.BEV.KABELS D600 (1 ST=4) | 38.78 | 3.3 | 20 | 428 | 6.8 | 25 | 1 |  |  |  | IT
|  | LVS08801 | 53.6 | 7 |  | 3606481871657 | O2 | PrismaSeT <=630A | PrismaSeT <=630A | 7326909890 | 2 ANNEAUX DE LEVAGE | PRISMA G HIJSRINGEN IP30 (1ST=2) | PrismaSeT 2 ANNEAUX DE LEVAGE | PrismaSeT HIJSRINGEN (1 ST=2) | 53.6 | 2.5 | 14.5 | 361.2 | 5 | 1 | 1 |  |  |  | FR
|  | LVS08802 | 225.69 | 7 |  | 3606482068827 | O2 | PrismaSeT <=630A | PrismaSeT <=630A | 8538909999 | SOCLE IP55 L850 | Plint voor vloerkast-B=850mm, IP55 | PrismaSeT, Socle H150 L850, IP55 | PrismaSeT , Plint voor vloerkast-B=850mm, IP55 | 225.69 | 6.5 | 86 | 6457 | 22.7 | 1 | 1 |  |  |  | DE
|  | LVS08804 | 9.36 | 2 |  | 3606481869241 | O2 | PrismaSeT <=630A | PrismaSeT <=630A | 7326909890 | 4 PATTES FIXATION EXT. G | PRISMA G EXT. BEVESTIGINGVOETJES (1ST=4) | PrismaSeT 4 PATTES FIXATION EXT. G | PrismaSeT EXT. BEVESTIGINGSVOETJES G (1 ST=4) | 9.36 | 2 | 13 | 221 | 6 | 1 | 1 |  |  |  | FR
|  | LVS08805 | 212.04 | 2 |  | 3606481877895 | O2 | PrismaSeT <=630A | PrismaSeT <=630A | 7326909890 | REHAUSSE SOCLE ARMOIRE 100MM | PRISMA G VERH. SOKKEL KAST W600 H100MM | PrismaSeT REHAUSSE SOCLE ARMOIRE 100MM | PrismaSeT VERHOG SOKKEL KAST 100MM | 212.04 | 7 | 61 | 2372 | 10.8 | 10 | 1 |  |  |  | CZ
|  | LVS08806 | 412.52 | 7 |  | 3606481869494 | O2 | PrismaSeT <=630A | PrismaSeT <=630A | 7326909890 | REHAUSSE SOCLE 100MM L850 | PRISMA G VERH. SOKKEL KAST W685 H100MM | PrismaSeT REHAUSSE SOCLE 100MM L850 | PrismaSeT PLINTH SPACER 100MM W850 | 412.52 | 8.5 | 87 | 3096 | 13 | 1 | 1 |  |  |  | CZ
|  | LVS08807 | 114.37 | 2 |  | 3606481877901 | O2 | PrismaSeT <=630A | PrismaSeT <=630A | 7326909890 | REHAUSSE SOCLE GAINE 100MM | PRISMA G VERH. SOKKEL KAST B300 H100MM | PrismaSeT REHAUSSE SOCLE GAINE 100MM | PrismaSeT VERHOG SOKKEL KOKER 100MM | 114.37 | 8 | 34 | 1729 | 12 | 1 | 1 |  |  |  | CZ
|  | LVS08809 | 157.18 | 7 |  | 3606481871671 | O2 | PrismaSeT <=630A | PrismaSeT <=630A | 7326909890 | 2 TRAV.LEV/FIX.ARM+GAINE L850 | PRISMA G HIJSV./BEV 2 KASTEN W1150(2) | PrismaSeT 2 TRAV.LEV/FIX.ARM+GAINE L850 | PrismaSeT 2FL.ENC.W850+DUCT W300LIFT.X-MB | 157.18 | 4 | 119 | 7828 | 16.5 | 1 | 1 |  |  |  | IT
|  | LVS08811 | 63.98 | 2 |  | 3606481869975 | O2 | PrismaSeT <=630A | PrismaSeT <=630A | 7326909890 | 2 TRAV. LEVAGE/FIX.2 COF-ARM | PRISMA G HIJSV./BEV KAST W1200(1ST=2) | PrismaSeT 2 TRAV. LEVAGE/FIX.2 COF-ARM | PrismaSeT HIJSVERB/BEV. 2 KASTEN (1 ST=2) | 63.98 | 4 | 120 | 7972 | 16.2 | 1 | 1 |  |  |  | IT
|  | LVS08812 | 60.07 | 2 |  | 3606481869982 | O2 | PrismaSeT <=630A | PrismaSeT <=630A | 7326909890 | 2 TRAV.LEV/FIX.COF-ARM+GAINE | PRISMA G HIJSV./BEV KAST+KOKER(1 ST=2) | PrismaSeT 2 TRAV.LEV/FIX.COF-ARM+GAINE | PrismaSeT HIJSVERB/BEV. KAST+KOKER (1 ST=2) | 60.07 | 4 | 90.5 | 6105 | 16 | 1 | 1 |  |  |  | IT
|  | LVS08813 | 76.81 | 8 |  | 3606481869999 | O2 | PrismaSeT <=630A | PrismaSeT <=630A | 7326909890 | 2 TRAV. COF-ARM+GAINE+COF-ARM | PRISMA G HIJSV./BEV. KA+KO+KA (1 ST=2) | PrismaSeT 2 TRAV. COF-ARM+GAINE+COF-ARM | PrismaSeT HIJSVERB/BEV. KAST+KOKER+KAST (1 ST=2) | 76.81 | 5 | 150 | 10082 | 16.4 | 1 | 1 |  |  |  | IT
|  | LVS08814 | 103.08 | 7 |  | 3606481870001 | O2 | PrismaSeT <=630A | PrismaSeT <=630A | 7326909890 | 2 TRAVEES DE LEVAGE L1800 G | PRISMA G HIJSVERBINDINGEN L1800 (1 ST=2) | PrismaSeT 2 TRAVEES DE LEVAGE L1800 G | PrismaSeT HIJSVERBINDINGEN L1800 G (1 ST=2) | 103.08 | 4 | 180 | 12247 | 16.5 | 1 | 1 |  |  |  | IT
|  | LVS08815 | 36.62 | 7 |  | 3606481884060 | O2 | PrismaSeT <=630A | PrismaSeT <=630A | 7326909890 | KIT ASSOCIATION ARMOIRE IP30 | PRISMA G VERBIND.KIT STAANDEKAST IP30 | PrismaSeT KIT ASSOCIATION ARMOIRE IP30 | PrismaSeT VERBINDINGSKIT STANDEKAST IP 30 | 36.62 | 5 | 31.5 | 825 | 7.8 | 1 | 1 |  |  |  | FR
|  | LVS08816 | 37.34 | 2 |  | 3606481879721 | O2 | PrismaSeT <=630A | PrismaSeT <=630A | 7326909890 | KIT ASSOCIATION | PRISMA G TOEBEHOREN KIT IP30 | PrismaSeT KIT ASSOCIATION | PrismaSeT SET/SAMENB | 37.34 | 5 | 31.2 | 1087 | 8 | 1 | 1 |  |  |  | FR
|  | LVS08817 | 187.29 | 7 |  | 3606481879738 | O2 | PrismaSeT <=630A | PrismaSeT <=630A | 7326909890 | MONTANT ASSOCIATION | PRISMA G VT.IKALE STIJL TOEBEHOREN IP30 | PrismaSeT MONTANT ASSOCIATION | PrismaSeT STIJL/SAMENB | 187.29 | 6.5 | 189 | 12848 | 22 | 1 | 1 |  |  |  | CZ
|  | LVS08818 | 49.69 | 7 |  | 3606481879745 | O2 | PrismaSeT <=630A | PrismaSeT <=630A | 7326909890 | KIT ASSOCIATION MULTIPLE | PRISMA G MULTI VERBINDINGSKIT IP30 | PrismaSeT KIT ASSOCIATION MULTIPLE | PrismaSeT MULTI VERBINDINGSKIT | 49.69 | 1.3 | 8.5 | 201 | 8 | 1 | 1 |  |  |  | FR
|  | LVS08819 | 63.56 | 7 |  | 3606481884435 | O2 | PrismaSeT <=630A | PrismaSeT <=630A | 7326909890 | KIT ENCASTREMENT COFFRET6-18M | PRISMA G INBOUWSET KAST 6-18M IP30 | PrismaSeT KIT ENCASTREMENT COFFRET6-18M | PrismaSeT INBOUWSET KAST 6-18 M | 63.56 | 5.2 | 141 | 2422 | 14 | 1 | 1 |  |  |  | FR
|  | LVS08820 | 75.93 | 7 |  | 3606481884428 | O2 | PrismaSeT <=630A | PrismaSeT <=630A | 7326909890 | KIT ENCASTREMENT COFFRET21-27M | PRISMA G INBOUWSET KAST 21-27M IP30 | PrismaSeT KIT ENCASTREMENT COFFRET21-27M | PrismaSeT INBOUWSET KAST 21-27 M | 75.93 | 6.6 | 141.3 | 2665 | 13.8 | 1 | 1 |  |  |  | FR
|  | LVS08824 | 270.9 | 7 |  | 3606481866615 | O2 | PrismaSeT <=630A | PrismaSeT <=630A | 3925902000 | EPANOUISSEUR GOULOTTE COF-ARM. | PRISMA G VERBIND. REDER/KABELGOOT IP30 | PrismaSeT EPANOUISSEUR GOULOTTE COF-ARM. | PrismaSeT VERBREDER/KABELG KAST | 270.9 | 15 | 63 | 1037 | 16 | 1 | 1 |  |  |  | FR
|  | LVS08826 | 117.73 | 7 |  | 3606481870018 | O2 | PrismaSeT <=630A | PrismaSeT <=630A | 7326909890 | 2 TRAVEES DE LEVAGE L2100 G | PRISMA GH IJSVERBIND. L2100 G (1 ST=2) | PrismaSeT 2 TRAVEES DE LEVAGE L2100 G | PrismaSeT HIJSVERBINDINGEN L2100 G (1 ST=2) | 117.73 | 4 | 211 | 14327 | 16.4 | 1 | 1 |  |  |  | IT
|  | LVS08827 | 207.7 | 7 |  | 3606481883711 | O2 | PrismaSeT <=630A | PrismaSeT <=630A | 7326909890 | AUVENT IP31 GAINE+COF+GAINE | PRISMA G REGENDAK B600+B300+B300 IP31 | PrismaSeT AUVENT IP31 GAINE+COF+GAINE | PrismaSeT DAK IP31 KOKER+HANGK+KOKER | 207.7 | 6.5 | 123 | 5120 | 30 | 1 | 1 |  |  |  | FR
|  | LVS08830 | 62.63 | 7 |  | 3606481880604 | O2 | PrismaSeT <=630A | PrismaSeT <=630A | 7326909890 | AUVENT IP31 COF-ARM. | PRISMA G REGENDAK B600 IP31 | PrismaSeT AUVENT IP31 COF-ARM. | PrismaSeT REGENDAK IP31 KAST | 62.63 | 6 | 62.5 | 2636 | 30 | 1 | 1 |  |  |  | FR
|  | LVS08831 | 106.42 | 7 |  | 3606481880611 | O2 | PrismaSeT <=630A | PrismaSeT <=630A | 7326909890 | AUVENT IP31 2COF-ARM.ASSOCIES | PRISMA G REGENDAK B600+B600 IP31 | PrismaSeT AUVENT IP31 2COF-ARM.ASSOCIES | PrismaSeT REGENDAK IP31/2 GECOMB.KASTEN | 106.42 | 6 | 123 | 5220 | 30 | 1 | 1 |  |  |  | FR
|  | LVS08832 | 68.89 | 7 |  | 3606481880628 | O2 | PrismaSeT <=630A | PrismaSeT <=630A | 7326909890 | AUVENT IP31 COF-ARM.+GAINE | PRISMA G REGENDAK B600+B300 IP31 | PrismaSeT AUVENT IP31 COF-ARM.+GAINE | PrismaSeT REGENDAK IP31 KAST + KO | 68.89 | 7.5 | 92 | 3676 | 29 | 1 | 1 |  |  |  | FR
|  | LVS08833 | 150.27 | 7 |  | 3606481883704 | O2 | PrismaSeT <=630A | PrismaSeT <=630A | 7326909890 | AUVENT IP31COF/AR+GAINE+COF/AR | PRISMA G REGENDAK B600+B300+B600 IP31 | PrismaSeT AUVENT IP31COF/AR+GAINE+COF/AR | PrismaSeT REGENDAK IP31/KAST + KO + KAST | 150.27 | 6 | 152.5 | 6120 | 30 | 1 | 1 |  |  |  | FR
|  | LVS08836 | 361.43 | 7 |  | 3606481883698 | O2 | PrismaSeT <=630A | PrismaSeT <=630A | 7326909890 | AUVENT IP31 ARM. L850 | PRISMA G REGENDAK B850 IP31 | PrismaSeT AUVENT IP31 ARM. L850 | PrismaSeT FLOOR ST. ENC.W850 CANOPY IP31 | 361.43 | 9 | 92 | 3800 | 29 | 1 | 1 |  |  |  | CZ
|  | LVS08837 | 435.4 | 7 |  | 3606481883681 | O2 | PrismaSeT <=630A | PrismaSeT <=630A | 7326909890 | AUVENT IP31 ARM.+GAINE L850 | PRISMA G REGENDAK B850+B300 IP31 | PrismaSeT AUVENT IP31 ARM.+GAINE L850 | PrismaSeT FLOOR ST. ENC+DUCT W850 CANOPY IP31 | 435.4 | 6 | 123 | 4900 | 30 | 1 | 1 |  |  |  | CZ
|  | LVS08841 | 18.5 | 2 |  | 3606481880550 | O2 | PrismaSeT <=630A | PrismaSeT <=630A | 3926909790 | KIT JOINT PORTE 21-33M IP43 | PRISMA G DEURAFDAK SET 6-33M IP43 | PrismaSeT KIT JOINT PORTE 21-33M IP43 | PrismaSeT DEURAFD.SET 6-33M IP43 | 18.5 | 1.4 | 17 | 109.2 | 15.5 | 1 | 1 |  |  |  | FR
|  | LVS08842 | 222.24 | 8 |  | 3606481082848 | O2 | PrismaSeT <=630A | PrismaSeT <=630A | 7326909890 | PrismaS G Auvent WPS IP41 L600 | PRISMA G REGENDAK IP41 W600 | PrismaSeT G Auvent pour Wireless Panel Server IP41 W600 | PrismaSeT G Regendak voor Wireless Panes Server IP41 W600 | 222.24 | 6 | 63 | 2340 | 30 | 1 | 1 |  |  |  | CZ
|  | LVS08843 | 67 | 8 |  | 3606481082855 | O2 | PrismaSeT <=630A | PrismaSeT <=630A | 7326909890 | PrismaS G Auvent WPS IP41 L600+300 | PRISMA G REGENDAK IP41 W600+300 | PrismaSeT G Auvent pour Wireless Panel Server IP41 L600+300 | PrismaSeT G Regendak voor Wireless Panes Server IP41 W600+300 | 67 | 6.5 | 94 | 3296 | 30.5 | 1 | 1 |  |  |  | CZ
|  | LVS08844 | 113.87 | 7 |  | 3606481082862 | O2 | PrismaSeT <=630A | PrismaSeT <=630A | 7326909890 | PrismaS G Auvent WPS IP41 W600+600 | PRISMA G REGENDAK L600+600 IP30 | PrismaSeT G Auvent pour Wireless Panel Server IP41 L600+600 | PrismaSeT G Regendak voor Wireless Panes Server IP41 W600+600 | 113.87 | 5.7 | 119.5 | 3600 | 29.7 | 1 | 1 |  |  |  | CZ
|  | LVS08845 | 73.71 | 7 |  | 3606481082879 | O2 | PrismaSeT <=630A | PrismaSeT <=630A | 7326909890 | PrismaS G Auvent WPS IP41 L600+300+300 | PRISMA G REGENDAK IP41 W600+300+300 | PrismaSeT G Auvent pour Wireless Panel Server IP41 L600+300+300 | PrismaSeT G Regendak voor Wireless Panes Server IP41 W600+300+300 | 73.71 | 6.3 | 123.7 | 4500 | 30.3 | 1 | 1 |  |  |  | CZ
|  | LVS08846 | 160.78 | 7 |  | 3606481082886 | O2 | PrismaSeT <=630A | PrismaSeT <=630A | 7326909890 | PrismaS G Auvent WPS IP41 W600+600+300 | PRISMA G REGENDAK L600+300+600 IP30 | PrismaSeT G Auvent pour Wireless Panel Server IP41 L600+600+300 | PrismaSeT G Regendak voor Wireless Panes Server IP41 W600+600+300 | 160.78 | 6.5 | 153 | 5270 | 30.4 | 1 | 1 |  |  |  | CZ
|  | LVS08847 | 386.46 | 8 |  | 3606481082893 | O2 | PrismaSeT <=630A | PrismaSeT <=630A | 7326909890 | PrismaS G Auvent WPS IP41 W850 | PRISMA G REGENDAK L850 IP30 | PrismaSeT G Auvent pour Wireless Panel Server IP41 L850 | PrismaSeT G Regendak voor Wireless Panes Server IP41 W850 | 386.46 | 6.5 | 88.2 | 3126 | 30.5 | 1 | 1 |  |  |  | CZ
|  | LVS08848 | 334.05 | 8 |  | 3606481082909 | O2 | PrismaSeT <=630A | PrismaSeT <=630A | 7326909890 | PrismaS G Auvent WPS IP41 W850+300 | PRISMA G REGENDAK L850+300 IP30 | PrismaSeT G Auvent pour Wireless Panel Server IP41 L850+300 | PrismaSeT G Regendak voor Wireless Panes Server IP41 W850+300 | 334.05 | 6.5 | 118.5 | 4124 | 30.5 | 1 | 1 |  |  |  | CZ
|  | LVS08853 | 32.93 | 7 |  | 3606482048850 | O2 | PrismaSeT <=630A | PrismaSeT <=630A | 7326909890 | PrismaS G plaque passe-câble L300 | PRISMA G UITG. MET. WARTELPL. B300 LORA | PrismaSeT G plaque passe-câble L300 | PrismaSeT G wartelplaat L300 | 32.93 | 7 | 33 | 960.4 | 18 | 1 | 1 |  |  |  | RO
|  | LVS08854 | 52.67 | 7 |  | 3606482048867 | O2 | PrismaSeT <=630A | PrismaSeT <=630A | 7326909890 | PrismaS G plaque passe-câble L600 | PRISMA G UITG. MET. WARTELPL. B600 LORA | PrismaSeT G plaque passe-câble L600 | PrismaSeT G wartelplaat L600 | 52.67 | 6.6 | 62 | 1698 | 7 | 1 | 1 |  |  |  | RO
|  | LVS08855 | 72.43 | 8 |  | 3606482048874 | O2 | PrismaSeT <=630A | PrismaSeT <=630A | 7326909890 | PrismaS G plaque passe-câble L800 | PRISMA G UITG. MET. WARTELPL. B850 LORA | PrismaSeT G plaque passe-câble L800 | PrismaSeT G wartelplaat L800 | 72.43 | 5.7 | 86.8 | 2460 | 19 | 1 | 1 |  |  |  | RO
|  | LVS08861 | 47.13 | 7 |  | 3606481871107 | O2 | PrismaSeT <=630A | PrismaSeT <=630A | 8538909999 | PLAT.PLEINE 210X150 | PRISMA G VOLLE GRONDPLAAT 210X150 IP55 | PrismaSeT PLAT.PLEINE 210X150 | PrismaSeT VOLLE GRPL 210X150 | 47.13 | 1.5 | 21 | 200 | 15 | 1 | 1 |  |  |  | FR
|  | LVS08862 | 49.66 | 7 |  | 3606481871091 | O2 | PrismaSeT <=630A | PrismaSeT <=630A | 8538909999 | PLAT.8 TROUS DIAMETRE 22MM | GRONDPLAAT 8 GATEN DIAM 22MM IP55 | PrismaSeT PLAT.8 TROUS DIAMETRE 22MM | PrismaSeT GRPL 8 GATEN DIAM 22MM | 49.66 | 2 | 21.3 | 203 | 15 | 1 | 1 |  |  |  | FR
|  | LVS08866 | 25.26 | 7 |  | 3606481866691 | O3 | PrismaSeT >= 630A | PrismaSeT >= 630A | 7326909890 | ADAPTATEUR SUPPORT BRIDAGE | PRISMA G KABELSTEUN ADAPTER (1ST=2) | PrismaSeT ADAPTATEUR SUPPORT BRIDAGE | PrismaSeT ADPT ST. BEV. | 25.26 | 2.5 | 6.5 | 89 | 5 | 50 | 1 |  |  |  | IT
|  | LVS08867 | 50.42 | 2 |  | 3606481866707 | O3 | PrismaSeT >= 630A | PrismaSeT >= 630A | 7326909890 | 2 SUPPORTS BRIDAGE COF-ARM. | PRISMA G BEV.ST. IN KAST (1 ST=2) | PrismaSeT 2 SUPPORTS BRIDAGE COF-ARM. | PrismaSeT BEV.ST. IN KAST (1 ST=2) | 50.42 | 2.4 | 49.7 | 418 | 3 | 20 | 1 |  |  |  | IT
|  | LVS08868 | 32.78 | 2 |  | 3606481866714 | O3 | PrismaSeT >= 630A | PrismaSeT >= 630A | 7326909890 | 4 SUPPORTS BRIDAGE GAINE | PRISMA G BEV.ST. IN KOKER (1 ST=4) | PrismaSeT 4 SUPPORTS BRIDAGE GAINE | PrismaSeT BEV.ST. IN KOKER (1 ST=4) | 32.78 | 2.3 | 24 | 421 | 6.2 | 10 | 1 |  |  |  | IT
|  | LVS08870 | 34.76 | 7 |  | 3606481879400 | O2 | PrismaSeT <=630A | PrismaSeT <=630A | 7326909890 | PPC TOLE PLEINE COF/ARM | PRISMA G KABELDPL VOLLE PLAAT KAST B600 | PrismaSeT G PPC TOLE PLEINE COF/ARM | PrismaSeT G KABELDPL VOLLE PLAAT KAST | 34.76 | 1.2 | 49.1 | 1040 | 14 | 1 | 1 |  |  |  | CZ
|  | LVS08871 | 34.06 | 2 |  | 3606481879417 | O2 | PrismaSeT <=630A | PrismaSeT <=630A | 7326909890 | INTERFACE PPC COF/ARM | PRISMA G UITG. METALEN WARTELPLAAT B600 | PrismaSeT G INTERFACE PPC COF/ARM | PrismaSeT G INTERF/WARTELPLAAT FL21 KAST | 34.06 | 1.4 | 49 | 750 | 14.2 | 30 | 1 |  |  |  | RO
|  | LVS08872 | 44.42 | 7 |  | 3606481879424 | O2 | PrismaSeT <=630A | PrismaSeT <=630A | 7326909890 | PPC A MEMBRANE 25 ENTREES | PRISMA G KABELDOORVOERPLATEN 25 INGANGEN | PrismaSeT G PPC A MEMBRANE 25 ENTREES | PrismaSeT G KABELDOORVOERPLATEN 25 INGANGEN | 44.42 | 3.5 | 21.7 | 278 | 8.4 | 1 | 1 |  |  |  | FI
|  | LVS08874 | 22.95 | 2 |  | 3606481884213 | O2 | PrismaSeT <=630A | PrismaSeT <=630A | 7326909890 | PPC TOLE PLEINE GAINE | PRISMA G VOLLE PLAAT D300 IP30 | PrismaSeT G PPC TOLE PLEINE GAINE | PrismaSeT G KABELDPL VOLLE PLAAT KO | 22.95 | 1.6 | 24.4 | 598 | 12.5 | 1 | 1 |  |  |  | CZ
|  | LVS08875 | 22.49 | 2 |  | 3606481879448 | O2 | PrismaSeT <=630A | PrismaSeT <=630A | 7326909890 | INTERFACE PPC GAINE | PRISMA G UITG. METALEN WARTELPLAAT B300 | PrismaSeT G INTERFACE PPC GAINE | PrismaSeT G INTERF/WARTELPLAAT FL21 KOKER | 22.49 | 1.5 | 24.2 | 360 | 14.1 | 1 | 1 |  |  |  | RO
|  | LVS08876 | 42.92 | 7 |  | 3606481879455 | O2 | PrismaSeT <=630A | PrismaSeT <=630A | 7326909890 | INTERFACE PPC IP55 | PRISMA G UITG. METALEN WARTELPLAAT IP55 | PrismaSeT G INTERFACE PPC IP55 | PrismaSeT G INTERFACE DOORVOERPLAAT IP55 | 42.92 | 4.5 | 30 | 571 | 27.5 | 1 | 1 |  |  |  | FR
|  | LVS08880 | 34.19 | 2 |  | 3606481879486 | O2 | PrismaSeT <=630A | PrismaSeT <=630A | 7326909890 | PASSE CABLE PLASTIQUE COFF ET ARM | PRISMA G DAKPL B600 IP30 + PL INTERFACE | PrismaSeT PASSE CABLE PLASTIQUE COFF ET ARM | PrismaSeT PL. KABELDPL EN INTERFACE KAST | 34.19 | 5 | 60 | 1001 | 20 | 1 | 1 |  |  |  | FR
|  | LVS08881 | 46.47 | 7 |  | 3606481879493 | O2 | PrismaSeT <=630A | PrismaSeT <=630A | 3926909790 | PPC PLEINE | PRISMA G BLINDE KABELDPLAAT | PrismaSeT G PPC PLEINE | PrismaSeT G BLINDE KABELDPL FL21 | 46.47 | 1.9 | 21.7 | 151 | 8.7 | 1 | 1 |  |  |  | FI
|  | LVS08882 | 35.01 | 7 |  | 3606481885401 | O2 | PrismaSeT <=630A | PrismaSeT <=630A | 7326909890 | PLAQUE PLEINE COFFRET/ARMOIRE | PRISMA G HZ. COMB.STRIP W600 IP30 G | PrismaSeT PLAQUE PLEINE COFFRET/ARMOIRE | PrismaSeT KABEL INVOERPLAAT | 35.01 | 5 | 64.5 | 1195 | 20.5 | 1 | 1 |  |  |  | FR
|  | LVS08884 | 41.69 | 2 |  | 3606481879516 | O2 | PrismaSeT <=630A | PrismaSeT <=630A | 7326909890 | PLAQUE PASSE CABLE PLASTIQUE , INTERFACE | PRISMA G DAKPLAAT B300 IP30+PL INTERFACE | PrismaSeT PLAQUE PASSE CABLE PLASTIQUE , INTERFACE | PrismaSeT PL.KABELDPL EN INTERFACE KO | 41.69 | 5 | 68 | 618 | 20 | 1 | 1 |  |  |  | FR
|  | LVS08885 | 26.63 | 7 |  | 3606481885418 | O2 | PrismaSeT <=630A | PrismaSeT <=630A | 7326909890 | BANDEAU ASSOCIATION L300 PRISMA G IP30 | PRISMA G HZ. COMB. STRIP B300/G IP30 | PrismaSeT BANDEAU ASSOCIATION L300 PRISMA G IP30 | PrismaSeT HORIZONTAL COMBINATION STRIP W300/G IP30 | 26.63 | 5 | 68 | 702 | 20 | 1 | 1 |  |  |  | FR
|  | LVS08886 | 109.2 | 8 |  | 3606481020796 | O2 | PrismaSeT <=630A | PrismaSeT <=630A | 7326909890 | PrismaSeT G plaque toit W300 IP30, vert | PRISMA G GROEN DAK B300 IP30 | PrismaSeT G plaque toit L300mm IP30, vert | PrismaSeT G dakplaat B300mm IP30, groen, voor kastuitbreiding | 109.2 | 9 | 34 | 1170 | 23.5 | 1 | 1 |  |  |  | FR
|  | LVS08887 | 37.06 | 7 |  | 3606481884145 | O2 | PrismaSeT <=630A | PrismaSeT <=630A | 7326909890 | PPC SOCLE ARM. | PRISMA G FLENSPLAAT D600 VOOR PLINT IP30 | PrismaSeT G PPC SOCLE ARM. | PrismaSeT G KABELDPL SOKKEL KAST | 37.06 | 2.3 | 56.4 | 811 | 15.9 | 1 | 1 |  |  |  | CZ
|  | LVS08888 | 33.36 | 7 |  | 3606481884138 | O2 | PrismaSeT <=630A | PrismaSeT <=630A | 7326909890 | PPC SOCLE GAINE | PRISMA G FLENSPLAAT D300 VOOR PLINT IP30 | PrismaSeT G PPC SOCLE GAINE | PrismaSeT G KABELDPL SOKKEL KO | 33.36 | 2.3 | 29 | 507 | 16 | 1 | 1 |  |  |  | CZ
|  | LVS08889 | 123.68 | 7 |  | 3606481884121 | O2 | PrismaSeT <=630A | PrismaSeT <=630A | 7326909890 | PPC SOCLE ARM,L850 | PRISMA G FLENSPLAAT D850 VOOR PLINT IP30 | PrismaSeT G PPC SOCLE ARM,L850 | PrismaSeT G PLINTH GLAND PL.FL.ST.ENC.W850 | 123.68 | 3 | 81.5 | 1159 | 16 | 5 | 1 |  |  |  | CZ
|  | LVS08893 | 111.99 | 2 |  | 3606481020802 | O2 | PrismaSeT <=630A | PrismaSeT <=630A | 7326909890 | PrismaSeT G plaque toit W600 IP30, vert | PRISMA G GROEN DAK B600 IP30 | PrismaSeT G plaque toit L600mm IP30, vert, pour extension | PrismaSeT G dakplaat B600mm IP30, groen | 111.99 | 9.5 | 64 | 2038 | 23 | 1 | 1 |  |  |  | FR
|  | LVS08896 | 44.42 | 2 |  | 3606481879349 | O2 | PrismaSeT <=630A | PrismaSeT <=630A | 7326909890 | PPC A MENBRANE 35 | PRISMA G KABELDOORVOERPLATEN 35 INGANGEN | PrismaSeT G PPC A MENBRANE 35 | PrismaSeT G KABELDPL FL21 INGANGEN DIAM 16/30/47 | 44.42 | 3 | 21.7 | 279 | 8.3 | 1 | 1 |  |  |  | FI
|  | LVS08897 | 155.87 | 2 |  | 3606481879356 | O2 | PrismaSeT <=630A | PrismaSeT <=630A | 7326909890 | PPC 2 ENTREES 28/60 | PRISMA G KABELDOORVOERPLATEN 2 INGANGEN | PrismaSeT G PPC 2 ENTREES 28/60 | PrismaSeT G KABELDPL FL21 2 INGANGEN DIAM 16 | 155.87 | 6.7 | 22.3 | 1068 | 9.3 | 1 | 1 |  |  |  | FI
|  | LVS08898 | 35.1 | 2 |  | 3606481879363 | O2 | PrismaSeT <=630A | PrismaSeT <=630A | 7326909890 | PPC 39 ENTREES 7 A 26 IP55 | PRISMA G KABELDOORVPL 39 ING. 7-26 IP55 | PrismaSeT G PPC 39 ENTREES 7 A 26 IP55 | PrismaSeT G KABELDPL 39 ING. 7-26 IP55 | 35.1 | 4.2 | 25 | 355 | 16.1 | 40 | 1 |  |  |  | DE
|  | LVS08899 | 35.1 | 7 |  | 3606481879370 | O2 | PrismaSeT <=630A | PrismaSeT <=630A | 7326909890 | PPC 2 ENTREES 33 A 72 IP55 | PRISMA G KABELDOORVPL 2 ING. 33-72 IP55 | PrismaSeT G PPC 2 ENTREES 33 A 72 IP55 | PrismaSeT G KABELDPL 2 ING. 33-72 IP55 | 35.1 | 4.2 | 25 | 421 | 16 | 30 | 1 |  |  |  | DE
|  | LVS08900 | 12.35 | 7 |  | 3606481871381 | O2 | PrismaSeT <=630A | PrismaSeT <=630A | 3926909790 | PLAQUE IDENTIFICATION TABLEAU | PRISMA P&G IDENTIFICATIEPLAATJE BORD | PrismaSeT PLAQUE IDENTIFICATION TABLEAU | PrismaSeT IDENTIFICATIEPLAATJE BORD | 12.35 | 2.4 | 17.8 | 101 | 12.3 | 1 | 1 |  |  |  | FR
|  | LVS08903 | 12.35 | 2 |  | 3606481869685 | O2 | PrismaSeT <=630A | PrismaSeT <=630A | 3926909790 | 12 PORTE ETIQUETTES H24MM L432 | PRISMA P ETIKETHOUDER 24x432 (1 ST=12) | PrismaSeT 12 PORTE ETIQUETTES H24MM L432 | PrismaSeT ETIKETHOUD. H24MM B432 (1 ST=12) | 12.35 | 4 | 43.2 | 348 | 7 | 1 | 1 |  |  |  | FR
|  | LVS08904 | 13.77 | 7 |  | 3606481869692 | O2 | PrismaSeT <=630A | PrismaSeT <=630A | 3926909790 | 12 PORTE ETIQUETTES H36MM L432 | PRISMA P ETIKETHOUDER 36x432 (1 ST=12) | PrismaSeT 12 PORTE ETIQUETTES H36MM L432 | PrismaSeT ETIKETHOUD. H36MM B432 (1 ST=12) | 13.77 | 4 | 43 | 428.8 | 10 | 1 | 1 |  |  |  | FR
|  | LVS08905 | 67.99 | 7 |  | 3606481871411 | O2 | PrismaSeT <=630A | PrismaSeT <=630A | 3926909790 | 12 PORTE ETIQUETTES H24MM L180 | PRISMA P ETIKETHOUDER 24X180 (1 ST=12) | PrismaSeT 12 PORTE ETIQUETTES H24MM L180 | PrismaSeT LABEL HOLDERS H24MM W180 (1 ST=12) | 67.99 | 2.1 | 18 | 146 | 7.5 | 1 | 1 |  |  |  | FR
|  | LVS08906 | 83.45 | 7 |  | 3606481871428 | O2 | PrismaSeT <=630A | PrismaSeT <=630A | 3926909790 | 12 PORTE ETIQUETTES H36MM L180 | PRISMA P ETIKETHOUDER 36X180 (1 ST=12) | PrismaSeT 12 PORTE ETIQUETTES H36MM L180 | PrismaSeT LABEL HOLDERS H36MM W180 (1 ST=12) | 83.45 | 2.8 | 17.8 | 172 | 11 | 1 | 1 |  |  |  | FR
|  | LVS08907 | 148.37 | 7 |  | 3606481869722 | O2 | PrismaSeT <=630A | PrismaSeT <=630A | 3926909790 | 12 PORTE ETIQUETTES H24MM L650 | PRISMA P ETIKETHOUDER 24X650 (1 ST=12) | PrismaSeT 12 PORTE ETIQUETTES H24MM L650 | PrismaSeT ETIKETHOUD. H24MM B650 (1 ST=12) | 148.37 | 2 | 65 | 556 | 14.7 | 10 | 1 |  |  |  | FR
|  | LVS08908 | 164.4 | 7 |  | 3606481869739 | O2 | PrismaSeT <=630A | PrismaSeT <=630A | 3926909790 | 12 PORTE ETIQUETTES H36MM I650MM | PRISMA P ETIKETHOUDER 36X650 (1 ST=12) | PrismaSeT 12 PORTE ETIQUETTES H36MM I650MM | PrismaSeT ETIKETHOUD. H36MM B650 (1 ST=12) | 164.4 | 1.7 | 65.4 | 640 | 22 | 10 | 1 |  |  |  | FR
|  | LVS08910 | 4.3 | 2 |  | 3606481870735 | O2 | PrismaSeT <=630A | PrismaSeT <=630A | 8544429090 | TRESSE DE MASSE 6MM2 | PRISMA P AARDINGSVLECHT 6MM2 | PrismaSeT TRESSE DE MASSE 6MM2 | PrismaSeT MASSASTRENG 6MM² | 4.3 | 0.5 | 10 | 30 | 2 | 1 | 1 |  |  |  | FR
|  | LVS08911 | 3.97 | 2 |  | 3606481870742 | O2 | PrismaSeT <=630A | PrismaSeT <=630A | 8544429090 | Fil de masse 6mm² | PRISMA P AARDINGSDRAAD 6MM2 | PrismaSeT FIL DE MASSE 6MM2 | PrismaSeT MASSADRAAD 6MM² | 3.97 | 0.5 | 15 | 44 | 4 | 1 | 1 |  |  |  | FR
|  | LVS08913 | 22.25 | 7 |  | 3606481869746 | O2 | PrismaSeT <=630A | PrismaSeT <=630A | 3926909790 | 12 ETIQUET.CLIPSABLES 18X35 | PRISMA P KLIKB. ETIKET 18X35 (1 ST=12) | PrismaSeT 12 ETIQUET.CLIPSABLES 18X35 | PrismaSeT KLIKB. ETIKETTEN 18X35 (1 ST=12) | 22.25 | 2.5 | 9 | 67 | 9 | 1 | 1 |  |  |  | FR
|  | LVS08914 | 20.35 | 7 |  | 3606481871466 | O2 | PrismaSeT <=630A | PrismaSeT <=630A | 3926909790 | 12 PLAQUES A GRAVER 18X35 | PRISMA P GRAVEERPLAATJES 18X35 (1 ST=12) | PrismaSeT 12 PLAQUES A GRAVER 18X35 | PrismaSeT TE GRAV PLAATJES 18X35 (1 ST=12) | 20.35 | 1.5 | 10 | 9 | 2 | 1 | 1 |  |  |  | FR
|  | LVS08915 | 24.71 | 7 |  | 3606481869760 | O2 | PrismaSeT <=630A | PrismaSeT <=630A | 3926909790 | 12 ETIQUET.CLIPSABLES 18X72 | PRISMA P KLIKB. ETIKET 18X72 (1 ST=12) | PrismaSeT 12 ETIQUET.CLIPSABLES 18X72 | PrismaSeT KLIKB. ETIKETTEN 18X72 (1 ST=12) | 24.71 | 3 | 9 | 99 | 8 | 1 | 1 |  |  |  | FR
|  | LVS08916 | 23.43 | 7 |  | 3606481871480 | O2 | PrismaSeT <=630A | PrismaSeT <=630A | 3926909790 | 12 PLAQUES A GRAVER 18X72 | PRISMA P GRAVEERPLAATJES 18X72 (1 ST=12) | PrismaSeT 12 PLAQUES A GRAVER 18X72 | PrismaSeT TE GRAV PLAATJES 18X72 (1 ST=12) | 23.43 | 2 | 7 | 19 | 3 | 1 | 1 |  |  |  | FR
|  | LVS08917 | 27.13 | 7 |  | 3606481869784 | O2 | PrismaSeT <=630A | PrismaSeT <=630A | 3926909790 | 12 ETIQUET.CLIPSABLES 25X85 | PRISMA P KLIKB. ETIKET 25X85 (1 ST=12) | PrismaSeT 12 ETIQUET.CLIPSABLES 25X85 | PrismaSeT KLIKB. ETIKETTEN 25X85 (1 ST=12) | 27.13 | 3 | 9 | 139 | 9 | 1 | 1 |  |  |  | FR
|  | LVS08918 | 25.89 | 7 |  | 3606481871503 | O2 | PrismaSeT <=630A | PrismaSeT <=630A | 3926909790 | 12 PLAQUES A GRAVER 25X85 | PRISMA P GRAVEERPLAATJES 25X85 (1 ST=12) | PrismaSeT 12 PLAQUES A GRAVER 25X85 | PrismaSeT TE GRAV PLAATJES 25X85 (1 ST=12) | 25.89 | 2.2 | 8.3 | 32 | 2.4 | 1 | 1 |  |  |  | FR
|  | LVS08921 | 26.64 | 2 |  | 3606481868862 | O3 | PrismaSeT >= 630A | PrismaSeT >= 630A | 7318155290 | 20 VIS+ECROUS/OSSATURE | PRISMA P SCHROEF+MOER/HAAK/FRAME(1ST=20) | PrismaSeT 20 VIS+ECROUS/OSSATURE | PrismaSeT SCHROEVEN+MOEREN M/HAKEN/FRAME (1 ST=20) | 26.64 | 2.5 | 11 | 198 | 3.5 | 1 | 1 |  |  |  | FR
|  | LVS08934 | 102.68 | 7 |  | 3606481885524 | O2 | PrismaSeT <=630A | PrismaSeT <=630A | 8302420090 | POIGNEE/VYLINDRE EURO IP55 | PRISMA G HANDGREEP/CILINDER EURO IP55 | PrismaSeT POIGNEE/VYLINDRE EURO IP55 | PrismaSeT HNDGR/CILINDER EURO IP55 | 102.68 | 8.4 | 15.5 | 384 | 3.8 | 1 | 1 |  |  |  | FR
|  | LVS08935 | 48.08 | 7 |  | 3606481875662 | O2 | PrismaSeT <=630A | PrismaSeT <=630A | 8302420090 | POIGNEE IP55 L155 | PRISMA G HANDGREEP IP55 L155 | PrismaSeT POIGNEE IP55 L155 | PrismaSeT HNDGR IP55 L155 | 48.08 | 6 | 15.6 | 239 | 3.8 | 1 | 1 |  |  |  | FR
|  | LVS08936 | 48.08 | 7 |  | 3606481885517 | O2 | PrismaSeT <=630A | PrismaSeT <=630A | 8302420090 | BOUTON VERROU 2 CLES 405 IP55 | PRISMA G VERGRENDELING. 2 SLOT.405 IP55 | PrismaSeT BOUTON VERROU 2 CLES 405 IP55 | PrismaSeT VERGR.KN. 2 SLEUT.405 IP55 | 48.08 | 3.8 | 6 | 122 | 5.5 | 1 | 1 |  |  |  | FR
|  | LVS08938 | 51.62 | 7 |  | 3606481885494 | O2 | PrismaSeT <=630A | PrismaSeT <=630A | 8301409000 | Kit cadenassage de poignée | PRISMA G HANDGREEP HANGSLOT KIT | PrismaSeT KIT CADENASSAGE POIGNEE | PrismaSeT VERGR.SET HNDGR | 51.62 | 2.8 | 10.6 | 120 | 7.3 | 1 | 1 |  |  |  | RO
|  | LVS08939 | 57.42 | 7 |  | 3606481885487 | O2 | PrismaSeT <=630A | PrismaSeT <=630A | 8301409000 | KIT CADENASSAGE POIGNEE IP55 | PRISMA G/P HANDGREEP HANGSLOT KIT IP55 | PrismaSeT KIT CADENASSAGE POIGNEE IP55 | PrismaSeT VERGR.SET HNDGR IP55 | 57.42 | 3.5 | 12 | 197 | 5.5 | 1 | 1 |  |  |  | FR
|  | LVS08961 | 21.52 | 2 |  | 3606481883063 | O2 | PrismaSeT <=630A | PrismaSeT <=630A | 3208109000 | Pinceau retouche couleur blanc | PRISMA PRETOUCHEPENSEEL RAL9003 | PrismaSeT PINCEAU DE RETOUCHE | PrismaSeT RETOUCHEPENSEEL RAL9003 | 21.52 | 2.2 | 9.9 | 28 | 2.2 | 50 | 1 |  |  |  | FR
|  | LVS08962 | 46.61 | 2 |  | 3606481866516 | O2 | PrismaSeT <=630A | PrismaSeT <=630A | 3208109000 | Aérosol de retouche | SPUITBUS/RETOUCHES RAL9003 | PrismaSeT AEROSOL DE RETOUCHE | PrismaSeT SPUITBUS/RETOUCHES RAL9001 | 46.61 | 5.2 | 14.6 | 177 | 5.2 | 12 | 1 |  |  |  | FR
|  | LVS08963 | 8.4 | 2 |  | 3606481869661 | O2 | PrismaSeT <=630A | PrismaSeT <=630A | 3926909790 | Pochette porte plans RAL9003 | PRISMA P TEKENINGHOUDER RAL9003 | PrismaSeT POCHETTE PORTE PLAN | PrismaSeT TEKENINGHOUDER RAL9001 | 8.4 | 2.5 | 24.7 | 128 | 22.9 | 1 | 1 |  |  |  | FR
|  | LVS08964 | 125.83 | 2 |  | 3606481869623 | O2 | PrismaSeT <=630A | PrismaSeT <=630A | 7326909890 | Eclairage de tableau 8W 450mm | PRISMA P VAST LICHT 8W | PrismaSeT ECLAIRAGE DE TABLEAU | PrismaSeT BORDVERLICHTING NEON 8W | 125.83 | 6.8 | 52.4 | 1540 | 15 | 1 | 1 |  |  |  | FR
|  | LVS08965 | 157.9 | 7 |  | 3606481871343 | O2 | PrismaSeT <=630A | PrismaSeT <=630A | 8513100000 | Baladeuse tableau embase magn. | PRISMA P LOOPLAMP 11W | PrismaSeT BALADEUSE DE TABLEAU | PrismaSeT LOOPLAMP 11W | 157.9 | 5.5 | 39 | 630 | 10 | 1 | 1 |  |  |  | DE
|  | LVS09932 | 20.32 | 7 |  | 3606481885241 | O2 | PrismaSeT <=630A | PrismaSeT <=630A | 8301600090 | ADAPTATION DU VERROU PORTE POU | PRISMA G INZETSTUK SLOT DUBBELBAAR IP55 | PrismaSeT ADAPTATION DU VERROU PORTE POU | PrismaSeT SLOT DUBBELBAARD | 20.32 | 1.5 | 3 | 21 | 1.5 | 1 | 1 |  |  |  | FR
|  | LVS09933 | 20.32 | 7 |  | 3606481885234 | O2 | PrismaSeT <=630A | PrismaSeT <=630A | 8301409000 | BARILLET + 2 CLES 2433 A | CILINDERSLOT RONIS + 2 SLEUTELS N32433 G | PrismaSeT BARILLET + 2 CLES 2433 A | PrismaSeT CILINDERSLOT RONIS 2433A G | 20.32 | 1.5 | 5.5 | 29 | 3 | 1 | 1 |  |  |  | FR
|  | LVS09937 | 20.32 | 7 |  | 3606481884848 | O2 | PrismaSeT <=630A | PrismaSeT <=630A | 8301600090 | ADAPTATION VERROU PORTE POUR T | INZETSTUK COMBINATIE MAN DRIEHOEK 7MM | PrismaSeT ADAPTATION VERROU PORTE POUR T | PrismaSeT SLOT DRIEKANT 7 MM | 20.32 | 1.8 | 3 | 17 | 1.8 | 1 | 1 |  |  |  | FR
|  | LVS09942 | 20.32 | 7 |  | 3606481884831 | O2 | PrismaSeT <=630A | PrismaSeT <=630A | 8301409000 | BARILLET + 2 CLES 1242E | CILINDERSLOT RONIS + 2 SLEUTELS N31242 | PrismaSeT BARILLET + 2 CLES 1242E | PrismaSeT CILINDERSLOT RONIS 1242E G | 20.32 | 1.5 | 5.5 | 28 | 2.5 | 1 | 1 |  |  |  | FR
|  | LVS09943 | 20.32 | 7 |  | 3606481884824 | O2 | PrismaSeT <=630A | PrismaSeT <=630A | 8301409000 | BARILLET + 2 CLES 3113A | CILINDERSLOT RONIS + 2 SLEUTELS N33113 | PrismaSeT BARILLET + 2 CLES 3113A | PrismaSeT CILINDERSLOT RONIS 3113A G | 20.32 | 1.2 | 5.4 | 29 | 2.2 | 1 | 1 |  |  |  | FR
|  | LVS09945 | 20.32 | 7 |  | 3606481884817 | O2 | PrismaSeT <=630A | PrismaSeT <=630A | 8301409000 | BARILLET + 2 CLES RONIS 455 | CILINDERSLOT RONIS + 2 SLEUTELS N3455 | PrismaSeT BARILLET + 2 CLES RONIS 455 | PrismaSeT CILINDERSLOT RONIS 455 G/GX | 20.32 | 1.8 | 5.5 | 28 | 2 | 1 | 1 |  |  |  | FR
|  | LVS09947 | 20.91 | 7 |  | 3606481876164 | O2 | PrismaSeT <=630A | PrismaSeT <=630A | 8301600090 | 7MM MALE SQUARE IP55HAND.INSERT | INZETSTUK COMBINATIE MAN VIERKANT 7MM G | PrismaSeT ADAPTATION VERROU PORTE POUR C | PrismaSeT SLOT VIERKANT 7 MM | 20.91 | 1.8 | 3 | 18 | 1.8 | 1 | 1 |  |  |  | FR
|  | LVS09948 | 29.8 | 27 |  | 3606481876171 | O2 | PrismaSeT <=630A | PrismaSeT <=630A | 8301600090 | 8MM MALE SQUARE IP55HAND.INSERT | INZETSTUK COMBINATIE MAN VIERKANT 8MM G | PrismaSeT ADAPTATION VERROU PORTE POUR C | PrismaSeT SLOT VIEKANT 8MM | 29.8 | 1.7 | 3 | 19 | 1.7 | 1 | 1 |  |  |  | FR
|  | LVSSD624 | 741.02 | 2 |  | 3606481077028 | ZM | Tertiary Panels | Tertiary Panels | 8538100000 | PrismaSeT S Kast 6R24M met koker | PRISMASET S OPBOUWKAST 6R24M 1TB + DUCT | PrismaSeT S - Coffret modulaire avec gaine - 6x24 modules - sans porte - blanc | PrismaSeT S - Modulaire kast met koker - 6x24 modules - zonder deur - wit | 741.02 | 21 | 115.5 | 29620 | 86 | 1 | 1 |  |  |  | PL
|  | LVSSD724 | 852.17 | 2 |  | 3606481077035 | ZM | Tertiary Panels | Tertiary Panels | 8538100000 | PrismaSeT S Kast 7R24M met koker | PRISMASET S OPBOUWKAST 7R24M 1TB + DUCT | PrismaSeT S - Coffret modulaire avec gaine - 7x24 modules - sans porte - blanc | PrismaSeT S - Modulaire kast met koker - 7x24 modules - zonder deur - wit | 852.17 | 21 | 130 | 34500 | 86 | 1 | 1 |  |  |  | PL
|  | LVSSD824 | 979.99 | 2 |  | 3606481077042 | ZM | Tertiary Panels | Tertiary Panels | 8538100000 | PrismaSeT S Kast 8R24M met koker | PRISMASET S OPBOUWKAST 8R24M 1TB + DUCT | PrismaSeT S - Coffret modulaire avec gaine - 8x24 modules - sans porte - blanc | PrismaSeT S - Modulaire kast met koker - 8x24 modules - zonder deur - wit | 979.99 | 21 | 145 | 37250 | 86 | 1 | 1 |  |  |  | PL
|  | LVSSDD6 | 98.62 | 2 |  | 3606481077103 | ZN | Tertiary Panels Acc | Tertiary Panels Acc | 9403991090 | PrismaSeT S Volle Deur voor koker 6R | PRISMASET S BLINDE DEUR DUCT 6R | PrismaSeT S - Porte Pleine pour gaine 6 rangées - blanche | PrismaSeT S - Volle deur voor koker 6 rijen - wit | 98.62 | 8 | 157 | 5688 | 27.5 | 1 | 1 |  |  |  | IT
|  | LVSSDD7 | 112.99 | 2 |  | 3606481077110 | ZN | Tertiary Panels Acc | Tertiary Panels Acc | 9403991090 | PrismaSeT S Volle Deur voor koker 7R | PRISMASET S BLINDE DEUR DUCT 7R | PrismaSeT S - Porte Pleine pour gaine 7 rangées - blanche | PrismaSeT S - Volle deur voor koker 7 rijen - wit | 112.99 | 8 | 158 | 6042 | 27.5 | 1 | 1 |  |  |  | IT
|  | LVSSDD8 | 121.21 | 2 |  | 3606481077127 | ZN | Tertiary Panels Acc | Tertiary Panels Acc | 9403991090 | PrismaSeT S Volle Deur voor koker 8R | PRISMASET S BLINDE DEUR DUCT 8R | PrismaSeT S - Porte Pleine pour gaine 8 rangées - blanche | PrismaSeT S - Volle deur voor koker 8 rijen - wit | 121.21 | 8 | 157 | 6390 | 27.5 | 1 | 1 |  |  |  | IT
|  | LVSSDP424 | 101.79 | 2 |  | 3606481077059 | ZN | Tertiary Panels Acc | Tertiary Panels Acc | 9403991090 | PrismaSeT S Volle Deur 4R24M | PRISMASET S BLINDE DEUR 4R24M | PrismaSeT S - Porte Pleine pour coffret 4x24 modules - blanche | PrismaSeT S - Volle deur voor kast 4x24 modules - wit | 101.79 | 8 | 111.5 | 8390 | 59.5 | 1 | 1 |  |  |  | IT
|  | LVSSDP524 | 115.87 | 2 |  | 3606481077066 | ZN | Tertiary Panels Acc | Tertiary Panels Acc | 9403991090 | PrismaSeT S Volle Deur 5R24M | PRISMASET S BLINDE DEUR 5R24M | PrismaSeT S - Porte Pleine pour coffret 5x24 modules - blanche | PrismaSeT S - Volle deur voor kast 5x24 modules - wit | 115.87 | 8 | 111 | 8689 | 59.5 | 1 | 1 |  |  |  | IT
|  | LVSSDP624 | 125.3 | 2 |  | 3606481077073 | ZN | Tertiary Panels Acc | Tertiary Panels Acc | 9403991090 | PrismaSeT S Volle Deur 6R24M | PRISMASET S BLINDE DEUR 6R24M | PrismaSeT S - Porte Pleine pour coffret 6x24 modules - blanche | PrismaSeT S - Volle deur voor kast 6x24 modules - wit | 125.3 | 8 | 126.5 | 10500 | 59.5 | 1 | 1 |  |  |  | IT
|  | LVSSDP724 | 144.09 | 2 |  | 3606481077080 | ZN | Tertiary Panels Acc | Tertiary Panels Acc | 9403991090 | PrismaSeT S Volle Deur 7R24M | PRISMASET S BLINDE DEUR 7R24M | PrismaSeT S - Porte Pleine pour coffret 7x24 modules - blanche | PrismaSeT S - Volle deur voor kast 7x24 modules - wit | 144.09 | 8 | 156 | 11260 | 59 | 1 | 1 |  |  |  | IT
|  | LVSSDP824 | 165.7 | 2 |  | 3606481077097 | ZN | Tertiary Panels Acc | Tertiary Panels Acc | 9403991090 | PrismaSeT S Volle Deur 8R24M | PRISMASET S BLINDE DEUR 8R24M | PrismaSeT S - Porte Pleine pour coffret 8x24 modules - blanche | PrismaSeT S - Volle deur voor kast 8x24 modules - wit | 165.7 | 8 | 157 | 12250 | 59 | 1 | 1 |  |  |  | IT
|  | LVSSDT424 | 171.28 | 8 |  | 3606481077134 | ZN | Tertiary Panels Acc | Tertiary Panels Acc | 9403991090 | PrismaSeT S Transparante Deur 4R24M | PRISMASET S TRANSPARANTE DEUR 4R24M | PrismaSeT S - Porte Transparente pour coffret 4x24 modules - blanche | PrismaSeT S - Transparante deur voor kast 4x24 modules - wit | 171.28 | 8 | 111.5 | 8880 | 60 | 1 | 1 |  |  |  | IT
|  | LVSSDT524 | 216.81 | 7 |  | 3606481077141 | ZN | Tertiary Panels Acc | Tertiary Panels Acc | 9403991090 | PrismaSeT S Transparante Deur 5R24M | PRISMASET S TRANSPARANTE DEUR 5R24M | PrismaSeT S - Porte Transparente pour coffret 5x24 modules - blanche | PrismaSeT S - Transparante deur voor kast 5x24 modules - wit | 216.81 | 8 | 111 | 9642 | 59.5 | 1 | 1 |  |  |  | IT
|  | LVSSDT624 | 239.1 | 7 |  | 3606481077158 | ZN | Tertiary Panels Acc | Tertiary Panels Acc | 9403991090 | PrismaSeT S Transparante Deur 6R24M | PRISMASET S TRANSPARANTE DEUR 6R24M | PrismaSeT S - Porte Transparente pour coffret 6x24 modules - blanche | PrismaSeT S - Transparante deur voor kast 6x24 modules - wit | 239.1 | 8 | 126.5 | 11000 | 59.5 | 1 | 1 |  |  |  | IT
|  | LVSSDT724 | 274.95 | 7 |  | 3606481077165 | ZN | Tertiary Panels Acc | Tertiary Panels Acc | 9403991090 | PrismaSeT S Transparante Deur 7R24M | PRISMASET S TRANSPARANTE DEUR 7R24M | PrismaSeT S - Porte Transparente pour coffret 7x24 modules - blanche | PrismaSeT S - Transparante deur voor kast 7x24 modules - wit | 274.95 | 8 | 156 | 12400 | 59 | 1 | 1 |  |  |  | IT
|  | LVSSDT824 | 316.21 | 2 |  | 3606481077172 | ZN | Tertiary Panels Acc | Tertiary Panels Acc | 9403991090 | PrismaSeT S Transparante Deur 8R24M | PRISMASET S TRANSPARANTE DEUR 8R24M | PrismaSeT S - Porte Transparente pour coffret 8x24 modules - blanche | PrismaSeT S - Transparante deur voor kast 8x24 modules - wit | 316.21 | 8 | 157 | 13152 | 59 | 1 | 1 |  |  |  | IT
|  | LVSSS9 | 77.57 | 7 |  | 3606482452695 | ZN | Tertiary Panels Acc | Tertiary Panels Acc | 3926909790 | Kit d'accessoires pour PrismaSet S | Kit van accessoires voor PrismaSet S |  |  | 77.57 | 20 | 60 | 2400 | 40 | 1 | 1 |  |  |  | PL
|  | LVSST424 | 423.19 | 2 |  | 3606481076977 | ZM | Tertiary Panels | Tertiary Panels | 8538100000 | PrismaSeT S Kast 4R24M zonder deur | PrismaSet S Opbouwkast 4R24M 1TB | PrismaSeT S - Coffret modulaire - 4x24 modules - sans porte - blanc | PrismaSeT S - Modulaire kast - 4x24 modules - zonder deur - wit | 423.19 | 21 | 85 | 16400 | 61 | 1 | 1 |  |  |  | PL
|  | LVSST524 | 495.68 | 2 |  | 3606481076984 | ZM | Tertiary Panels | Tertiary Panels | 8538100000 | PrismaSeT S Kast 5R24M zonder deur | PRISMASET S OPBOUWKAST 5R24M 1TB | PrismaSeT S - Coffret modulaire - 5x24 modules - sans porte - blanc | PrismaSeT S - Modulaire kast - 5x24 modules - zonder deur - wit | 495.68 | 21 | 100 | 20000 | 60 | 1 | 1 |  |  |  | PL
|  | LVSST624 | 529.29 | 2 |  | 3606481076991 | ZM | Tertiary Panels | Tertiary Panels | 8538100000 | PrismaSeT S Kast 6R24M zonder deur | PRISMASET S OPBOUWKAST 6R24M 1TB | PrismaSeT S - Coffret modulaire - 6x24 modules - sans porte - blanc | PrismaSeT S - Modulaire kast - 6x24 modules - zonder deur - wit | 529.29 | 21 | 115.5 | 22500 | 61 | 1 | 1 |  |  |  | PL
|  | LVSST724 | 608.69 | 2 |  | 3606481077004 | ZM | Tertiary Panels | Tertiary Panels | 8538100000 | PrismaSeT S Kast 7R24M zonder deur | PRISMASET S OPBOUWKAST 7R24M 1TB | PrismaSeT S - Coffret modulaire - 7x24 modules - sans porte - blanc | PrismaSeT S - Modulaire kast - 7x24 modules - zonder deur - wit | 608.69 | 21 | 130.5 | 26500 | 61.5 | 1 | 1 |  |  |  | PL
|  | LVSST824 | 700 | 2 |  | 3606481077011 | ZM | Tertiary Panels | Tertiary Panels | 8538100000 | PrismaSeT S Kast 8R24M zonder deur | PRISMASET S OPBOUWKAST 8R24M 1TB | PrismaSeT S - Coffret modulaire - 8x24 modules - sans porte - blanc | PrismaSeT S - Modulaire kast - 8x24 modules - zonder deur - wit | 700 | 21 | 145.5 | 28500 | 61 | 1 | 1 |  |  |  | PL
|  | LVSSY801 | 37.73 | 7 |  | 3606481077189 | ZN | Tertiary Panels Acc | Tertiary Panels Acc | 7326909890 | PrismaSeT S Montageplaat voor NSXm | PRISMASET S MONTAGEKIT NSXM 160A | PrismaSeT S - Kit de montage (Platine+Plastron) pour NSXm 160A dans le coffret | PrismaSeT S - Montagekit (afdek-en montageplaat) voor NSXm 160A in kast | 37.73 | 8.5 | 53 | 1060 | 18 | 1 | 1 |  |  |  | PL
|  | LVSSY802 | 37.73 | 7 |  | 3606481077196 | ZN | Tertiary Panels Acc | Tertiary Panels Acc | 7326909890 | PrismaSeT S Montageplaat NSX-NSXm koker | PRISMASET S MONTAGEKIT NSX/ NSXM 160A | PrismaSeT S - Kit de montage (Platine+Plastron) pour NSX/NSXm 160A dans la gaine | PrismaSeT S - Montagekit (afdek-en montageplaat) voor NSX/NSXm 160A in koker | 37.73 | 6.5 | 33.5 | 1146 | 22.5 | 8 | 1 |  |  |  | PL
|  | LVSXDP113 | 17.1 | 7 |  | 3606482041455 | ZN | Tertiary Panels Acc | Tertiary Panels Acc | 8538909999 | PRISMASET XS PORTE PLEINE BLANCHE 1R13M | PRISMASET XS DEUR WIT 1R13M |  |  | 17.1 | 5 | 36 | 578 | 31 | 1 | 1 |  |  |  | BG
|  | LVSXDP118 | 17.81 | 7 |  | 3606481099921 | ZN | Tertiary Panels Acc | Tertiary Panels Acc | 8538909999 | PRISMASET XS PORTE PLEINE BLANCHE 1R18M | PRISMASET XS DEUR WIT 1R18M |  |  | 17.81 | 5.5 | 44.5 | 686 | 30.5 | 1 | 1 |  |  |  | BG
|  | LVSXDP124 | 63.18 | 7 |  | 3606481073334 | ZN | Tertiary Panels Acc | Tertiary Panels Acc | 8538909999 | PRISMASET XS PORTE PLEINE BLANCHER 1R24M | PRISMASET XS DEUR WIT 1R24M |  |  | 63.18 | 7.2 | 63.5 | 2500 | 39 | 1 | 1 |  |  |  | IT
|  | LVSXDP213 | 22.92 | 7 |  | 3606482041462 | ZN | Tertiary Panels Acc | Tertiary Panels Acc | 8538909999 | PRISMASET XS PORTE PLEINE BLANCHE 2R13M | PRISMASET XS DEUR WIT 2R13M |  |  | 22.92 | 5 | 46 | 821 | 36 | 1 | 1 |  |  |  | BG
|  | LVSXDP218 | 25.41 | 7 |  | 3606481099938 | ZN | Tertiary Panels Acc | Tertiary Panels Acc | 8538909999 | PRISMASET XS PORTE PLEINE BLANCHE 2R18M | PRISMASET XS DEUR WIT 2R18M |  |  | 25.41 | 5.5 | 45.5 | 1040 | 44.5 | 1 | 1 |  |  |  | BG
|  | LVSXDP224 | 65.83 | 7 |  | 3606481073341 | ZN | Tertiary Panels Acc | Tertiary Panels Acc | 8538909999 | PRISMASET XS PORTE PLEINE BLANCHE 2R24M | PRISMASET XS DEUR WIT 2R24M |  |  | 65.83 | 7 | 64 | 3229 | 54 | 1 | 1 |  |  |  | IT
|  | LVSXDP313 | 28.66 | 7 |  | 3606482041479 | ZN | Tertiary Panels Acc | Tertiary Panels Acc | 8538909999 | PRISMASET XS PORTE PLEINE BLANCHE 3R13M | PRISMASET XS DEUR WIT 3R13M |  |  | 28.66 | 5 | 60.5 | 1062 | 36 | 1 | 1 |  |  |  | BG
|  | LVSXDP318 | 34.01 | 7 |  | 3606481099945 | ZN | Tertiary Panels Acc | Tertiary Panels Acc | 8538909999 | PRISMASET XS PORTE PLEINE BLANCHE 3R18M | PRISMASET XS DEUR WIT 3R18M |  |  | 34.01 | 6 | 60.5 | 1450 | 45 | 1 | 1 |  |  |  | BG
|  | LVSXDP324 | 76.41 | 7 |  | 3606481073358 | ZN | Tertiary Panels Acc | Tertiary Panels Acc | 8538909999 | PRISMASET XS PORTE PLEINE BLANCHE 3R24M | PRISMASET XS DEUR WIT 3R24M |  |  | 76.41 | 7 | 69 | 3889 | 64 | 1 | 1 |  |  |  | IT
|  | LVSXDP413 | 37.6 | 7 |  | 3606482041486 | ZN | Tertiary Panels Acc | Tertiary Panels Acc | 8538909999 | PRISMASET XS PORTE PLEINE BLANCHE 4R13M | PRISMASET XS DEUR WIT 4R13M |  |  | 37.6 | 5.5 | 75.5 | 1354 | 35.7 | 1 | 1 |  |  |  | BG
|  | LVSXDP418 | 45.4 | 2 |  | 3606481099952 | ZN | Tertiary Panels Acc | Tertiary Panels Acc | 8538909999 | PRISMASET XS PORTE PLEINE BLANCHE 4R18M | PRISMASET XS DEUR WIT 4R18M |  |  | 45.4 | 5.2 | 76 | 1679 | 44.6 | 1 | 1 |  |  |  | BG
|  | LVSXDP424 | 84.82 | 2 |  | 3606481073365 | ZN | Tertiary Panels Acc | Tertiary Panels Acc | 8538909999 | PRISMASET XS PORTE PLEINE BLANCHE 4R24M | PRISMASET XS DEUR WIT 4R24M |  |  | 84.82 | 7 | 84 | 4533 | 64 | 1 | 1 |  |  |  | IT
|  | LVSXDP524 | 96.57 | 2 |  | 3606481073372 | ZN | Tertiary Panels Acc | Tertiary Panels Acc | 8538909999 | PRISMASET XS PORTE PLEINE BLANCHE 5R24M | PRISMASET XS DEUR WIT 5R24M |  |  | 96.57 | 6.5 | 99 | 5556 | 64 | 1 | 1 |  |  |  | IT
|  | LVSXDP624 | 104.4 | 2 |  | 3606481073389 | ZN | Tertiary Panels Acc | Tertiary Panels Acc | 8538909999 | PRISMASET XS PORTE PLEINE BLANCHE 6R24M | PRISMASET XS DEUR WIT 6R24M |  |  | 104.4 | 7 | 114 | 6190 | 63.5 | 1 | 1 |  |  |  | IT
|  | LVSXDS113 | 17.1 | 7 |  | 3606482041493 | ZN | Tertiary Panels Acc | Tertiary Panels Acc | 8538909999 | PRISMASET XS PORTE TRANSPARENTE 1R13M | PRISMASET XS DEUR TRANSP. BRUIN 1R13M |  |  | 17.1 | 5.5 | 31 | 620 | 36 | 1 | 1 |  |  |  | BG
|  | LVSXDS118 | 17.81 | 29 |  | 3606481099969 | ZN | Tertiary Panels Acc | Tertiary Panels Acc | 8538909999 | PRISMASET XS PORTE TRANSPARENTE 1R18M | PRISMASET XS DEUR TRANSP. BRUIN 1R18M |  |  | 17.81 | 5.5 | 44.5 | 749 | 30.5 | 1 | 1 |  |  |  | BG
|  | LVSXDS213 | 22.92 | 7 |  | 3606482041509 | ZN | Tertiary Panels Acc | Tertiary Panels Acc | 8538909999 | PRISMASET XS PORTE TRANSPARENTE 2R13M | PRISMASET XS DEUR TRANSP. BRUIN 2R13M |  |  | 22.92 | 5 | 46 | 926 | 36 | 1 | 1 |  |  |  | BG
|  | LVSXDS218 | 25.41 | 7 |  | 3606481099976 | ZN | Tertiary Panels Acc | Tertiary Panels Acc | 8538909999 | PRISMASET XS PORTE TRANSPARENTE 2R18M | PRISMASET XS DEUR TRANSP. BRUIN 2R18M |  |  | 25.41 | 5 | 45.5 | 1100 | 45 | 1 | 1 |  |  |  | BG
|  | LVSXDS313 | 28.66 | 7 |  | 3606482041516 | ZN | Tertiary Panels Acc | Tertiary Panels Acc | 8538909999 | PRISMASET XS PORTE TRANSPARENTE 3R13M | PRISMASET XS DEUR TRANSP. BRUIN 3R13M |  |  | 28.66 | 5.5 | 60.5 | 1150 | 36 | 1 | 1 |  |  |  | BG
|  | LVSXDS318 | 34.01 | 2 |  | 3606481099983 | ZN | Tertiary Panels Acc | Tertiary Panels Acc | 8538909999 | PRISMASET XS PORTE TRANSPARENTE 3R18M | PRISMASET XS DEUR TRANSP. BRUIN 3R18M |  |  | 34.01 | 5.5 | 61 | 1626 | 44.6 | 1 | 1 |  |  |  | BG
|  | LVSXDS413 | 37.6 | 28 |  | 3606482041523 | ZN | Tertiary Panels Acc | Tertiary Panels Acc | 8538909999 | PRISMASET XS PORTE TRANSPARENTE 4R13M | PRISMASET XS DEUR TRANSP. BRUIN 4R13M |  |  | 37.6 | 5.5 | 75.5 | 1500 | 36 | 1 | 1 |  |  |  | BG
|  | LVSXDS418 | 45.4 | 7 |  | 3606481099990 | ZN | Tertiary Panels Acc | Tertiary Panels Acc | 8538909999 | PRISMASET XS PORTE TRANSPARENTE 4R18M | PRISMASET XS DEUR TRANSP. BRUIN 4R18M |  |  | 45.4 | 5.2 | 76 | 1831 | 44.5 | 1 | 1 |  |  |  | BG
|  | LVSXDT124 | 92.78 | 7 |  | 3606481073396 | ZN | Tertiary Panels Acc | Tertiary Panels Acc | 8538909999 | PRISMASET XS PORTE TRANSPARENTE 1R24M | PRISMASET XS TRANSPARANTE DEUR 1R24M |  |  | 92.78 | 7 | 63.5 | 2900 | 39 | 1 | 1 |  |  |  | IT
|  | LVSXDT224 | 111.03 | 7 |  | 3606481073402 | ZN | Tertiary Panels Acc | Tertiary Panels Acc | 8538909999 | PRISMASET XS PORTE TRANSPARENTE 2R24M | PRISMASET XS DEUR TRANSP. BRUIN 2R24M |  |  | 111.03 | 7 | 64 | 3892 | 54 | 1 | 1 |  |  |  | IT
|  | LVSXDT324 | 135.62 | 7 |  | 3606481073419 | ZN | Tertiary Panels Acc | Tertiary Panels Acc | 8538909999 | PRISMASET XS PORTE TRANSPARENTE 3R24M | PRISMASET XS DEUR TRANSP. BRUIN 3R24M |  |  | 135.62 | 6.8 | 69.2 | 4820 | 63.5 | 1 | 1 |  |  |  | IT
|  | LVSXDT424 | 155.7 | 2 |  | 3606481073426 | ZN | Tertiary Panels Acc | Tertiary Panels Acc | 8538909999 | PRISMASET XS PORTE TRANSPARENTE 4R24M | PRISMASET XS DEUR TRANSP. BRUIN 4R24M |  |  | 155.7 | 7 | 84 | 5706 | 63 | 1 | 1 |  |  |  | IT
|  | LVSXDT524 | 197.09 | 2 |  | 3606481073433 | ZN | Tertiary Panels Acc | Tertiary Panels Acc | 8538909999 | PRISMASET XS PORTE TRANSPARENTE 5R24M | PRISMASET XS DEUR TRANSP. BRUIN 5R24M |  |  | 197.09 | 7 | 99 | 6600 | 64 | 1 | 1 |  |  |  | IT
|  | LVSXDT624 | 217.35 | 2 |  | 3606481073440 | ZN | Tertiary Panels Acc | Tertiary Panels Acc | 8538909999 | PRISMASET XS PORTE TRANSPARENTE 6R24M | PRISMASET XS DEUR TRANSP. BRUIN 6R24M |  |  | 217.35 | 7 | 114 | 7600 | 63.5 | 1 | 1 |  |  |  | IT
|  | LVSXF4 | 10.9 | 2 |  | 3606481072832 | ZN | Tertiary Panels Acc | Tertiary Panels Acc | 3926909790 | PrismaSet S-XS Plaque obturatrice 24M | PRISMASET S-XS AFDEKPLAAT -24 MODULES |  |  | 10.9 | 0.8 | 43 | 56 | 5.5 | 6 | 1 |  |  |  | IT
|  | LVSXH218 | 112.72 | 7 |  | 3606481099808 | ZQ | PrismaSeT XS | PrismaSeT XS | 8538100000 | PrismaSeT XS 2R18M Inbouw TD | PRISMASET XS INB. 2R18M DEUR 1TB HW | PrismaSeT XS - coffret encastré - 2 rangées - 18M - porte transparente - 850°C | PrismaSeT XS - inbouw - 2 rijen - 18M - transparante deur - 850°C | 112.72 | 14.5 | 51.5 | 4445 | 50.5 | 1 | 1 |  |  |  | IT
|  | LVSXH318 | 164.85 | 2 |  | 3606481099815 | ZQ | PrismaSeT XS | PrismaSeT XS | 8538100000 | PrismaSeT XS 3R18M Inbouw TD | PRISMASET XS INB. 3R18M DEUR 1TB HW | PrismaSeT XS - coffret encastré - 3 rangées - 18M - porte transparente - 850°C | PrismaSeT XS - inbouw - 3 rijen - 18M - transparante deur - 850°C | 164.85 | 14 | 67 | 6023 | 50 | 1 | 1 |  |  |  | IT
|  | LVSXH418 | 230.26 | 2 |  | 3606481099822 | ZQ | PrismaSeT XS | PrismaSeT XS | 8538100000 | PrismaSeT XS 4R18M Inbouw TD | PRISMASET XS INB. 4R18M DEUR 1TB HW | PrismaSeT XS - coffret encastré - 4 rangées - 18M - porte transparente - 850°C | PrismaSeT XS - inbouw - 4 rijen - 18M - transparante deur - 850°C | 230.26 | 14 | 82 | 7545 | 50 | 1 | 1 |  |  |  | IT
|  | LVSXK1 | 9.35 | 2 |  | 3606481518774 | ZN | Tertiary Panels Acc | Tertiary Panels Acc | 3926909790 | PRISMASET XS BT SUPPORT 13 ET 18M | PRISMASET XS TB SUPPORT 13 EN 18M |  |  | 9.35 | 4 | 31 | 135 | 14 | 1 | 1 |  |  |  | IT
|  | LVSXK2 | 12.25 | 2 |  | 3606481072849 | ZN | Tertiary Panels Acc | Tertiary Panels Acc | 3926909790 | PrismaSet XS BT support 24 M | PrismaSet XS TB support 24 M |  |  | 12.25 | 5 | 46 | 238 | 5 | 1 | 1 |  |  |  | IT
|  | LVSXK6 | 22.22 | 7 |  | 3606482041585 | ZN | Tertiary Panels Acc | Tertiary Panels Acc | 8536699099 | PrismaSeT S-XS Bornier pour Parafoudre | PRISMASET S-XS KLEMMEN OVERSPANNINGSBEV. |  |  | 22.22 | 4 | 15 | 110 | 10 | 1 | 1 |  |  |  | IT
|  | LVSXK724 | 23.14 | 2 |  | 3606481072856 | ZN | Tertiary Panels Acc | Tertiary Panels Acc | 8538909999 | PRISMASET XS KIT BORNIER - 3P+N - 24M | PRISMASET S-XS KLEMMENBLOKSET 24 MODULES |  |  | 23.14 | 5 | 47 | 538.4 | 12 | 1 | 1 |  |  |  | IT
|  | LVSXL118 | 74.15 | 2 |  | 3606481099839 | ZQ | PrismaSeT XS | PrismaSeT XS | 8538100000 | PrismaSeT XS - saillie - 1R - 18M - PP | PRISMASET XS OPBOUW 1R18M DEUR WIT 1TB |  |  | 74.15 | 15 | 44 | 2650 | 31 | 1 | 1 |  |  |  | IT
|  | LVSXL218 | 95.14 | 2 |  | 3606481099846 | ZQ | PrismaSeT XS | PrismaSeT XS | 8538100000 | PrismaSeT XS - saillie - 2R - 18M - PP | PRISMASET XS OPBOUW 2R18M DEUR WIT 1TB |  |  | 95.14 | 15 | 44 | 3749 | 46 | 1 | 1 |  |  |  | IT
|  | LVSXL224 | 290.15 | 2 |  | 3606481072870 | ZQ | PrismaSeT XS | PrismaSeT XS | 8538100000 | PrismaSeT XS - saillie - 2R - 24M - PP | PRISMASET XS OPB. 2R24M DEUR WIT 1TB | PrismaSeT XS - coffret en saillie - 2 rangées - 24M - porte pleine -blanc | PrismaSeT XS - opbouw - 2 rijen - 24M - volle deur - wit | 290.15 | 22.5 | 64 | 9712 | 54 | 1 | 1 |  |  |  | IT
|  | LVSXL318 | 121.14 | 2 |  | 3606481099853 | ZQ | PrismaSeT XS | PrismaSeT XS | 8538100000 | PrismaSeT XS - saillie - 3R - 18M - PP | PRISMASET XS OPBOUW 3R18M DEUR WIT 1TB |  |  | 121.14 | 16 | 61 | 5502 | 44.5 | 1 | 1 |  |  |  | IT
|  | LVSXL324 | 384.76 | 2 |  | 3606481072887 | ZQ | PrismaSeT XS | PrismaSeT XS | 8538100000 | PrismaSeT XS - saillie - 3R - 24M - PP | PRISMASET XS OPB. 3R24M DEUR WIT 1TB |  |  | 384.76 | 23 | 69 | 12250 | 64 | 1 | 1 |  |  |  | IT
|  | LVSXL418 | 178.28 | 2 |  | 3606481099860 | ZQ | PrismaSeT XS | PrismaSeT XS | 8538100000 | PrismaSeT XS - saillie - 4R - 18M - PP | PRISMASET XS OPBOUW 4R18M DEUR WIT 1TB |  |  | 178.28 | 15.5 | 76.5 | 6742 | 45 | 1 | 1 |  |  |  | IT
|  | LVSXL424 | 469.55 | 2 |  | 3606481072894 | ZQ | PrismaSeT XS | PrismaSeT XS | 8538100000 | PrismaSeT XS - saillie - 4R - 24M - PP | PRISMASET XS OPB. 4R24M DEUR WIT 1TB |  |  | 469.55 | 23 | 84 | 14646 | 64 | 1 | 1 |  |  |  | IT
|  | LVSXL524 | 547.17 | 2 |  | 3606481072900 | ZQ | PrismaSeT XS | PrismaSeT XS | 8538100000 | PrismaSeT XS - saillie - 5R - 24M - PP | PRISMASET XS OPB. 5R24M DEUR WIT 1TB |  |  | 547.17 | 22.5 | 98.8 | 17669 | 64.2 | 1 | 1 |  |  |  | IT
|  | LVSXL624 | 585.59 | 2 |  | 3606481072917 | ZQ | PrismaSeT XS | PrismaSeT XS | 8538100000 | PrismaSeT XS - saillie - 6R - 24M - PP | PRISMASET XS OPB. 6R24M DEUR WIT 1TB |  |  | 585.59 | 22.8 | 117.3 | 20000 | 64 | 1 | 1 |  |  |  | IT
|  | LVSXM113 | 56.04 | 2 |  | 3606482040847 | ZQ | PrismaSeT XS | PrismaSeT XS | 8538100000 | PrismaSeT XS 1R13M En saillie PT | PRISMASET XS OPBOUW 1R13M DEUR 1TB | PrismaSeT XS - coffret en saillie - 1 rangée - 13M - porte transparente - blanc | PrismaSeT XS - opbouw - 1 x 13M -Porte transparente - wit | 56.04 | 15.5 | 35 | 2334 | 32 | 1 | 1 |  |  |  | IT
|  | LVSXM118 | 74.15 | 2 |  | 3606481099877 | ZQ | PrismaSeT XS | PrismaSeT XS | 8538100000 | PrismaSeT XS - saillie - 1R - 18M - PT | PRISMASET XS OPBOUW 1R18M DEUR 1TB |  |  | 74.15 | 16 | 44 | 2800 | 32 | 1 | 1 |  |  |  | IT
|  | LVSXM213 | 72.69 | 7 |  | 3606482040854 | ZQ | PrismaSeT XS | PrismaSeT XS | 8538100000 | PrismaSeT XS 2R13M En saillie PT | PRISMASET XS OPBOUW 2R13M DEUR 1TB | PrismaSeT XS - coffret en saillie - 2 rangées - 13M -porte transparente - blanc | PrismaSeT XS - opbouw - 2 x 13M -Porte transparente - wit | 72.69 | 15.5 | 46 | 3310 | 35.5 | 1 | 1 |  |  |  | IT
|  | LVSXM218 | 95.14 | 2 |  | 3606481099884 | ZQ | PrismaSeT XS | PrismaSeT XS | 8538100000 | PrismaSeT XS - saillie - 2R - 18M - PT | PRISMASET XS OPBOUW 2R18M DEUR1TB |  |  | 95.14 | 16 | 46 | 4020 | 45 | 1 | 1 |  |  |  | IT
|  | LVSXM218XE2P | 379.91 | 7 |  | 3606487876977 | LE | Resi Precabs | Resi Precabs | 8538100000 | PrismaSeT XS 2R coffret précablé + Resi9 | Voorgemonteerde PrismaSeT XS kast 2R + R |  |  | 379.91 | 2 | 2 | 10 | 1 | 1 | 1 | 5.14 |  |  | NL
|  | LVSXM224 | 331.73 | 15 |  | 3606481072924 | ZQ | PrismaSeT XS | PrismaSeT XS | 8538100000 | PrismaSeT XS - saillie - 2R - 24M - PT | PRISMASET XS OPB 2R24M TRANSP. DEUR 1TB | PrismaSeT XS - coffret en saillie - 2 rangées - 24M - porte transparente- blanc | PrismaSeT XS - opbouw - 2 rijen - 24M - transparante deur - wit | 331.73 | 22.5 | 64 | 10200 | 54 | 1 | 1 |  |  |  | IT
|  | LVSXM313 | 86.82 | 2 |  | 3606482040861 | ZQ | PrismaSeT XS | PrismaSeT XS | 8538100000 | PrismaSeT XS 3R13M En saillie PT | PRISMASET XS OPBOUW 3R13M DEUR 1TB | PrismaSeT XS - coffret en saillie - 3 rangées - 13M -porte transparente - blanc | PrismaSeT XS - opbouw - 3 x 13M -Porte transparente - wit | 86.82 | 15.5 | 61 | 4428 | 35.5 | 1 | 1 |  |  |  | IT
|  | LVSXM318 | 121.14 | 2 |  | 3606481099891 | ZQ | PrismaSeT XS | PrismaSeT XS | 8538100000 | PrismaSeT XS - saillie - 3R - 18M - PT | PRISMASET XS OPBOUW 3R18M DEUR 1TB |  |  | 121.14 | 16 | 61 | 5576 | 44.5 | 1 | 1 |  |  |  | IT
|  | LVSXM318XE2P | 548.4 | 7 |  | 3606487876984 | LE | Resi Precabs | Resi Precabs | 8538100000 | PrismaSeT XS 3R coffret précablé + Resi9 | Voorgemonteerde PrismaSeT XS kast 3R + R |  |  | 548.4 | 2 | 2 | 10 | 1 | 1 | 1 | 5.14 |  |  | NL
|  | LVSXM324 | 449.13 | 2 |  | 3606481072931 | ZQ | PrismaSeT XS | PrismaSeT XS | 8538100000 | PrismaSeT XS - saillie - 3R - 24M - PT | PRISMASET XS OPB. 3R24M TRANSP. DEUR 1TB |  |  | 449.13 | 22.5 | 69 | 13114 | 64 | 1 | 1 |  |  |  | IT
|  | LVSXM413 | 113.14 | 2 |  | 3606482040878 | ZQ | PrismaSeT XS | PrismaSeT XS | 8538100000 | PrismaSeT XS 4R13M En saillie PT | PRISMASET XS OPBOUW 4R13M DEUR 1TB | PrismaSeT XS - coffret en saillie - 4 rangées - 13M -porte transparente - blanc | PrismaSeT XS - opbouw - 4 x 13M -Porte transparente - wit | 113.14 | 15 | 75.5 | 5650 | 35 | 1 | 1 |  |  |  | IT
|  | LVSXM418 | 179.16 | 2 |  | 3606481099907 | ZQ | PrismaSeT XS | PrismaSeT XS | 8538100000 | PrismaSeT XS - saillie - 4R - 18M - PT | PRISMASET XS OPBOUW 4R18M DEUR 1TB |  |  | 179.16 | 16.5 | 76.5 | 6942 | 45 | 1 | 1 |  |  |  | IT
|  | LVSXM418XE2P | 773.93 | 7 |  | 3606487876991 | LE | Resi Precabs | Resi Precabs | 8538100000 | PrismaSeT XS 4R coffret précablé + Resi9 | Voorgemonteerde PrismaSeT XS kast 4R + R |  |  | 773.93 | 2 | 2 | 10 | 1 | 1 | 1 | 5.14 |  |  | NL
|  | LVSXM424 | 546.57 | 2 |  | 3606481072948 | ZQ | PrismaSeT XS | PrismaSeT XS | 8538100000 | PrismaSeT XS - saillie - 4R - 24M - PT | PRISMASET XS OPB. 4R24M TRANSP. DEUR 1TB |  |  | 546.57 | 22.5 | 84 | 15760 | 64 | 1 | 1 |  |  |  | IT
|  | LVSXM524 | 656.43 | 2 |  | 3606481072955 | ZQ | PrismaSeT XS | PrismaSeT XS | 8538100000 | PrismaSeT XS - saillie - 5R - 24M - PT | PRISMASET XS OPB. 5R24M TRANSP. DEUR 1TB |  |  | 656.43 | 22.5 | 99 | 20340 | 64 | 1 | 1 |  |  |  | IT
|  | LVSXM624 | 708.37 | 2 |  | 3606481072962 | ZQ | PrismaSeT XS | PrismaSeT XS | 8538100000 | PrismaSeT XS - saillie - 6R - 24M - PT | PRISMASET XS OPB. 6R24M TRANSP. DEUR 1TB |  |  | 708.37 | 22.5 | 114.2 | 21500 | 63.7 | 1 | 1 |  |  |  | IT
|  | LVSXS2 | 8.66 | 2 |  | 3606481072825 | ZN | Tertiary Panels Acc | Tertiary Panels Acc | 8301300000 | PrismaSeT XS - serrure à clef 405 | PRISMASET S-XS SLEUTELVERGRENDELING |  |  | 8.66 | 2 | 18.5 | 41.9 | 12.2 | 1 | 1 |  |  |  | IT
|  | LVSXV318 | 159.09 | 7 |  | 3606481099914 | ZQ | PrismaSeT XS | PrismaSeT XS | 8538100000 | PrismaSeT XS - Multimedia - saillie - PP | PrismaSeT XS - Multimedia - opbouw - VD | PrismaSeT XS - coffret Multimedia - en saillie - porte opaque - blanc | PrismaSeT XS - Multimedia kast - opbouw - volle deur - wit | 159.09 | 15.5 | 61 | 9478 | 44 | 1 | 1 |  |  |  | IT
|  | LVSXX5 | 5.92 | 18 |  | 3606481518798 | ZN | Tertiary Panels Acc | Tertiary Panels Acc | 7326909890 | PrismaSeT XS - montage plaque de plâtre | PrismaSeT XS - Bevestiging holle wand |  |  | 5.92 | 2 | 8 | 66 | 8 | 1 | 1 |  |  |  | IT
|  | LVSXX7 | 4.7 | 2 |  | 3606481072863 | ZN | Tertiary Panels Acc | Tertiary Panels Acc | 7326909890 | PrismaSeT XS - cosses montage externes | PRISMASET S-XS BEVESTIGINGSVOETJES |  |  | 4.7 | 2 | 14.8 | 214 | 10.5 | 1 | 1 |  |  |  | IT
|  | LVSXY1124 | 64.95 | 7 |  | 3606481518781 | ZN | Tertiary Panels Acc | Tertiary Panels Acc | 7326909890 | PrismaSeT XS Universeel rooster 2R24M | PrismaSeT XS Universeel rooster 2R24M | PrismaSeT XS - Grille Universelle - perforé - hauteur de 2 rangées - 24M | PrismaSeT XS - Universeel rooster - geperforeerd - hoogte van 2 rijen - 24M | 64.95 | 2 | 37 | 974 | 34.2 | 1 | 1 |  |  |  | IT
|  | LX1D6B7 | 78.7 | 15 |  | 3389110233353 | K6 | T6 DFGU OLR encl acc | T6 DFGU OLR encl acc | 8505902999 | BOBINE 24V 50/60HZ | SPOEL 24V 50/60HZ | Bobine pour contacteur TeSys modèle D40 à D95 24VAC 50/60Hz | Spoel voor contactor TeSys model D40 tot D95 24VAC 50/60Hz | 78.7 | 6 | 12.8 | 313 | 8.9 | 1 | 1 |  |  |  | CZ
|  | LX1D6E7 | 78.7 | 15 |  | 3389110233360 | K6 | T6 DFGU OLR encl acc | T6 DFGU OLR encl acc | 8505902999 | BOBINE 48V 50/60HZ | SPOEL 48V 50/60HZ | Bobine pour contacteur TeSys modèle D40 à D95 48VAC 50/60Hz | Spoel voor contactor TeSys model D40 tot D95 48VAC 50/60Hz | 78.7 | 5.5 | 12.5 | 313 | 9 | 1 | 1 |  |  |  | CZ
|  | LX1D6F7 | 78.7 | 15 |  | 3389110233377 | K6 | T6 DFGU OLR encl acc | T6 DFGU OLR encl acc | 8505902999 | BOBINE 110V 50/60HZ | SPOEL 110V 50/60HZ | Bobine pour contacteur TeSys modèle D40 à D95 110VAC 50/60Hz | Spoel voor contactor TeSys model D40 tot D95 110VAC 50/60Hz | 78.7 | 5.6 | 12.5 | 314 | 9.7 | 1 | 1 |  |  |  | CZ
|  | LX1D6G7 | 69.4 | 15 |  | 3389110208511 | K6 | T6 DFGU OLR encl acc | T6 DFGU OLR encl acc | 8505902999 | BOBINE 120V 50/60HZ | SPOEL 120V 50/60HZ | Bobine pour contacteur TeSys modèle D40 à D95 125VAC 50/60Hz | Spoel voor contactor TeSys model D40 tot D95 125VAC 50/60Hz | 69.4 | 5.5 | 9 | 280 | 12.5 | 1 | 1 |  |  |  | CZ
|  | LX1D6P7 | 78.7 | 6 |  | 3389110208764 | K6 | T6 DFGU OLR encl acc | T6 DFGU OLR encl acc | 8505902999 | BOB CONT D T3 230V 50/60HZ | SPOEL 230V 50/60 HZ | Bobine pour contacteur TeSys modèle D40 à D95 230VAC 50/60Hz | Spoel voor contactor TeSys model D40 tot D95 230VAC 50/60Hz | 78.7 | 6 | 12.8 | 319 | 8.9 | 1 | 1 |  |  |  | CZ
|  | LX1D6R7 | 78.7 | 15 |  | 3389110208801 | K6 | T6 DFGU OLR encl acc | T6 DFGU OLR encl acc | 8505902999 | BOBINE 440V 50/60HZ | SPOEL 440V 50/60HZ | Bobine pour contacteur TeSys modèle D40 à D95 440VAC 50/60Hz | Spoel voor contactor TeSys model D40 tot D95 440VAC 50/60Hz | 78.7 | 5.5 | 12.5 | 312 | 9 | 1 | 1 |  |  |  | CZ
|  | LX1D6U7 | 78.7 | 15 |  | 3389110208863 | K6 | T6 DFGU OLR encl acc | T6 DFGU OLR encl acc | 8505902999 | BOBINE 240V 50/60HZ | SPOEL 240V 50/60HZ | Bobine pour contacteur TeSys modèle D40 à D95 240VAC 50/60Hz | Spoel voor contactor TeSys model D40 tot D95 240VAC 50/60Hz | 78.7 | 6 | 12.5 | 313 | 8.9 | 1 | 1 |  |  |  | CZ
|  | LX1D8B7 | 130.23 | 13 |  | 3389110868357 | K6 | T6 DFGU OLR encl acc | T6 DFGU OLR encl acc | 8505902999 | BOBINE D115/D150 24VAC 50/60 | SPOEL D115/150 24V 50/60HZ | Bobine pour contacteur TeSys modèle D115 à D150 24VAC 50/60Hz | Spoel voor contactor TeSys model D115 tot D150 24VAC 50/60Hz | 130.23 | 6.3 | 17 | 294 | 11.5 | 1 | 1 |  |  |  | CZ
|  | LX1D8E7 | 130.23 | 13 |  | 3389110868371 | K6 | T6 DFGU OLR encl acc | T6 DFGU OLR encl acc | 8505902999 | BOBINE D115/D150 48VAC 50/60 | SPOEL D115/150 48V 50/60HZ | Bobine pour contacteur TeSys modèle D115 à D150 48VAC 50/60Hz | Spoel voor contactor TeSys model D115 tot D150 48VAC 50/60Hz | 130.23 | 6.2 | 17 | 296 | 11.5 | 1 | 1 |  |  |  | CZ
|  | LX1D8F7 | 130.23 | 13 |  | 3389110864755 | K6 | T6 DFGU OLR encl acc | T6 DFGU OLR encl acc | 8505902999 | BOBINE D115/D150 110VAC 50/60 | SPOEL D115/150 110V 50/60HZ | Bobine pour contacteur TeSys modèle D115 à D150 110VAC 50/60Hz | Spoel voor contactor TeSys model D115 tot D150 110VAC 50/60Hz | 130.23 | 6.3 | 17 | 301 | 11.5 | 1 | 1 |  |  |  | CZ
|  | LX1D8FE7 | 130.23 | 13 |  | 3389110894820 | K6 | T6 DFGU OLR encl acc | T6 DFGU OLR encl acc | 8505902999 | BOBINE 115V 50 60HZ | SPOEL 115V 50/60HZ |  | TeSys D - schakelaarspoel - LX1D8 - 115 V AC 50/60 Hz for 115 & 150 A schakelaar | 130.23 | 6.2 | 17 | 280 | 11.5 | 1 | 1 |  |  |  | CZ
|  | LX1D8P7 | 130.23 | 6 |  | 3389110868395 | K6 | T6 DFGU OLR encl acc | T6 DFGU OLR encl acc | 8505902999 | BOBINE D115/D150 230VAC 50/60 | SPOEL D115/150 230V 50/60HZ | Bobine pour contacteur TeSys modèle D115 à D150 230VAC 50/60Hz | Spoel voor contactor TeSys model D115 tot D150 230VAC 50/60Hz | 130.23 | 6.5 | 17 | 298 | 11.5 | 1 | 1 |  |  |  | CZ
|  | LX1D8R7 | 130.23 | 13 |  | 3389110894837 | K6 | T6 DFGU OLR encl acc | T6 DFGU OLR encl acc | 8505902999 | BOBINE 440VAC 50/60HZ | SPOEL 440VAC 50/60HZ | Bobine pour contacteur TeSys modèle D115 à D150 440VAC 50/60Hz | Spoel voor contactor TeSys model D115 tot D150 440VAC 50/60Hz | 130.23 | 6.2 | 17.1 | 288 | 11.5 | 1 | 1 |  |  |  | CZ
|  | LX1D8V7 | 130.23 | 13 |  | 3389110868432 | K6 | T6 DFGU OLR encl acc | T6 DFGU OLR encl acc | 8505902999 | BOBINE D115/D150 400VAC 50/60 | SPOEL D115/150 400V 50/60HZ | Bobine pour contacteur TeSys modèle D115 à D150 400VAC 50/60Hz | Spoel voor contactor TeSys model D115 tot D150 400VAC 50/60Hz | 130.23 | 6.3 | 17 | 294 | 11.5 | 1 | 1 |  |  |  | CZ
|  | LX1FH0422 | 144.12 | 46 |  | 3389110454147 | K6 | T6 DFGU OLR encl acc | T6 DFGU OLR encl acc | 8505902999 | BOBINE 42V 50HZ SERIE F | SPOEL 42V 40-400HZ F265/330 | Bobine pour contacteur TeSys modèle F265 42VAC | Spoel voor contactor TeSys model F265 42VAC | 144.12 | 9 | 19 | 890 | 10 | 1 | 1 |  |  |  | CZ
|  | LX1FH0482 | 144.12 | 13 |  | 3389110553338 | K6 | T6 DFGU OLR encl acc | T6 DFGU OLR encl acc | 8505902999 | BOBINE FH 48V ALT.ANTIP. | SPOEL 48V 40-400HZ F265/330 | Bobine pour contacteur TeSys modèle F265 48VAC | Spoel voor contactor TeSys model F265 48VAC | 144.12 | 9 | 18.5 | 750 | 10.5 | 1 | 1 |  |  |  | CZ
|  | LX1FH1102 | 144.12 | 13 |  | 3389110553345 | K6 | T6 DFGU OLR encl acc | T6 DFGU OLR encl acc | 8505902999 | BOBINE FH 110V ALT.ANTIP. | SPOEL 110/115V LC1-F265/330 | Bobine pour contacteur TeSys modèle F265 110VAC | Spoel voor contactor TeSys model F265 110VAC | 144.12 | 8.2 | 19.4 | 865 | 11 | 1 | 1 |  |  |  | CZ
|  | LX1FH1272 | 144.12 | 13 |  | 3389110454192 | K6 | T6 DFGU OLR encl acc | T6 DFGU OLR encl acc | 8505902999 | BOBINE FH 127V ALT.ANTIP. | SPOEL 120/127V LC1-F265/330 |  |  | 144.12 | 9.5 | 18.5 | 852 | 10 | 1 | 1 |  |  |  | CZ
|  | LX1FH2002 | 144.12 | 46 |  | 3389110454222 | K6 | T6 DFGU OLR encl acc | T6 DFGU OLR encl acc | 8538909999 | BOBINE 200V 50HZ SERIE F | SPOEL 200/208V LC1-F265/330 |  |  | 144.12 | 9 | 18.7 | 852 | 10 | 1 | 1 |  |  |  | CZ
|  | LX1FH2202 | 144.12 | 13 |  | 3389110553352 | K6 | T6 DFGU OLR encl acc | T6 DFGU OLR encl acc | 8505902999 | BOBINE FH 220/230V ALT 50/60HZ | SPOEL 220/230V LC1-F265/330 | Bobine pour contacteur TeSys modèle F265 220VAC | Spoel voor contactor TeSys model F265 220VAC | 144.12 | 9.5 | 19 | 861 | 10 | 1 | 1 |  |  |  | CZ
|  | LX1FH2402 | 144.12 | 13 |  | 3389110553369 | K6 | T6 DFGU OLR encl acc | T6 DFGU OLR encl acc | 8505902999 | BOBINE FH 240V ALT.ANTIP. | SPOEL 240V 40-400HZ F265/330 | Bobine pour contacteur TeSys modèle F265 240VAC | Spoel voor contactor TeSys model F265 240VAC | 144.12 | 18.8 | 9.14 | 870 | 10.16 | 1 | 1 |  |  |  | CZ
|  | LX1FH2772 | 144.12 | 46 |  | 3389110454239 | K6 | T6 DFGU OLR encl acc | T6 DFGU OLR encl acc | 8504500000 | BOBINE FH 277V ALT.ANTIP. | SPOEL 277V 40-400HZ F265/330 | TeSys F - bobine de contacteur - LX1FH - 277 V CA 40...400 Hz | TeSys F - contactorspoel - LX1FH - 277 V AC 40...400 Hz | 144.12 | 9 | 18.5 | 750 | 10 | 1 | 1 |  |  |  | CZ
|  | LX1FH3802 | 144.12 | 13 |  | 3389110553376 | K6 | T6 DFGU OLR encl acc | T6 DFGU OLR encl acc | 8505902999 | BOBINE FH 380V ALT.ANTIP. | SPOEL 380/415V LC1-F265/330 | Bobine pour contacteur TeSys modèle F265 380VAC | Spoel voor contactor TeSys model F265 380VAC | 144.12 | 18.54 | 9.14 | 850 | 10.16 | 1 | 1 |  |  |  | CZ
|  | LX1FH5002 | 166.3 | 46 |  | 3389110454314 | K6 | T6 DFGU OLR encl acc | T6 DFGU OLR encl acc | 8505909090 | BOBINE LX1F 480 A 500 V CA A 40 ET 400HZ | SPOEL 480/500V LC1-F265/330 |  |  | 166.3 | 9 | 19 | 826 | 10 | 1 | 1 |  |  |  | CZ
|  | LX1FJ048 | 322.03 | 17 |  | 3389110081992 | K6 | T6 DFGU OLR encl acc | T6 DFGU OLR encl acc | 8505902999 | BOBINE FJ 48V ALTERNATIF | SPOEL 48V 40-400HZ LC1-F400 | Bobine pour contacteur TeSys modèle F400 48VAC | Spoel voor contactor TeSys model F400 48VAC | 322.03 | 10.5 | 20.2 | 1202 | 13.3 | 1 | 1 |  |  |  | CZ
|  | LX1FJ110 | 322.03 | 13 |  | 3389110082005 | K6 | T6 DFGU OLR encl acc | T6 DFGU OLR encl acc | 8505902999 | BOBINE FJ 110V ALTERNAT | SPOEL 110/120V 40-400HZ F400 | Bobine pour contacteur TeSys modèle F400 110VAC | Spoel voor contactor TeSys model F400 110VAC | 322.03 | 9.5 | 19 | 1181 | 10 | 1 | 1 |  |  |  | CZ
|  | LX1FJ220 | 322.03 | 13 |  | 3389110082029 | K6 | T6 DFGU OLR encl acc | T6 DFGU OLR encl acc | 8505902999 | BOBINE FJ 220/230V ALT 50/60HZ | SPOEL 220/230V 40-400HZ F400 | Bobine pour contacteur TeSys modèle F400 220VAC | Spoel voor contactor TeSys model F400 220VAC | 322.03 | 9.5 | 19 | 1154 | 10 | 1 | 1 |  |  |  | CZ
|  | LX1FJ240 | 322.03 | 13 |  | 3389110082043 | K6 | T6 DFGU OLR encl acc | T6 DFGU OLR encl acc | 8505909090 | BOBINE FJ 240V ALTERNAT | SPOEL 230/240V 40-400HZ F400 | Bobine pour contacteur TeSys modèle F400 240VAC | Spoel voor contactor TeSys model F400 240VAC | 322.03 | 18.796 | 9.906 | 1102 | 9.144 | 1 | 1 |  |  |  | CZ
|  | LX1FJ280 | 322.03 | 46 |  | 3389110225464 | K6 | T6 DFGU OLR encl acc | T6 DFGU OLR encl acc | 8504500000 | BOBINE 265 / 277VAC 50/60HZ F400 | SPOEL 265/277V 40-400HZ F400 | Bobine pour contacteur TeSys modèle F400 280VAC | Spoel voor contactor TeSys model F400 280VAC | 322.03 | 9.2 | 18.6 | 1000 | 10 | 1 | 1 |  |  |  | CZ
|  | LX1FJ380 | 322.03 | 13 |  | 3389110082067 | K6 | T6 DFGU OLR encl acc | T6 DFGU OLR encl acc | 8505902999 | BOBINE FJ 380V ALTERNAT | SPOEL 380/400V 40-400HZ F400 | Bobine pour contacteur TeSys modèle F400 380VAC | Spoel voor contactor TeSys model F400 380VAC | 322.03 | 9.5 | 18.5 | 1073 | 10 | 1 | 1 |  |  |  | CZ
|  | LX1FJ415 | 322.03 | 13 |  | 3389110082081 | K6 | T6 DFGU OLR encl acc | T6 DFGU OLR encl acc | 8505902999 | BOBINE FJ 415V ALTERNAT | SPOEL 415/480V 40-400HZ F400 | Bobine pour contacteur TeSys modèle F400 415VAC | Spoel voor contactor TeSys model F400 415VAC | 322.03 | 18.542 | 10.16 | 1089 | 9.144 | 1 | 1 |  |  |  | CZ
|  | LX1FJ500 | 322.03 | 46 |  | 3389110083453 | K6 | T6 DFGU OLR encl acc | T6 DFGU OLR encl acc | 8505909090 | BOBINE FJ 500V ALTERNAT | SPOEL 500V 40-400HZ LC1-F400 | Bobine pour contacteur TeSys modèle F400 500VAC | Spoel voor contactor TeSys model F400 500VAC | 322.03 | 9.5 | 19 | 1099 | 10 | 1 | 1 |  |  |  | CZ
|  | LX1FK110 | 359.5 | 13 |  | 3389110082203 | K6 | T6 DFGU OLR encl acc | T6 DFGU OLR encl acc | 8505902999 | BOBINE FK 110V ALTERNAT | SPOEL 110/120V 40-400HZ F500 | Bobine pour contacteur TeSys modèle F500 110VAC | Spoel voor contactor TeSys model F500 110VAC | 359.5 | 9.6 | 22.6 | 1258 | 11.5 | 1 | 1 |  |  |  | CZ
|  | LX1FK220 | 359.5 | 6 |  | 3389110082227 | K6 | T6 DFGU OLR encl acc | T6 DFGU OLR encl acc | 8505902999 | BOBINE FK 220/230V ALT 50/60HZ | SPOEL 220/230V 40-400HZ F500 | Bobine pour contacteur TeSys modèle F500 220VAC | Spoel voor contactor TeSys model F500 220VAC | 359.5 | 10.5 | 20.3 | 1235 | 13 | 1 | 1 |  |  |  | CZ
|  | LX1FK240 | 359.5 | 13 |  | 3389110082241 | K6 | T6 DFGU OLR encl acc | T6 DFGU OLR encl acc | 8505909090 | BOBINE FK 240V ALTERNAT | SPOEL 230/240V 40-400HZ F500 | Bobine pour contacteur TeSys modèle F500 240VAC | Spoel voor contactor TeSys model F500 240VAC | 359.5 | 10 | 22.6 | 1232 | 11.5 | 1 | 1 |  |  |  | CZ
|  | LX1FK380 | 359.5 | 46 |  | 3389110082265 | K6 | T6 DFGU OLR encl acc | T6 DFGU OLR encl acc | 8505902999 | BOBINE FK 380V ALTERNAT | SPOEL 380/400V 40-400HZ F500 | Bobine pour contacteur TeSys modèle F500 380VAC | Spoel voor contactor TeSys model F500 380VAC | 359.5 | 10 | 22.6 | 1203 | 11.5 | 1 | 1 |  |  |  | CZ
|  | LX1FK415 | 359.5 | 13 |  | 3389110082289 | K6 | T6 DFGU OLR encl acc | T6 DFGU OLR encl acc | 8505902999 | BOBINE FK 415V ALTERNAT | SPOEL 415/480V 40-400HZ F500 | Bobine pour contacteur TeSys modèle F500 415VAC | Spoel voor contactor TeSys model F500 415VAC | 359.5 | 10.6 | 22.6 | 1150 | 11.2 | 1 | 1 |  |  |  | CZ
|  | LX1FL110 | 454.36 | 13 |  | 3389110082401 | K6 | T6 DFGU OLR encl acc | T6 DFGU OLR encl acc | 8505902999 | BOBINE FL 110V ALTERNAT | SPOEL 110/120V 40-400HZ F630 | Bobine pour contacteur TeSys modèle F630 110VAC | Spoel voor contactor TeSys model F630 110VAC | 454.36 | 10 | 22.5 | 1466 | 12 | 1 | 1 |  |  |  | CZ
|  | LX1FL220 | 454.36 | 6 |  | 3389110082425 | K6 | T6 DFGU OLR encl acc | T6 DFGU OLR encl acc | 8505902999 | BOBINE FL 220/230V ALT 50/60HZ | SPOEL 220/240V 40-400HZ F630 | Bobine pour contacteur TeSys modèle F630 220VAC | Spoel voor contactor TeSys model F630 220VAC | 454.36 | 10 | 23 | 1410 | 11.5 | 1 | 1 |  |  |  | CZ
|  | LX1FL260 | 454.36 | 46 |  | 3389110082456 | K6 | T6 DFGU OLR encl acc | T6 DFGU OLR encl acc | 8505902999 | BOBINE F630 265/277VAC 40-400HZ | SPOEL 265/277V 40-400HZ F630 |  |  | 454.36 | 9.5 | 22.5 | 1430 | 11.5 | 1 | 1 |  |  |  | CZ
|  | LX1FL380 | 454.36 | 46 |  | 3389110082463 | K6 | T6 DFGU OLR encl acc | T6 DFGU OLR encl acc | 8505902999 | BOBINE FL 380V ALTERNAT | SPOEL 380/400V 40-400HZ F630 | Bobine pour contacteur TeSys modèle F630 380VAC | Spoel voor contactor TeSys model F630 380VAC | 454.36 | 10 | 22.5 | 1445 | 11.5 | 1 | 1 |  |  |  | CZ
|  | LX1FL415 | 454.36 | 46 |  | 3389110082487 | K6 | T6 DFGU OLR encl acc | T6 DFGU OLR encl acc | 8505902999 | BOBINE FL 415V ALTERNAT | SPOEL 415/480V 40-400HZ F630 | Bobine pour contacteur TeSys modèle F630 415VAC | Spoel voor contactor TeSys model F630 415VAC | 454.36 | 10 | 22.5 | 1396 | 11.5 | 1 | 1 |  |  |  | CZ
|  | LX1FL500 | 454.36 | 46 |  | 3389110082494 | K6 | T6 DFGU OLR encl acc | T6 DFGU OLR encl acc | 8505902999 | BOBINE FL 500V ALTERNAT | SPOEL 500V 40-400HZ LC1-F630 | Bobine pour contacteur TeSys modèle F630 500VAC | Spoel voor contactor TeSys model F630 500VAC | 454.36 | 10 | 22.5 | 1415 | 11 | 1 | 1 |  |  |  | CZ
|  | LX1FX110 | 870.46 | 13 |  | 3389110387018 | K6 | T6 DFGU OLR encl acc | T6 DFGU OLR encl acc | 8505902999 | BOBINE FX 110V ALTERNAT | SPOEL 110/120V 40-400HZ F780 | Bobine pour contacteur TeSys modèle F780 110VAC | Spoel voor contactor TeSys model F780 110VAC | 870.46 | 25 | 18.5 | 3000 | 18.5 | 1 | 1 |  |  |  | CZ
|  | LX1FX220 | 870.46 | 46 |  | 3389110083408 | K6 | T6 DFGU OLR encl acc | T6 DFGU OLR encl acc | 8505902999 | BOBINE FX 220/230V ALT 50/60HZ | SPOEL 220/240V 40-400HZ F780 | Bobine pour contacteur TeSys modèle F780 220VAC | Spoel voor contactor TeSys model F780 220VAC | 870.46 | 18.5 | 25.5 | 3088 | 18.5 | 1 | 1 |  |  |  | CZ
|  | LX1FX415 | 870.46 | 46 |  | 3389110387056 | K6 | T6 DFGU OLR encl acc | T6 DFGU OLR encl acc | 8505902999 | BOBINE FX 415V ALTERNAT | SPOEL 415/480V 40-400HZ F780 | Bobine pour contacteur TeSys modèle F780 415VAC | Spoel voor contactor TeSys model F780 415VAC | 870.46 | 25 | 18.5 | 2948 | 18.5 | 1 | 1 |  |  |  | CZ
|  | LX1G3QBEEA | 381.62 | 35 |  | 3606481946164 | K6 | T6 DFGU OLR encl acc | T6 DFGU OLR encl acc | 8505909090 | STURINGSMODULE 24-48V ADV 3P G115/225 | STURINGSMODULE 24-48V ADV 3P G115/225 |  |  | 381.62 | 18 | 21.5 | 1450 | 19 | 4 | 4 |  |  |  | CN
|  | LX1G3QEHEA | 381.62 | 35 |  | 3606481946171 | K6 | T6 DFGU OLR encl acc | T6 DFGU OLR encl acc | 8505909090 | STURINGSMODULE 48-130V ADV 3P G115/225 | STURINGSMODULE 48-130V ADV 3P G115/225 |  |  | 381.62 | 18 | 21.5 | 1600 | 19 | 4 | 4 |  |  |  | CN
|  | LX1G3QEHEN | 307.18 | 35 |  | 3606481946287 | K6 | T6 DFGU OLR encl acc | T6 DFGU OLR encl acc | 8505909090 | MODULE CONTROLE 48-130V STD 3P G115/225 | STURINGSMODULE 48-130V STD 3P G115/225 | Module de contrôle 48..130V ca/cc - pour contacteur 3 pôles G115-225 STD | Sturingsmodule 48..130V ac/dc - voor contactor 3-polig G115-225 STD | 307.18 | 17 | 18.5 | 1100 | 22 | 2 | 2 |  |  |  | CN
|  | LX1G3QKUEN | 307.18 | 6 |  | 3606481946294 | K6 | T6 DFGU OLR encl acc | T6 DFGU OLR encl acc | 8505909090 | MODULE CONTROLE 100-250V STD 3P G115/225 | STURINGSMODULE 100-250V STD 3P G115/225 | Module de contrôle 100..250V ca/cc - pour contacteur 3 pôles G115-225 STD | Sturingsmodule 100..250V ac/dc - voor contactor 3-polig G115-225 STD | 307.18 | 17 | 18.5 | 1100 | 22 | 1 | 1 |  |  |  | CN
|  | LX1G3QLSEA | 381.62 | 35 |  | 3606481946188 | K6 | T6 DFGU OLR encl acc | T6 DFGU OLR encl acc | 8505909090 | MODULE CONTROLE 200-500V ADV 3P G115/225 | STURINGSMODULE 200-500V ADV 3P G115/225 | Module de contrôle 200..500V ca/cc - pour contacteur 3 pôles G115-225 ADV | Sturingsmodule 200..500V ac/dc - voor contactor 3-polig G115-225 ADV | 381.62 | 17 | 18.5 | 1338 | 22 | 2 | 2 |  |  |  | CN
|  | LX1G3RBEEA | 381.62 | 35 |  | 3606481946195 | K6 | T6 DFGU OLR encl acc | T6 DFGU OLR encl acc | 8505909090 | STURINGSMODULE 24-48V ADV 3P G265/330 | STURINGSMODULE 24-48V ADV 3P G265/330 |  |  | 381.62 | 17.5 | 23 | 2150 | 21.5 | 2 | 2 |  |  |  | CN
|  | LX1G3REHEA | 381.62 | 35 |  | 3606481946201 | K6 | T6 DFGU OLR encl acc | T6 DFGU OLR encl acc | 8505909090 | STURINGSMODULE 48-130V ADV 3P G265/330 | STURINGSMODULE 48-130V ADV 3P G265/330 |  |  | 381.62 | 17.5 | 23 | 2200 | 21.5 | 2 | 2 |  |  |  | CN
|  | LX1G3REHEN | 307.18 | 35 |  | 3606481946300 | K6 | T6 DFGU OLR encl acc | T6 DFGU OLR encl acc | 8505909090 | MODULE CONTROLE 48-130V STD 3P G265/330 | STURINGSMODULE 48-130V STD 3P G265/330 | Module de contrôle 48..130V ca/cc - pour contacteur 3 pôles G265-330 STD | Sturingsmodule 48..130V ac/dc - voor contactor 3-polig G265-330 STD | 307.18 | 17 | 22 | 1500 | 24 | 2 | 2 |  |  |  | CN
|  | LX1G3RKUEN | 307.18 | 70 |  | 3606481946317 | K6 | T6 DFGU OLR encl acc | T6 DFGU OLR encl acc | 8505909090 | MODULE CONTROLE 100-250V STD 3P G265/330 | STURINGSMODULE 100-250V STD 3P G265/330 | Module de contrôle 100..250V ca/cc - pour contacteur 3 pôles G265-330 STD | Sturingsmodule 100..250V ac/dc - voor contactor 3-polig G265-330 STD | 307.18 | 17 | 22 | 1500 | 24 | 1 | 1 |  |  |  | CN
|  | LX1G3RLSEA | 381.62 | 35 |  | 3606481946218 | K6 | T6 DFGU OLR encl acc | T6 DFGU OLR encl acc | 8505909090 | MODULE CONTROLE 200-500V ADV 3P G265/330 | STURINGSMODULE 200-500V ADV 3P G265/330 | Module de contrôle 200..500V ca/cc - pour contacteur 3 pôles G265-330 ADV | Sturingsmodule 200..500V ac/dc - voor contactor 3-polig G265-330 ADV | 381.62 | 17 | 22 | 1500 | 24 | 1 | 1 |  |  |  | CN
|  | LX1G3SBEEA | 381.62 | 35 |  | 3606481946225 | K6 | T6 DFGU OLR encl acc | T6 DFGU OLR encl acc | 8505909090 | STURINGSMODULE 24-48V ADV 3P G400/500 | STURINGSMODULE 24-48V ADV 3P G400/500 |  |  | 381.62 | 17.5 | 23 | 2250 | 21.5 | 2 | 2 |  |  |  | CN
|  | LX1G3SEHEA | 381.62 | 35 |  | 3606481946232 | K6 | T6 DFGU OLR encl acc | T6 DFGU OLR encl acc | 8505909090 | STURINGSMODULE 48-130V ADV 3P G400/500 | STURINGSMODULE 48-130V ADV 3P G400/500 |  |  | 381.62 | 17.5 | 23 | 2300 | 21.5 | 2 | 2 |  |  |  | CN
|  | LX1G3SEHEN | 307.18 | 35 |  | 3606481946324 | K6 | T6 DFGU OLR encl acc | T6 DFGU OLR encl acc | 8505909090 | MODULE CONTROLE 48-130V STD 3P G400/500 | STURINGSMODULE 48-130V STD 3P G400/500 | Module de contrôle 48..130V ca/cc - pour contacteur 3 pôles G400-500 STD | Sturingsmodule 48..130V ac/dc - voor contactor 3-polig G400-500 STD | 307.18 | 17 | 22 | 1500 | 24 | 2 | 2 |  |  |  | CN
|  | LX1G3SKUEN | 307.18 | 70 |  | 3606481946331 | K6 | T6 DFGU OLR encl acc | T6 DFGU OLR encl acc | 8505909090 | MODULE CONTROLE 100-250V STD 3P G400/500 | STURINGSMODULE 100-250V STD 3P G400/500 | Module de contrôle 100..250V ca/cc - pour contacteur 3 pôles G400-500 STD | Sturingsmodule 100..250V ac/dc - voor contactor 3-polig G400-500 STD | 307.18 | 18.1 | 23.7 | 1500 | 22.1 | 1 | 1 |  |  |  | CN
|  | LX1G3SLSEA | 381.62 | 35 |  | 3606481946249 | K6 | T6 DFGU OLR encl acc | T6 DFGU OLR encl acc | 8505909090 | MODULE CONTROLE 200-500V ADV 3P G400/500 | STURINGSMODULE 200-500V ADV 3P G400/500 | Module de contrôle 200..500V ca/cc - pour contacteur 3 pôles G400-500 ADV | Sturingsmodule 200..500V ac/dc - voor contactor 3-polig G400-500 ADV | 381.62 | 17 | 22 | 1500 | 24 | 1 | 1 |  |  |  | CN
|  | LX1G3TEHEA | 538.05 | 35 |  | 3606481946263 | K6 | T6 DFGU OLR encl acc | T6 DFGU OLR encl acc | 8505909090 | STURINGSMODULE 48-130V ADV 3P G630/800 | STURINGSMODULE 48-130V ADV 3P G630/800 |  |  | 538.05 | 22 | 29 | 2500 | 27 | 2 | 2 |  |  |  | CN
|  | LX1G3TEHEN | 307.18 | 35 |  | 3606481946348 | K6 | T6 DFGU OLR encl acc | T6 DFGU OLR encl acc | 8505909090 | STURINGSMODULE 48-130V STD 3P G630/800 | STURINGSMODULE 48-130V STD 3P G630/800 |  |  | 307.18 | 22 | 29 | 2400 | 27 | 1 | 1 |  |  |  | CN
|  | LX1G3TKUEN | 307.18 | 70 |  | 3606481946355 | K6 | T6 DFGU OLR encl acc | T6 DFGU OLR encl acc | 8505909090 | STURINGSMODULE 200-500V STD 3P G630/800 | STURINGSMODULE 200-500V STD 3P G630/800 |  |  | 307.18 | 22 | 29 | 2400 | 27 | 2 | 2 |  |  |  | CN
|  | LX1G3TLSEA | 361.76 | 35 |  | 3606481946270 | K6 | T6 DFGU OLR encl acc | T6 DFGU OLR encl acc | 8505909090 | STURINGSMODULE 200-500V ADV 3P G630/800 | STURINGSMODULE 200-500V ADV 3P G630/800 |  |  | 361.76 | 22 | 29 | 2500 | 27 | 2 | 2 |  |  |  | CN
|  | LX1G4QBEEA | 394.89 | 35 |  | 3606481946362 | K6 | T6 DFGU OLR encl acc | T6 DFGU OLR encl acc | 8505909090 | STURINGSMODULE 24-48V ADV 4P G115/225 | STURINGSMODULE 24-48V ADV 4P G115/225 |  |  | 394.89 | 16.5 | 22.5 | 1650 | 21 | 1 | 1 |  |  |  | CN
|  | LX1G4QEHEA | 394.89 | 35 |  | 3606481946379 | K6 | T6 DFGU OLR encl acc | T6 DFGU OLR encl acc | 8505909090 | STURINGSMODULE 48-130V ADV 4P G115/225 | STURINGSMODULE 48-130V ADV 4P G115/225 |  |  | 394.89 | 16.5 | 22.5 | 1700 | 21 | 1 | 1 |  |  |  | CN
|  | LX1G4QEHEN | 322.62 | 35 |  | 3606481946485 | K6 | T6 DFGU OLR encl acc | T6 DFGU OLR encl acc | 8505909090 | MODULE CONTROLE 48-130V STD 4P G115/225 | STURINGSMODULE 48-130V STD 4P G115/225 | Module de contrôle 48..130V ca/cc - pour contacteur 4 pôles G115-225 STD | Sturingsmodule 48..130V ac/dc - voor contactor 4-polig G115-225 STD | 322.62 | 17 | 22 | 1100 | 22 | 2 | 2 |  |  |  | CN
|  | LX1G4QKUEN | 322.62 | 70 |  | 3606481946492 | K6 | T6 DFGU OLR encl acc | T6 DFGU OLR encl acc | 8505909090 | MODULE CONTROLE 100-250V STD 4P G115/225 | STURINGSMODULE 100-250V STD 4P G115/225 | Module de contrôle 100..250V ca/cc - pour contacteur 4 pôles G115-225 STD | Sturingsmodule 100..250V ac/dc - voor contactor 4-polig G115-225 STD | 322.62 | 17 | 22 | 1100 | 22 | 2 | 2 |  |  |  | CN
|  | LX1G4QLSEA | 394.89 | 35 |  | 3606481946386 | K6 | T6 DFGU OLR encl acc | T6 DFGU OLR encl acc | 8505909090 | MODULE CONTROLE 200-500V ADV 4P G115/225 | STURINGSMODULE 200-500V ADV 4P G115/225 | Module de contrôle 200..500V ca/cc - pour contacteur 4 pôles G115-225 ADV | Sturingsmodule 200..500V ac/dc - voor contactor 4-polig G115-225 ADV | 394.89 | 17 | 22 | 1100 | 22 | 2 | 2 |  |  |  | CN
|  | LX1G4RBEEA | 394.89 | 35 |  | 3606481946393 | K6 | T6 DFGU OLR encl acc | T6 DFGU OLR encl acc | 8505909090 | STURINGSMODULE 24-48V ADV 4P G265/330 | STURINGSMODULE 24-48V ADV 4P G265/330 |  |  | 394.89 | 18 | 26.5 | 2200 | 23.5 | 1 | 1 |  |  |  | CN
|  | LX1G4REHEA | 394.89 | 35 |  | 3606481946409 | K6 | T6 DFGU OLR encl acc | T6 DFGU OLR encl acc | 8505909090 | STURINGSMODULE 48-130V ADV 4P G265/330 | STURINGSMODULE 48-130V ADV 4P G265/330 |  |  | 394.89 | 18 | 26.5 | 2250 | 23.5 | 1 | 1 |  |  |  | CN
|  | LX1G4REHEN | 322.62 | 35 |  | 3606481946508 | K6 | T6 DFGU OLR encl acc | T6 DFGU OLR encl acc | 8505909090 | MODULE CONTROLE 48-130V STD 4P G265/330 | STURINGSMODULE 48-130V STD 4P G265/330 | Module de contrôle 48..130V ca/cc - pour contacteur 4 pôles G265-330 STD | Sturingsmodule 48..130V ac/dc - voor contactor 4-polig G265-330 STD | 322.62 | 17 | 26 | 1600 | 24 | 2 | 2 |  |  |  | CN
|  | LX1G4RKUEN | 322.62 | 35 |  | 3606481946515 | K6 | T6 DFGU OLR encl acc | T6 DFGU OLR encl acc | 8505909090 | MODULE CONTROLE 100-250V STD 4P G265/330 | STURINGSMODULE 100-250V STD 4P G265/330 | Module de contrôle 100..250V ca/cc - pour contacteur 4 pôles G265-330 STD | Sturingsmodule 100..250V ac/dc - voor contactor 4-polig G265-330 STD | 322.62 | 17 | 26 | 1600 | 24 | 2 | 2 |  |  |  | CN
|  | LX1G4RLSEA | 394.89 | 35 |  | 3606481946416 | K6 | T6 DFGU OLR encl acc | T6 DFGU OLR encl acc | 8505909090 | MODULE CONTROLE 200-500V ADV 4P G265/330 | STURINGSMODULE 200-500V ADV 4P G265/330 | Module de contrôle 200..500V ca/cc - pour contacteur 4 pôles G265-330 ADV | Sturingsmodule 200..500V ac/dc - voor contactor 4-polig G265-330 ADV | 394.89 | 17 | 26 | 1600 | 24 | 2 | 2 |  |  |  | CN
|  | LX1G4SBEEA | 394.89 | 35 |  | 3606481946423 | K6 | T6 DFGU OLR encl acc | T6 DFGU OLR encl acc | 8505909090 | STURINGSMODULE 24-48V ADV 4P G400/500 | STURINGSMODULE 24-48V ADV 4P G400/500 |  |  | 394.89 | 17.5 | 23 | 2350 | 21.5 | 1 | 1 |  |  |  | CN
|  | LX1G4SEHEA | 394.89 | 35 |  | 3606481946430 | K6 | T6 DFGU OLR encl acc | T6 DFGU OLR encl acc | 8505909090 | STURINGSMODULE 48-130V ADV 4P G400/500 | STURINGSMODULE 48-130V ADV 4P G400/500 |  |  | 394.89 | 17.5 | 23 | 2450 | 21.5 | 1 | 1 |  |  |  | CN
|  | LX1G4SEHEN | 322.62 | 35 |  | 3606481946522 | K6 | T6 DFGU OLR encl acc | T6 DFGU OLR encl acc | 8505909090 | MODULE CONTROLE 48-130V STD 4P G400/500 | STURINGSMODULE 48-130V STD 4P G400/500 | Module de contrôle 48..130V ca/cc - pour contacteur 4 pôles G400-500 STD | Sturingsmodule 48..130V ac/dc - voor contactor 4-polig G400-500 STD | 322.62 | 17 | 26 | 1600 | 24 | 2 | 2 |  |  |  | CN
|  | LX1G4SKUEN | 322.62 | 35 |  | 3606481946539 | K6 | T6 DFGU OLR encl acc | T6 DFGU OLR encl acc | 8505909090 | MODULE CONTROLE 100-250V STD 4P G400/500 | STURINGSMODULE 100-250V STD 4P G400/500 | Module de contrôle 100..250V ca/cc - pour contacteur 4 pôles G400-500 STD | Sturingsmodule 100..250V ac/dc - voor contactor 4-polig G400-500 STD | 322.62 | 17 | 26 | 1600 | 24 | 2 | 2 |  |  |  | CN
|  | LX1G4SLSEA | 394.89 | 35 |  | 3606481946447 | K6 | T6 DFGU OLR encl acc | T6 DFGU OLR encl acc | 8505909090 | MODULE CONTROLE 200-500V ADV 4P G400/500 | STURINGSMODULE 200-500V ADV 4P G400/500 | Module de contrôle 200..500V ca/cc - pour contacteur 4 pôles G400-500 ADV | Sturingsmodule 200..500V ac/dc - voor contactor 4-polig G400-500 ADV | 394.89 | 17 | 26 | 1600 | 24 | 2 | 2 |  |  |  | CN
|  | LX1G4TEHEA | 570.24 | 35 |  | 3606481946461 | K6 | T6 DFGU OLR encl acc | T6 DFGU OLR encl acc | 8505909090 | STURINGSMODULE 48-130V ADV 4P G630/800 | STURINGSMODULE 48-130V ADV 4P G630/800 |  |  | 570.24 | 22 | 36 | 2700 | 27 | 1 | 1 |  |  |  | CN
|  | LX1G4TEHEN | 322.62 | 35 |  | 3606481946546 | K6 | T6 DFGU OLR encl acc | T6 DFGU OLR encl acc | 8505909090 | STURINGSMODULE 48-130V STD 4P G630/800 | STURINGSMODULE 48-130V STD 4P G630/800 |  |  | 322.62 | 22 | 36 | 2700 | 27 | 1 | 1 |  |  |  | CN
|  | LX1G4TKUEN | 322.62 | 35 |  | 3606481946553 | K6 | T6 DFGU OLR encl acc | T6 DFGU OLR encl acc | 8505909090 | STURINGSMODULE 200-500V STD 4P G630/800 | STURINGSMODULE 200-500V STD 4P G630/800 |  |  | 322.62 | 22 | 36 | 2700 | 27 | 1 | 1 |  |  |  | CN
|  | LX1G4TLSEA | 378.51 | 35 |  | 3606481946478 | K6 | T6 DFGU OLR encl acc | T6 DFGU OLR encl acc | 8505909090 | STURINGSMODULE 200-500V ADV 4P G630/800 | STURINGSMODULE 200-500V ADV 4P G630/800 |  |  | 378.51 | 22 | 36 | 2700 | 27 | 1 | 1 |  |  |  | CN
|  | LX2FJW25 | 530.84 | 46 |  | 3389118114852 | K6 | T6 DFGU OLR encl acc | T6 DFGU OLR encl acc | 8505902999 | BOBINE 110VDC LARGE PLAGE LC1F400 | SPOEL 110VDC BREED BEREIK LC1F400 |  |  | 530.84 | 10.7 | 20.4 | 1176 | 14.1 | 1 | 1 |  |  |  | CZ
|  | LX2FKW21 | 569.07 | 46 |  | 3389118114784 | K6 | T6 DFGU OLR encl acc | T6 DFGU OLR encl acc | 8505902999 | BOBINE 72VDC LARGE PLAGE LC1F500 | SPOEL 72VDC BREED BEREIK LC1F500 |  |  | 569.07 | 9.5 | 19 | 1248 | 10 | 1 | 1 |  |  |  | CZ
|  | LX2FXW42 | 471.17 | 46 |  | 3389110246612 | K6 | T6 DFGU OLR encl acc | T6 DFGU OLR encl acc | 8505902999 | BOB UNITAIRE RECHANGE FX | ENKELE SPOEL FX 220/50 |  |  | 471.17 | 13 | 22.7 | 1474 | 11.5 | 1 | 1 |  |  |  | CZ
|  | LX2FXW52 | 471.17 | 46 |  | 3389110246629 | K6 | T6 DFGU OLR encl acc | T6 DFGU OLR encl acc | 8538909999 | BOB UNITAIRE RECHANGE FX | ENKELE SPOEL FX 380/50 |  |  | 471.17 | 9.5 | 22.5 | 1438 | 12 | 1 | 1 |  |  |  | CZ
|  | LX4D8BD | 140.04 | 13 |  | 3389110805116 | K6 | T6 DFGU OLR encl acc | T6 DFGU OLR encl acc | 8505902999 | BOBINE D115/D150 24VDC | SPOEL D115/150 24V DC |  |  | 140.04 | 6.2 | 17.2 | 293 | 11.4 | 1 | 1 |  |  |  | CZ
|  | LX4D8MD | 140.04 | 13 |  | 3389110868463 | K6 | T6 DFGU OLR encl acc | T6 DFGU OLR encl acc | 8505902999 | BOBINE D115/D150 220VDC | SPOEL D115/150 220V DC |  |  | 140.04 | 6.2 | 17 | 301 | 11.5 | 1 | 1 |  |  |  | CZ
|  | LX4F8FW | 562.96 | 17 |  | 3389118114654 | K6 | T6 DFGU OLR encl acc | T6 DFGU OLR encl acc | 8505902999 | BOBINE 110/127 V LC1F800 | SPOEL 110-120V |  |  | 562.96 | 10.67 | 23.88 | 1450 | 13.46 | 1 | 1 |  |  |  | CZ
|  | LX4F8MW | 562.96 | 17 |  | 3389110955552 | K6 | T6 DFGU OLR encl acc | T6 DFGU OLR encl acc | 8505902999 | BOBINE 220/240V LC1F800 | SPOEL 220-240V |  |  | 562.96 | 10.5 | 22.5 | 1441 | 12 | 1 | 1 |  |  |  | CZ
|  | LX4FF024 | 176.54 | 13 |  | 3389110083484 | K6 | T6 DFGU OLR encl acc | T6 DFGU OLR encl acc | 8505902999 | BOBINE FF 24V CONTINU | SPOEL 24V DC LC1-F115/150 |  |  | 176.54 | 7.3 | 15.8 | 430 | 8.2 | 1 | 1 |  |  |  | CZ
|  | LX4FF060 | 176.54 | 46 |  | 3389110247077 | K6 | T6 DFGU OLR encl acc | T6 DFGU OLR encl acc | 8538909999 | BOBINE FF 60V CONTINU | SPOEL 60V DC LC1-F115/150 | TeSys F - bobine de contacteur - LX4FF - 72 V CC large plage | TeSys F - contactorspoel - LX1FF - 72 V DC groot bereik | 176.54 | 7.5 | 16 | 490 | 8.5 | 1 | 1 |  |  |  | CZ
|  | LX4FF090 | 176.54 | 46 |  | 3389110861952 | K6 | T6 DFGU OLR encl acc | T6 DFGU OLR encl acc | 8505902999 | BOBINE FF 90V CONTINU | SPOEL FF 90VDC | TeSys F - bobine de contacteur - LX4FF - 110 V CC large plage | TeSys F - contactorspoel - LX1FF - 110 V DC groot bereik | 176.54 | 7.4 | 18 | 430 | 10.6 | 1 | 1 |  |  |  | CZ
|  | LX4FF110 | 176.54 | 46 |  | 3389110083507 | K6 | T6 DFGU OLR encl acc | T6 DFGU OLR encl acc | 8505902999 | BOBINE FF 110V CONTINU | SPOEL 110V DC LC1-F115/150 |  |  | 176.54 | 7.3 | 17.7 | 430 | 10.5 | 1 | 1 |  |  |  | CZ
|  | LX4FF220 | 176.54 | 46 |  | 3389110083521 | K6 | T6 DFGU OLR encl acc | T6 DFGU OLR encl acc | 8505902999 | BOBINE FF 220V CONTINU | SPOEL 220/230V DC LC1-F115/150 |  |  | 176.54 | 7.4 | 10.4 | 430 | 18 | 1 | 1 |  |  |  | CZ
|  | LX4FG024 | 199.32 | 13 |  | 3389110083538 | K6 | T6 DFGU OLR encl acc | T6 DFGU OLR encl acc | 8505902999 | BOBINE FG 24V CONTINU | SPOEL 24V DC LC1-F185/225 |  |  | 199.32 | 7.2 | 17.8 | 550 | 10.7 | 1 | 1 |  |  |  | CZ
|  | LX4FG060 | 199.32 | 46 |  | 3389118114470 | K6 | T6 DFGU OLR encl acc | T6 DFGU OLR encl acc | 8505902999 | BOBINE FG 60V CONTINU | SPOEL 60V DC LC1-F185/225 | TeSys F - bobine de contacteur - LX4FG - 72 V CC large plage | TeSys F - contactorspoel - LX4FG - 72 V DC groot bereik | 199.32 | 7.5 | 16 | 560 | 8 | 1 | 1 |  |  |  | CZ
|  | LX4FG090 | 199.32 | 46 |  | 3389110190618 | K6 | T6 DFGU OLR encl acc | T6 DFGU OLR encl acc | 8505902999 | BOBINE FG 90V CONTINU | SPOEL FG 90V DC | TeSys F - bobine de contacteur - LX4FG - 110 V CC large plage | TeSys F - contactorspoel - LX4FG - 110 V DC groot bereik | 199.32 | 6.5 | 15.5 | 547 | 7.5 | 1 | 1 |  |  |  | CZ
|  | LX4FG110 | 199.32 | 13 |  | 3389110083620 | K6 | T6 DFGU OLR encl acc | T6 DFGU OLR encl acc | 8505902999 | BOBINE FG 110V CONTINU | SPOEL 110V DC LC1-F185/225 |  |  | 199.32 | 7.5 | 17.7 | 573 | 10.5 | 1 | 1 |  |  |  | CZ
|  | LX4FG125 | 199.32 | 46 |  | 3389110083545 | K6 | T6 DFGU OLR encl acc | T6 DFGU OLR encl acc | 8505902999 | BOBINE FG 125V CONTINU | SPOEL 125V DC LC1-F185/225 |  |  | 199.32 | 7.3 | 17.7 | 550 | 10.5 | 1 | 1 |  |  |  | CZ
|  | LX4FH024 | 221.21 | 13 |  | 3389110083552 | K6 | T6 DFGU OLR encl acc | T6 DFGU OLR encl acc | 8505902999 | BOBINE FH 24V CONTINU | SPOEL 24V DC LC1-F265/330 |  |  | 221.21 | 9.5 | 18.5 | 864 | 10 | 1 | 1 |  |  |  | CZ
|  | LX4FH040 | 221.21 | 46 |  | 3389118114357 | K6 | T6 DFGU OLR encl acc | T6 DFGU OLR encl acc | 8538909999 | BOBINE FH 40V CONTINU | SPOEL FH 40V GELIJKSTROOM | TeSys F - bobine de contacteur - LX4FH - 48 V CC large plage | TeSys F - contactorspoel - LX4FH - 48 V DC groot bereik | 221.21 | 9.2 | 18.6 | 740 | 10 | 1 | 1 |  |  |  | CZ
|  | LX4FH090 | 221.21 | 46 |  | 3389118114296 | K6 | T6 DFGU OLR encl acc | T6 DFGU OLR encl acc | 8505902999 | BOBINE FH 90V CONTINU | SPOEL FH 90V GELIJKSTROOM | TeSys F - bobine de contacteur - LX4FH - 110 V CC large plage | TeSys F - contactorspoel - LX4FH - 110 V DC groot bereik | 221.21 | 8.6 | 19.4 | 740 | 11.1 | 1 | 1 |  |  |  | CZ
|  | LX4FH220 | 221.21 | 46 |  | 3389110083590 | K6 | T6 DFGU OLR encl acc | T6 DFGU OLR encl acc | 8505902999 | BOBINE FH 220V CONTINU | SPOEL 220/230V DC LC1-F265/330 |  |  | 221.21 | 9.2 | 18.5 | 740 | 10 | 1 | 1 |  |  |  | CZ
|  | LX4FJ024 | 370.98 | 17 |  | 3389110247237 | K6 | T6 DFGU OLR encl acc | T6 DFGU OLR encl acc | 8505902999 | BOBINE 24VDC LC1F400 | SPOEL TESYS F 24VDC |  |  | 370.98 | 18.5 | 9.5 | 970 | 10 | 1 | 1 |  |  |  | CZ
|  | LX4FJ090 | 370.98 | 46 |  | 3389118114128 | K6 | T6 DFGU OLR encl acc | T6 DFGU OLR encl acc | 8538909999 | BOBINE 110VDC LARGE PLAGE LC1F400 | BREED BEREIK SPOEL 110VDC LC1F400 |  |  | 370.98 | 10.7 | 20.4 | 1164 | 13.6 | 1 | 1 |  |  |  | CZ
|  | LX4FJ110 | 370.98 | 46 |  | 3389110083644 | K6 | T6 DFGU OLR encl acc | T6 DFGU OLR encl acc | 8505902999 | BOBINE FJ 110V CONTINU | SPOEL 110V DC LC1-F400 |  |  | 370.98 | 9.5 | 18.6 | 1110 | 10 | 1 | 1 |  |  |  | CZ
|  | LX4FJ220 | 370.98 | 13 |  | 3389110083651 | K6 | T6 DFGU OLR encl acc | T6 DFGU OLR encl acc | 8505902999 | BOBINE FJ 220V CONTINU | SPOEL 220V DC LC1-F400 |  |  | 370.98 | 10.5 | 20.1 | 970 | 13.3 | 1 | 1 |  |  |  | CZ
|  | LX4FK110 | 426.81 | 46 |  | 3389110083668 | K6 | T6 DFGU OLR encl acc | T6 DFGU OLR encl acc | 8505902999 | BOBINE FK 110V CONTINU | SPOEL 110V DC LC1-F500 |  |  | 426.81 | 10.7 | 13.3 | 1248 | 20.4 | 1 | 1 |  |  |  | CZ
|  | LX4FL110 | 506.35 | 46 |  | 3389110083729 | K6 | T6 DFGU OLR encl acc | T6 DFGU OLR encl acc | 8505902999 | BOBINE FL 110V CONTINU | SPOEL 110V DC LC1-F630 |  |  | 506.35 | 10.5 | 23.3 | 1472 | 13 | 1 | 1 |  |  |  | CZ
|  | LX4FL125 | 506.35 | 46 |  | 3389110247343 | K6 | T6 DFGU OLR encl acc | T6 DFGU OLR encl acc | 8505902999 | BOBINE FL 125V CONTINU | SPOEL 125V DC LC1-F630 | TeSys F - bobine de contacteur - LX4FL - 125 V CC | TeSys F - contactorspoel - LX4FL - 125 V DC | 506.35 | 10.5 | 23.8 | 1400 | 13.5 | 1 | 1 |  |  |  | CZ
|  | LX4FL220 | 506.35 | 46 |  | 3389110083743 | K6 | T6 DFGU OLR encl acc | T6 DFGU OLR encl acc | 8505902999 | BOBINE FL 220V CONTINU | SPOEL 220V DC LC1-F630 |  |  | 506.35 | 10 | 22.5 | 1388 | 11.5 | 1 | 1 |  |  |  | CZ
|  | LX4FX110 | 995.89 | 46 |  | 3389110387094 | K6 | T6 DFGU OLR encl acc | T6 DFGU OLR encl acc | 8505902999 | BOBINE LX4F 110 V CC | SPOEL 110V DC LC1-F780 |  | TeSys F - contactorspoel - LX4FX - 110 V DC | 995.89 | 13.5 | 23.5 | 3000 | 18 | 1 | 1 |  |  |  | CZ
|  | LX5FJW24 | 671.58 | 48 |  | 3389118024311 | K6 | T6 DFGU OLR encl acc | T6 DFGU OLR encl acc | 8538909999 | BOB. 110V CC LARGE PLAGE POUR LC1F400 | SPOEL 110V DC BREEDBAND VOOR LC1F400 | Bobine large plage 75-138V cc pour contacteur TeSys LC1F400 | Contactorspoel breedband 75-138V DC voor Tesys LC1F400 | 671.58 | 13 | 22.5 | 1080 | 14.5 | 1 | 1 |  |  |  | CZ
|  | LX5FJW25 | 614.98 | 46 |  | 3389118113329 | K6 | T6 DFGU OLR encl acc | T6 DFGU OLR encl acc | 8538909999 | BOB.110V CC LARGE PLAGE | SPOEL 110VDC BREDE BAND |  |  | 614.98 | 13 | 22.5 | 1310 | 14.5 | 1 | 1 |  |  |  | CZ
|  | LX5FKW21 | 636.38 | 46 |  | 3389118113039 | K6 | T6 DFGU OLR encl acc | T6 DFGU OLR encl acc | 8538909999 | BOB. 72V CC LARGE PLAGE | SPOEL 72V DC BREDE BAND |  |  | 636.38 | 13 | 22.5 | 1420 | 14.5 | 1 | 1 |  |  |  | CZ
|  | LX5FLW24 | 685.34 | 46 |  | 3389118112667 | K6 | T6 DFGU OLR encl acc | T6 DFGU OLR encl acc | 8538909999 | BOB.110V CC LARGE PLAGE | SPOEL 110V CC BREED BEREIK |  |  | 685.34 | 13 | 22.5 | 1860 | 14.5 | 1 | 1 |  |  |  | CZ
|  | LX9FF024 | 237.88 | 48 |  | 3389119648295 | K6 | T6 DFGU OLR encl acc | T6 DFGU OLR encl acc | 8505902999 | BOBINE 24VCA 40-400HZ LC1F185/225 | SPOEL 24VAC 40-400HZ LC1F185/225 | Bobine - 24Vca 40 400Hz - pour contacteur LC1F185/LC1F225 - TeSys F | Spoel - 24VAC 40 400Hz - voor contactor LC1F185/LC1F225 - TeSys F | 237.88 | 7 | 17.7 | 550 | 10.5 | 1 | 1 |  |  |  | CZ
|  | LX9FF042 | 230.99 | 48 |  | 3389110248401 | K6 | T6 DFGU OLR encl acc | T6 DFGU OLR encl acc | 8505902999 | BOB 42V ALTERNAT SPECIAL | SPOEL 42V WISSELSTR.SPEC |  |  | 230.99 | 6.2 | 16.6 | 430 | 7.9 | 1 | 1 |  |  |  | CZ
|  | LX9FF048 | 237.88 | 46 |  | 3389110083927 | K6 | T6 DFGU OLR encl acc | T6 DFGU OLR encl acc | 8505902999 | BOB 48V ALTERNAT SPECIAL | SPOEL 48V 40-400HZ F115/150 |  |  | 237.88 | 7 | 16 | 539 | 8.5 | 1 | 1 |  |  |  | CZ
|  | LX9FF110 | 237.88 | 46 |  | 3389110083934 | K6 | T6 DFGU OLR encl acc | T6 DFGU OLR encl acc | 8505902999 | BOB 110V ALTERNAT SPECIAL | SPOEL 110/115VAC LC1-F115/150 |  |  | 237.88 | 7.5 | 17.7 | 531 | 10.5 | 1 | 1 |  |  |  | CZ
|  | LX9FF127 | 237.88 | 46 |  | 3389110248418 | K6 | T6 DFGU OLR encl acc | T6 DFGU OLR encl acc | 8505902999 | BOB 127V ALTERNAT SPECIAL | SPOEL 127V 40-400HZ F115/150 |  |  | 237.88 | 7.4 | 17.8 | 527 | 10.4 | 1 | 1 |  |  |  | CZ
|  | LX9FF200 | 237.88 | 46 |  | 3389118112551 | K6 | T6 DFGU OLR encl acc | T6 DFGU OLR encl acc | 8505902999 | BOB 200V ALTERNAT SPECIAL | SPOEL 200V WISSELSTR SPEC |  | TeSys F - specifieke contactorspoel - TeSys F - 208 V 40...400 Hz laag verbruik | 237.88 | 7.2 | 17.8 | 430 | 10.5 | 1 | 1 |  |  |  | CZ
|  | LX9FF220 | 237.88 | 46 |  | 3389110083941 | K6 | T6 DFGU OLR encl acc | T6 DFGU OLR encl acc | 8505902999 | BOB 220V ALTERNAT SPECIAL | SPOEL 220/230VAC LC1-F115/150 |  |  | 237.88 | 7.3 | 17.8 | 524 | 10 | 1 | 1 |  |  |  | CZ
|  | LX9FF380 | 237.88 | 46 |  | 3389110248425 | K6 | T6 DFGU OLR encl acc | T6 DFGU OLR encl acc | 8505902999 | BOB 380V ALTERNAT SPECIAL | SPOEL 380/400VAC LC1-F115/150 | bobine LX9-F - 380 à 400 V CA 40 à 400 Hz |  | 237.88 | 7.2 | 17.8 | 430 | 10.4 | 1 | 1 |  |  |  | CZ
|  | LX9FF500 | 230.99 | 15 |  | 3389110083972 | K6 | T6 DFGU OLR encl acc | T6 DFGU OLR encl acc | 8505902999 | BOB 500V ALTERNAT SPECIAL | SPOEL 500V 40-400HZ F115/150 |  |  | 230.99 | 6.2 | 16.6 | 430 | 7.9 | 1 | 1 |  |  |  | CZ
|  | LX9FG024 | 251.65 | 44 |  | 3389119648349 | K6 | T6 DFGU OLR encl acc | T6 DFGU OLR encl acc | 8505902999 | COIL LX9FG 24 V AC AT 40 AND 400HZ | SPOEL TESYS F 24VAC BIJ 40 EN 400 HZ | Bobine - 24V ca 40 400Hz - pour contacteur TeSys F 185A et 225A | Spoel - 24V ac 40 400Hz - voor contactor TeSys F 185A en 225A | 251.65 | 7.3 | 17.7 | 550 | 10.3 | 1 | 1 |  |  |  | CZ
|  | LX9FG048 | 251.65 | 46 |  | 3389110083989 | K6 | T6 DFGU OLR encl acc | T6 DFGU OLR encl acc | 8505902999 | BOB 48V ALTERNAT SPECIAL | SPOEL 48V 40-400HZ F185/225 |  |  | 251.65 | 7.5 | 16 | 605 | 8.5 | 1 | 1 |  |  |  | CZ
|  | LX9FG110 | 251.65 | 13 |  | 3389110083996 | K6 | T6 DFGU OLR encl acc | T6 DFGU OLR encl acc | 8505902999 | BOB 110V ALTERNAT SPECIAL | SPOEL 110/115VAC LC1-F185/225 |  |  | 251.65 | 7 | 15.8 | 593 | 8 | 1 | 1 |  |  |  | CZ
|  | LX9FG127 | 251.65 | 46 |  | 3389110248432 | K6 | T6 DFGU OLR encl acc | T6 DFGU OLR encl acc | 8505902999 | BOB 127V ALTERNAT SPECIAL | SPOEL 127V 40-400HZ F185/225 |  |  | 251.65 | 7.4 | 10.6 | 550 | 17.8 | 1 | 1 |  |  |  | CZ
|  | LX9FG220 | 251.65 | 13 |  | 3389110084016 | K6 | T6 DFGU OLR encl acc | T6 DFGU OLR encl acc | 8505902999 | BOB 220V ALTERNAT SPECIAL | SPOEL 220/230VAC LC1-F185/225 |  |  | 251.65 | 7.5 | 17.7 | 550 | 10.5 | 1 | 1 |  |  |  | CZ
|  | LX9FG240 | 251.65 | 46 |  | 3389110084030 | K6 | T6 DFGU OLR encl acc | T6 DFGU OLR encl acc | 8505902999 | BOB 240V ALTERNAT SPECIAL | SPOEL 240V 40-400HZ F185-225 |  |  | 251.65 | 7.5 | 17.7 | 585 | 10.5 | 1 | 1 |  |  |  | CZ
|  | LX9FG380 | 251.65 | 46 |  | 3389110248456 | K6 | T6 DFGU OLR encl acc | T6 DFGU OLR encl acc | 8505902999 | BOB 380V ALTERNAT SPECIAL | SPOEL 380/400VAC LC1-F185/225 |  |  | 251.65 | 7.4 | 17.7 | 568.9 | 10.5 | 1 | 1 |  |  |  | CZ
|  | LX9FG415 | 251.65 | 13 |  | 3389110084054 | K6 | T6 DFGU OLR encl acc | T6 DFGU OLR encl acc | 8505902999 | BOB 415V ALTERNAT SPECIAL | SPOEL 415/440VAC LC1-F185/225 |  |  | 251.65 | 7.5 | 17.8 | 548 | 10.5 | 1 | 1 |  |  |  | CZ
|  | LX9FG500 | 251.65 | 46 |  | 3389110084115 | K6 | T6 DFGU OLR encl acc | T6 DFGU OLR encl acc | 8505902999 | BOB 500V ALTERNAT SPECIAL | SPOEL 500V 40-400HZ F185/225 |  |  | 251.65 | 7.3 | 17.7 | 573 | 10.5 | 1 | 1 |  |  |  | CZ
|  | LX9FH1102 | 273.06 | 13 |  | 3389110454512 | K6 | T6 DFGU OLR encl acc | T6 DFGU OLR encl acc | 8505902999 | BOB.FH 110V ALTER SPECIAL | SPOEL 110/115V 40-400HZ F265/330 |  |  | 273.06 | 9.3 | 18.7 | 750 | 10.5 | 1 | 1 |  |  |  | CZ
|  | LX9FH1272 | 273.06 | 46 |  | 3389110454536 | K6 | T6 DFGU OLR encl acc | T6 DFGU OLR encl acc | 8505902999 | BOB.FH 127V ALTER SPECIAL | SPOEL 120/127V 40-400 HZ F265/330 |  |  | 273.06 | 19.05 | 9.4 | 870 | 10.67 | 1 | 1 |  |  |  | CZ
|  | LX9FH2202 | 273.06 | 46 |  | 3389110454598 | K6 | T6 DFGU OLR encl acc | T6 DFGU OLR encl acc | 8505902999 | BOB.FH 220V ALTER SPECIAL | SPOEL 220/230V 40-400HZ 265330 |  |  | 273.06 | 9 | 19 | 750 | 10 | 1 | 1 |  |  |  | CZ
|  | LX9FH3802 | 273.06 | 46 |  | 3389110454697 | K6 | T6 DFGU OLR encl acc | T6 DFGU OLR encl acc | 8505902999 | BOB.FH 380V ALTER SPECIAL | SPOEL 380/415V 40-400HZ 265330 |  |  | 273.06 | 9.5 | 19.5 | 750 | 10.5 | 1 | 1 |  |  |  | CZ
|  | LX9FJ925 | 654.75 | 17 |  | 3389110083873 | K6 | T6 DFGU OLR encl acc | T6 DFGU OLR encl acc | 8505902999 | BOBINE FJ SPECIFIQUE | SPOEL 110V 40-400HZ LC1-F400 |  |  | 654.75 | 9 | 18.5 | 970 | 10 | 1 | 1 |  |  |  | CZ
|  | LX9FJ931 | 654.75 | 46 |  | 3389110083880 | K6 | T6 DFGU OLR encl acc | T6 DFGU OLR encl acc | 8505902999 | BOBINE FJ SPECIFIQUE | SPOEL 220/230V 40-400HZ F400 |  |  | 654.75 | 9.5 | 18.6 | 970 | 10.5 | 1 | 1 |  |  |  | CZ
|  | LX9FK925 | 680.75 | 17 |  | 3389110083781 | K6 | T6 DFGU OLR encl acc | T6 DFGU OLR encl acc | 8505902999 | BOBINE FK SPECIFIQUE | SPOEL 110V 40-400HZ LC1-F500 |  |  | 680.75 | 9.2 | 18.6 | 1223 | 10 | 1 | 1 |  |  |  | CZ
|  | LX9FK931 | 680.75 | 46 |  | 3389110083804 | K6 | T6 DFGU OLR encl acc | T6 DFGU OLR encl acc | 8505902999 | BOBINE FK SPECIFIQUE | SPOEL 220/230V 40-400HZ F500 | bobine LX9-F - 220 à 230 V CA 40 à 400 Hz |  | 680.75 | 10.2 | 22.6 | 1264 | 10.6 | 1 | 1 |  |  |  | CZ
|  | LX9FL924 | 728.17 | 17 |  | 3389110083811 | K6 | T6 DFGU OLR encl acc | T6 DFGU OLR encl acc | 8505902999 | BOBINE FL SPECIFIQUE | SPOEL 110V 40-400HZ LC1-F630 |  |  | 728.17 | 9.5 | 22.5 | 1492 | 11.5 | 1 | 1 |  |  |  | CZ
|  | LX9FL931 | 728.17 | 46 |  | 3389110248661 | K6 | T6 DFGU OLR encl acc | T6 DFGU OLR encl acc | 8505902999 | BOBINE FL SPECIFIQUE | SPOEL 220VDC 220/240VAC F630 |  |  | 728.17 | 10.3 | 22.6 | 1478 | 11.5 | 1 | 1 |  |  |  | CZ
|  | LXD1B7 | 23.24 | 2 |  | 3389110467697 | K6 | T6 DFGU OLR encl acc | T6 DFGU OLR encl acc | 8505902999 | BOBINE 24V 50/60 HZ TESYS | SPOEL D09-D38 24V 50/60HZ |  |  | 23.24 | 4.5 | 4 | 70 | 6.3 | 1 | 1 |  |  |  | FR
|  | LXD1C7 | 23.24 | 11 |  | 3389110540109 | K6 | T6 DFGU OLR encl acc | T6 DFGU OLR encl acc | 8505902999 | BOBINE 32V 50 60 HZ LXD1C7 | BOBINE 32V 50 60 HZ LXD1C7 |  | TeSys D - contactorspoel - LXD1 - 32 V AC 50/60 Hz voor 9 38 A contactor | 23.24 | 4.5 | 4 | 67 | 6.2 | 1 | 1 |  |  |  | FR
|  | LXD1D7 | 23.24 | 6 |  | 3389110467703 | K6 | T6 DFGU OLR encl acc | T6 DFGU OLR encl acc | 8505902999 | BOBINE 42V 50/60 HZ TESYS | SPOEL D09-D38 42V 50/60HZ |  |  | 23.24 | 4.5 | 4 | 70 | 6.2 | 1 | 1 |  |  |  | FR
|  | LXD1E7 | 23.24 | 2 |  | 3389110467710 | K6 | T6 DFGU OLR encl acc | T6 DFGU OLR encl acc | 8505902999 | BOBINE 48V 50/60 HZ TESYS | SPOEL D09-D38 48V 50/60HZ |  |  | 23.24 | 4.5 | 4 | 70 | 6.3 | 1 | 1 |  |  |  | FR
|  | LXD1F7 | 23.24 | 2 |  | 3389110467734 | K6 | T6 DFGU OLR encl acc | T6 DFGU OLR encl acc | 8505902999 | BOBINE 110V 50/60 HZ TESYS | SPOEL D09-D38 110V 50/60HZ |  |  | 23.24 | 4 | 4.5 | 70 | 6.3 | 1 | 1 |  |  |  | FR
|  | LXD1FE7 | 23.24 | 6 |  | 3389110467727 | K6 | T6 DFGU OLR encl acc | T6 DFGU OLR encl acc | 8505902999 | BOBINE 115VAC 50/60HZ CONT TESYS <=38 | SPOEL D09-D38 115V 50/60HZ |  |  | 23.24 | 4.5 | 4 | 73 | 6.3 | 1 | 1 |  |  |  | FR
|  | LXD1G7 | 23.24 | 6 |  | 3389110467758 | K6 | T6 DFGU OLR encl acc | T6 DFGU OLR encl acc | 8505902999 | BOBINE 120V 50/60 HZ | SPOEL D09-D38 120V 50/60HZ |  |  | 23.24 | 4 | 4.5 | 69 | 6.3 | 1 | 1 |  |  |  | FR
|  | LXD1LE7 | 23.24 | 6 |  | 3389110970913 | K6 | T6 DFGU OLR encl acc | T6 DFGU OLR encl acc | 8505902999 | BOBINE CONT TESYS D 9 38A 208VAC 50/60HZ | SPOEL TESYS D CONT 9 38A 208VAC 50/60HZ |  |  | 23.24 | 6.4 | 4 | 70 | 4.5 | 1 | 1 |  |  |  | FR
|  | LXD1M7 | 23.24 | 6 |  | 3389110467895 | K6 | T6 DFGU OLR encl acc | T6 DFGU OLR encl acc | 8505902999 | BOBINE CONTACTEUR D09 D38 220VAC 50/60HZ | SPOEL D09-D38 220V 50/60HZ |  |  | 23.24 | 4.5 | 4 | 67 | 6.3 | 1 | 1 |  |  |  | FR
|  | LXD1N7 | 23.24 | 10 |  | 3389110467901 | K6 | T6 DFGU OLR encl acc | T6 DFGU OLR encl acc | 8505902999 | BOBINE 415V 50/60 HZ | SPOEL D09-D38 415V 50/60HZ |  |  | 23.24 | 4 | 7.2 | 75 | 4.5 | 1 | 1 |  |  |  | FR
|  | LXD1P7 | 23.24 | 2 |  | 3389110467918 | K6 | T6 DFGU OLR encl acc | T6 DFGU OLR encl acc | 8505902999 | BOBINE 230V 50/60 HZ TESYS | SPOEL D09-D38 230V 50/60HZ |  |  | 23.24 | 4.5 | 4 | 70 | 6.3 | 1 | 1 |  |  |  | FR
|  | LXD1Q7 | 23.24 | 6 |  | 3389110467925 | K6 | T6 DFGU OLR encl acc | T6 DFGU OLR encl acc | 8505902999 | BOBINE 380V 50/60 HZ TESYS | SPOEL D09-D38 380V 50/60HZ |  |  | 23.24 | 4.5 | 4 | 65 | 6.3 | 1 | 1 |  |  |  | FR
|  | LXD1R7 | 23.24 | 6 |  | 3389110467932 | K6 | T6 DFGU OLR encl acc | T6 DFGU OLR encl acc | 8505902999 | BOBINE LC1D09 A D38 440VAC 50/60HZ | SPOEL D09-D38 440V 50/60HZ |  |  | 23.24 | 4.5 | 4 | 71 | 6.2 | 1 | 1 |  |  |  | FR
|  | LXD1S7 | 23.24 | 10 |  | 3389110970838 | K6 | T6 DFGU OLR encl acc | T6 DFGU OLR encl acc | 8505902999 | BOBINE 500V 50/60 HZ | SPOEL 500 V MODEL D | BOBINE POUR D09-D38/CAD 500 V AC 50/60HZ | SPOEL VOOR D09-D38/CAD 500 V AC 50/60HZ | 23.24 | 4.1 | 6.7 | 70 | 4.6 | 1 | 1 |  |  |  | FR
|  | LXD1T7 | 23.24 | 6 |  | 3389110467956 | K6 | T6 DFGU OLR encl acc | T6 DFGU OLR encl acc | 8505902999 | BOBINE 480V 50/60 HZ | SPOEL D09-D38 480V 50/60HZ |  |  | 23.24 | 4 | 6.4 | 70 | 4.5 | 1 | 1 |  |  |  | FR
|  | LXD1U7 | 23.24 | 6 |  | 3389110467949 | K6 | T6 DFGU OLR encl acc | T6 DFGU OLR encl acc | 8505902999 | BOBINE TESYS D 240VAC 50/60HZ | SPOEL D09-D38 240V 50/60HZ |  |  | 23.24 | 4.5 | 4 | 70 | 6.3 | 1 | 1 |  |  |  | FR
|  | LXD1V7 | 23.24 | 2 |  | 3389110467963 | K6 | T6 DFGU OLR encl acc | T6 DFGU OLR encl acc | 8505902999 | BOBINE 400V 50/60 HZ TESYS | SPOEL D09-D38 400V 50/60HZ |  |  | 23.24 | 4.5 | 4 | 72 | 6.2 | 1 | 1 |  |  |  | FR
|  | LXD1X7 | 23.24 | 11 |  | 3389110467994 | K6 | T6 DFGU OLR encl acc | T6 DFGU OLR encl acc | 8505902999 | BOBINE CONTACTEURS D09..D38 600VAC 50/60 | SPOEL CONTACTOREN D09..D38 600VAC 50/60H |  |  | 23.24 | 7 | 3.5 | 79 | 4.5 | 1 | 1 |  |  |  | FR
|  | LXD3B7 | 70.44 | 6 |  | 3389119410304 | K6 | T6 DFGU OLR encl acc | T6 DFGU OLR encl acc | 8504500000 | BOBINE DE RECHANGE 24 VCA 50/60 HZ POUR | APARTE SPOEL 24 VAC 50/60 HZ CONTACT | BOBINE DE RECHANGE 24 VCA 50/60 HZ POUR CONTACTEURS LC1D40A A LC1D65A | TeSys D - schakelaarspoel - LXD3 - 24 V AC 50/60 Hz voor 40 65 A schakelaar | 70.44 | 5.7 | 9.8 | 121 | 5.8 | 1 | 1 |  |  |  | FR
|  | LXD3E7 | 70.44 | 6 |  | 3389119410335 | K6 | T6 DFGU OLR encl acc | T6 DFGU OLR encl acc | 8504500000 | BOBINE DE RECHANGE 48 VCA 50/60 HZ POUR | APARTE SPOEL 48 VAC 50/60 HZ CONTACT | BOBINE DE RECHANGE 48 VCA 50/60 HZ POUR CONTACTEURS LC1D40A A LC1D65A | TeSys D - schakelaarspoel - LXD3 - 48 V AC 50/60 Hz voor 40 65 A schakelaar | 70.44 | 5.6 | 9.7 | 123 | 5.7 | 1 | 1 |  |  |  | FR
|  | LXD3F7 | 70.44 | 6 |  | 3389119410359 | K6 | T6 DFGU OLR encl acc | T6 DFGU OLR encl acc | 8505902999 | BOBINE DE RECHANGE 110 VCA 50/60 HZ POUR | APARTE SPOEL 110 VAC 50/60 HZ CONTAC | BOBINE DE RECHANGE 110 VCA 50/60 HZ POUR CONTACTEURS LC1D40A A LC1D65A | TeSys D - schakelaarspoel - LXD3 - 110 V AC 50/60 Hz voor 40 65 A schakelaar | 70.44 | 9.6 | 5.5 | 123 | 5.5 | 1 | 1 |  |  |  | FR
|  | LXD3M7 | 70.44 | 6 |  | 3389119410410 | K6 | T6 DFGU OLR encl acc | T6 DFGU OLR encl acc | 8504500000 | BOBINE DE RECHANGE 220 VCA 50/60 HZ POUR | APARTE SPOEL 220 VAC 50/60 HZ CONTAC | BOBINE DE RECHANGE 220 VCA 50/60 HZ POUR CONTACTEURS LC1D40A A LC1D65A | TeSys D - schakelaarspoel - LXD3 - 220 V AC 50/60 Hz voor 40 65 A schakelaar | 70.44 | 5.8 | 9.8 | 113 | 5.8 | 1 | 1 |  |  |  | FR
|  | LXD3N7 | 70.44 | 11 |  | 3389119410472 | K6 | T6 DFGU OLR encl acc | T6 DFGU OLR encl acc | 8505902999 | BOBINE DE RECHANGE 415 VCA 50/60 HZ POUR | APARTE SPOEL 415 VAC 50/60 HZ CONTAC | BOBINE DE RECHANGE 415 VCA 50/60 HZ POUR CONTACTEURS LC1D40A A LC1D65A | TeSys D - schakelaarspoel - LXD3 - 415 V AC 50/60 Hz voor 40 65 A schakelaar | 70.44 | 5.8 | 9.8 | 70 | 5.8 | 1 | 1 |  |  |  | FR
|  | LXD3P7 | 70.44 | 6 |  | 3389119410427 | K6 | T6 DFGU OLR encl acc | T6 DFGU OLR encl acc | 8504500000 | BOBINE DE RECHANGE 230 VCA 50/60 HZ POUR | APARTE SPOEL 230 VAC 50/60 HZ CONTAC | BOBINE DE RECHANGE 230 VCA 50/60 HZ POUR CONTACTEURS LC1D40A A LC1D65A | TeSys D - schakelaarspoel - LXD3 - 230 V AC 50/60 Hz voor 40 65 A schakelaar | 70.44 | 5.8 | 9.8 | 70 | 5.8 | 1 | 1 |  |  |  | FR
|  | LXD3Q7 | 70.44 | 6 |  | 3389119410458 | K6 | T6 DFGU OLR encl acc | T6 DFGU OLR encl acc | 8504500000 | BOBINE DE RECHANGE 380 VCA 50/60 HZ POUR | APARTE SPOEL 380 VAC 50/60 HZ CONTAC | BOBINE DE RECHANGE 380 VCA 50/60 HZ POUR CONTACTEURS LC1D40A A LC1D65A | TeSys D - schakelaarspoel - LXD3 - 380 V AC 50/60 Hz voor 40 65 A schakelaar | 70.44 | 5.6 | 9.7 | 122 | 5.6 | 1 | 1 |  |  |  | FR
|  | LXD3R7 | 70.44 | 6 |  | 3389119410489 | K6 | T6 DFGU OLR encl acc | T6 DFGU OLR encl acc | 8504500000 | BOBINE DE RECHANGE 440 VCA 50/60 HZ POUR | SPOEL 440 VAC 50/60 HZ LC1D40A - 65A | BOBINE DE RECHANGE 440 VCA 50/60 HZ POUR CONTACTEURS LC1D40A A LC1D65A | TeSys D - schakelaarspoel - LXD3 - 440 V AC 50/60 Hz voor 40 65 A schakelaar | 70.44 | 5.5 | 9.5 | 70 | 5.5 | 1 | 1 |  |  |  | FR
|  | LXD3U7 | 70.44 | 6 |  | 3389119410434 | K6 | T6 DFGU OLR encl acc | T6 DFGU OLR encl acc | 8504500000 | BOBINE DE RECHANGE 240 VCA 50/60 HZ POUR | APARTE SPOEL 240 VAC 50/60 HZ CONTAC | BOBINE DE RECHANGE 240 VCA 50/60 HZ POUR CONTACTEURS LC1D40A A LC1D65A | TeSys D - schakelaarspoel - LXD3 - 240 V AC 50/60 Hz voor 40 65 A schakelaar | 70.44 | 5.6 | 9.6 | 126 | 5.6 | 1 | 1 |  |  |  | FR
|  | LXD3V7 | 70.44 | 6 |  | 3389119410465 | K6 | T6 DFGU OLR encl acc | T6 DFGU OLR encl acc | 8504500000 | BOBINE DE RECHANGE 400 VCA 50/60 HZ POUR | APARTE SPOEL 400 VAC 50/60 HZCONTACT | BOBINE DE RECHANGE 400 VCA 50/60 HZ POUR CONTACTEURS LC1D40A A LC1D65A | TeSys D - schakelaarspoel - LXD3 - 400 V AC 50/60 Hz voor 40 65 A schakelaar | 70.44 | 5.7 | 9.6 | 114 | 5.7 | 1 | 1 |  |  |  | FR
|  | LXM62DC13E21000 | 4187.67 | 23 |  | 3606486926932 | PE | Motion and Robotics | Motion and Robotics | 9032890090 | LEXIUM 62 MONO AXE 130A EMB. SAFETY | LXM62 Single Drive Servo 130A embedded s |  |  | 4187.67 | 17.2 | 42.5 | 3910 | 32.5 | 1 | 1 |  |  |  | FR
|  | LXM62DD15G21000 | 1596.44 | 24 |  | 3606489595746 | PE | Motion and Robotics | Motion and Robotics | 9032890090 | LEXIUM 62 PLUS SINGLE DRIVE 15A ADVANCED | LXM62 ADVANCED SINGLE 5A 15A HW STO SIL3 |  |  | 1596.44 | 10.2 | 42.5 | 4900 | 32.5 | 1 | 1 |  |  |  | FR
|  | LXM62LT00A01000 | 518.48 | 2 |  | 3606485460277 | PE | Motion and Robotics | Motion and Robotics | 8536699099 | LXM62 DC LINK TERMINAL | LXM62 DC LINK TERMINAL |  |  | 518.48 | 10.7 | 28 | 1031 | 26 | 1 | 1 |  |  |  | FR
|  | LXMMC12CA51S100 | 327.5 | 69 |  | 3606482085244 | PE | Motion and Robotics | Motion and Robotics | 8431390090 | CARRIER LEXIUM MC12 1 PIECE | CARRIER LEXIUM MC12 1 PIECE |  |  | 327.5 | 15.6 | 16.8 | 900 | 16.8 | 1 | 1 |  |  |  | DE
|  | LXMMC12CA5XS100 | 3120 | 39 |  | 3606482085251 | PE | Motion and Robotics | Motion and Robotics | 8431390090 | CARRIER LEXIUM MC12 10 PIECES | CARRIER LEXIUM MC12 10 PIECES |  |  | 3120 | 21.7 | 41 | 818 | 30.5 | 1 | 1 |  |  |  | DE
|  | LXMMC12MA02S100 | 2525 | 2 |  | 3606482085008 | PE | Motion and Robotics | Motion and Robotics | 8501310099 | LONGSTATOR MOTOR CURVED 45° IP65 | LONGSTATOR MOTOR CURVED 45° IP65 |  |  | 2525 | 4.1 | 22 | 5244 | 19.5 | 1 | 1 |  |  |  | DE
|  | LXMMC12MS06S100 | 3210 | 2 |  | 3606482084995 | PE | Motion and Robotics | Motion and Robotics | 8501310099 | LONGSTATOR MOTOR STRAIGHT 300MM IP65 | LONGSTATOR MOTOR STRAIGHT 300MM IP65 |  |  | 3210 | 20 | 59.5 | 9168 | 26 | 1 | 1 |  |  |  | DE
|  | LXMMCACMCS1S100 | 53 | 40 |  | 3606482085336 | PE | Motion and Robotics | Motion and Robotics | 8536699099 | CONNECTION MODULE CONNECTOR KIT | CONNECTION MODULE CONNECTOR KIT |  |  | 53 | 3.3 | 10.3 | 40 | 7.4 | 1 | 1 |  |  |  | DE
|  | LXMMCACMD02S100 | 342 | 2 |  | 3606482085329 | PE | Motion and Robotics | Motion and Robotics | 8536909500 | CONNECTION MODULE 20A CONT. POWER | CONNECTION MODULE 20A CONT. POWER |  |  | 342 | 13 | 19 | 928 | 17 | 1 | 1 |  |  |  | DE
|  | LXMMCACT0A1S100 | 267.5 | 39 |  | 3606482085268 | PE | Motion and Robotics | Motion and Robotics | 8205598000 | CARRIER HANDLING TOOL | CARRIER HANDLING TOOL |  |  | 267.5 | 15.9 | 20.7 | 528 | 16.1 | 1 | 1 |  |  |  | DE
|  | LXMMCAMGEALS100 | 178 | 39 |  | 3606482085299 | PE | Motion and Robotics | Motion and Robotics | 8505119099 | MAGNET ENCODER 50 PIECES | MAGNET ENCODER 50 PIECES |  |  | 178 | 6.5 | 19 | 135 | 13 | 1 | 1 |  |  |  | DE
|  | LXMMCAMGMALS100 | 6244 | 39 |  | 3606482085305 | PE | Motion and Robotics | Motion and Robotics | 8505119099 | MAGNET SET MOTION 50 PIECES | MAGNET SET MOTION 50 PIECES |  |  | 6244 | 35.6 | 21 | 18572 | 18 | 1 | 1 |  |  |  | DE
|  | LXMMCAPC020S100 | 95 | 40 |  | 3606482085343 | PE | Motion and Robotics | Motion and Robotics | 8544429090 | CABLE CONN. MOD. PWR. CONN. 2.0M | CABLE CONN. MOD. PWR. CONN. 2.0M |  |  | 95 | 4 | 35 | 500 | 35 | 1 | 1 |  |  |  | DE
|  | LXMMCAPC040S100 | 115 | 40 |  | 3606482085350 | PE | Motion and Robotics | Motion and Robotics | 8544429090 | CABLE CONN. MOD. PWR. CONN. 4.0M | CABLE CONN. MOD. PWR. CONN. 4.0M |  |  | 115 | 4 | 35 | 900 | 35 | 1 | 1 |  |  |  | DE
|  | LXMMCAPC060S100 | 135 | 40 |  | 3606482085367 | PE | Motion and Robotics | Motion and Robotics | 8544429090 | CABLE CONN. MOD. PWR. CONN. 6.0M | CABLE CONN. MOD. PWR. CONN. 6.0M |  |  | 135 | 5 | 35 | 1300 | 35 | 1 | 1 |  |  |  | DE
|  | LXMMCAPC080S100 | 155 | 82 |  | 3606482085374 | PE | Motion and Robotics | Motion and Robotics | 8544429090 | CABLE CONN. MOD. PWR. CONN. 8.0M | CABLE CONN. MOD. PWR. CONN. 8.0M |  |  | 155 | 7 | 35 | 1700 | 35 | 1 | 1 |  |  |  | DE
|  | LXMMCAPC100S100 | 175 | 39 |  | 3606482085381 | PE | Motion and Robotics | Motion and Robotics | 8544429090 | CABLE CONN. MOD. PWR. CONN. 10.0M | CABLE CONN. MOD. PWR. CONN. 10.0M |  |  | 175 | 8 | 35 | 2100 | 35 | 1 | 1 |  |  |  | PL
|  | LXMMCAPC120S100 | 195 | 40 |  | 3606482085398 | PE | Motion and Robotics | Motion and Robotics | 8544429090 | CABLE CONN. MOD. PWR. CONN. 12.0M | CABLE CONN. MOD. PWR. CONN. 12.0M |  |  | 195 | 10 | 35 | 2500 | 35 | 1 | 1 |  |  |  | DE
|  | LXMMCAPC140S100 | 215 | 40 |  | 3606482085404 | PE | Motion and Robotics | Motion and Robotics | 8544429090 | CABLE CONN. MOD. PWR. CONN. 14.0M | CABLE CONN. MOD. PWR. CONN. 14.0M |  |  | 215 | 12 | 35 | 2900 | 35 | 1 | 1 |  |  |  | DE
|  | LXMMCAPC160S100 | 235 | 40 |  | 3606482085411 | PE | Motion and Robotics | Motion and Robotics | 8544429090 | CABLE CONN. MOD. PWR. CONN. 16.0M | CABLE CONN. MOD. PWR. CONN. 16.0M |  |  | 235 | 13 | 35 | 3300 | 35 | 1 | 1 |  |  |  | DE
|  | LXMMCAPC180S100 | 255 | 40 |  | 3606482085428 | PE | Motion and Robotics | Motion and Robotics | 8544429090 | CABLE CONN. MOD. PWR. CONN. 18.0M | CABLE CONN. MOD. PWR. CONN. 18.0M |  |  | 255 | 15 | 35 | 3700 | 35 | 1 | 1 |  |  |  | DE
|  | LXMMCAPC200S100 | 275 | 40 |  | 3606482085435 | PE | Motion and Robotics | Motion and Robotics | 8544429090 | CABLE CONN. MOD. PWR. CONN. 20.0M | CABLE CONN. MOD. PWR. CONN. 20.0M |  |  | 275 | 16 | 35 | 4100 | 35 | 1 | 1 |  |  |  | DE
|  | LXMMCARS0A1S100 | 208 | 35 |  |  | PE | Motion and Robotics | Motion and Robotics | 8431390090 | CARRIER ROLLER REPLACEMENT SET 4 ROLLERS | CARRIER ROLLER REPLACEMENT SET 4 ROLLERS |  |  | 208 | 0 | 0 | 1 | 0 | 1 | 1 |  |  |  | DE
|  | LXMMCARS0AXS100 | 1932.5 | 40 |  | 3606482085282 | PE | Motion and Robotics | Motion and Robotics | 8431390090 | CARRIER ROLLER REPLACEMENT SET 10 SETS | CARRIER ROLLER REPLACEMENT SET 10 SETS |  |  | 1932.5 | 16.012 | 6.005 | 1996 | 12.009 | 1 | 1 |  |  |  | DE
|  | LXMMCBCA001S100 | 62.5 | 2 |  | 3606482085015 | PE | Motion and Robotics | Motion and Robotics | 8536909500 | COMMUNICATION INTERCONNECT 1 PC | COMMUNICATION INTERCONNECT 1 PC |  |  | 62.5 | 5 | 9 | 50 | 6.5 | 1 | 1 |  |  |  | DE
|  | LXMMCBCA00XS100 | 595 | 39 |  | 3606482085022 | PE | Motion and Robotics | Motion and Robotics | 8536909500 | COMMUNICATION INTERCONNECT 10 PCS | COMMUNICATION INTERCONNECT 10 PCS |  |  | 595 | 12.4 | 16.8 | 700 | 16 | 1 | 1 |  |  |  | DE
|  | LXMMCBCAF01S100 | 163.5 | 39 |  | 3606482085046 | PE | Motion and Robotics | Motion and Robotics | 8536909500 | COMMUNICATION INTERCONNECT SFO | COMMUNICATION INTERCONNECT SFO |  |  | 163.5 | 6.5 | 19.5 | 172 | 13 | 1 | 1 |  |  |  | DE
|  | LXMMCBCAS01S100 | 267.5 | 39 |  | 3606482085039 | PE | Motion and Robotics | Motion and Robotics | 8536909500 | COMMUNICATION INTERCONNECT SERCOS | COMMUNICATION INTERCONNECT SERCOS |  |  | 267.5 | 6.5 | 19.5 | 202 | 13 | 1 | 1 |  |  |  | DE
|  | LXMMCBDAS01S100 | 163.5 | 40 |  | 3606482085060 | PE | Motion and Robotics | Motion and Robotics | 8536909500 | CONNECTOR OPEN TRACK SERCOS | CONNECTOR OPEN TRACK SERCOS |  |  | 163.5 | 6 | 16 | 300 | 12 | 1 | 1 |  |  |  | DE
|  | LXMMCBDASF1S100 | 267.5 | 40 |  | 3606482085053 | PE | Motion and Robotics | Motion and Robotics | 8536909500 | CONNECTOR OPEN TRACK SERCOS SFO | CONNECTOR OPEN TRACK SERCOS SFO |  |  | 267.5 | 6.8 | 19.1 | 186 | 13.2 | 1 | 1 |  |  |  | DE
|  | LXMMCBPA001S100 | 327.5 | 2 |  | 3606482085077 | PE | Motion and Robotics | Motion and Robotics | 8536909500 | POWER INTERCONNECT 1 PC | POWER INTERCONNECT 1 PC |  |  | 327.5 | 9.4 | 24.5 | 522 | 17.3 | 1 | 1 |  |  |  | DE
|  | LXMMCBPA00XS100 | 3118.5 | 39 |  | 3606482085084 | PE | Motion and Robotics | Motion and Robotics | 8536909500 | POWER INTERCONNECT 10 PCS | POWER INTERCONNECT 10 PCS |  |  | 3118.5 | 21 | 35.6 | 4200 | 18 | 1 | 1 |  |  |  | DE
|  | LXMMCBPAB01S100 | 327.5 | 40 |  | 3606482085121 | PE | Motion and Robotics | Motion and Robotics | 8536508000 | POWER DISCONNECTOR | POWER DISCONNECTOR |  |  | 327.5 | 9.1 | 24.5 | 476 | 17.4 | 1 | 1 |  |  |  | DE
|  | LXMMCBPAP01S100 | 431 | 40 |  | 3606482085091 | PE | Motion and Robotics | Motion and Robotics | 8536909500 | POWER INTERCONNECT POWER INFEED | POWER INTERCONNECT POWER INFEED |  |  | 431 | 9 | 25 | 694 | 17 | 1 | 1 |  |  |  | DE
|  | LXMMCRA0A00S100 | 4593 | 39 |  | 3606482085237 | PE | Motion and Robotics | Motion and Robotics | 8431390090 | GUIDE RAIL SET CURVED 360° 1UL | GUIDE RAIL SET CURVED 360° 1UL |  |  | 4593 | 4.1 | 62 | 7050 | 36 | 1 | 1 |  |  |  | DE
|  | LXMMCRABA62S100 | 1137 | 39 |  | 3606482085213 | PE | Motion and Robotics | Motion and Robotics | 8431390090 | GUIDE RAIL SET CURVED 45° 1UL | GUIDE RAIL SET CURVED 45° 1UL |  |  | 1137 | 4.1 | 59 | 2400 | 25 | 1 | 1 |  |  |  | DE
|  | LXMMCRABA64S100 | 1612 | 39 |  | 3606482085206 | PE | Motion and Robotics | Motion and Robotics | 8431390090 | GUIDE RAIL SET CURVED 90° 1UL | GUIDE RAIL SET CURVED 90° 1UL |  |  | 1612 | 4.1 | 59 | 3450 | 43 | 1 | 1 |  |  |  | DE
|  | LXMMCRABA66S100 | 2096 | 71 |  | 3606482085220 | PE | Motion and Robotics | Motion and Robotics | 8431390090 | GUIDE RAIL SET CURVED 135° 1UL | GUIDE RAIL SET CURVED 135° 1UL |  |  | 2096 | 4.1 | 62 | 4300 | 59 | 1 | 1 |  |  |  | DE
|  | LXMMCRABA68S100 | 2452.5 | 39 |  | 3606482085190 | PE | Motion and Robotics | Motion and Robotics | 8431390090 | GUIDE RAIL SET CURVED 180° 1UL | GUIDE RAIL SET CURVED 180° 1UL |  |  | 2452.5 | 4.1 | 62 | 5100 | 59 | 1 | 1 |  |  |  | DE
|  | LXMMCRS0A06S100 | 535 | 39 |  | 3606482085138 | PE | Motion and Robotics | Motion and Robotics | 8431390090 | GUIDE RAIL SET STRAIGHT 1UL | GUIDE RAIL SET STRAIGHT 1UL |  |  | 535 | 4.1 | 55 | 1400 | 13 | 1 | 1 |  |  |  | DE
|  | LXMMCRS0A12S100 | 1055 | 40 |  | 3606482085145 | PE | Motion and Robotics | Motion and Robotics | 8431390090 | GUIDE RAIL SET STRAIGHT 2UL | GUIDE RAIL SET STRAIGHT 2UL |  |  | 1055 | 4.1 | 85 | 2700 | 13 | 1 | 1 |  |  |  | DE
|  | LXMMCRS0A18S100 | 1575 | 40 |  | 3606482085152 | PE | Motion and Robotics | Motion and Robotics | 8431390090 | GUIDE RAIL SET STRAIGHT 3UL | GUIDE RAIL SET STRAIGHT 3UL |  |  | 1575 | 4 | 125 | 4450 | 13 | 1 | 1 |  |  |  | DE
|  | LXMMCRS0A24S100 | 1992 | 40 |  | 3606482085169 | PE | Motion and Robotics | Motion and Robotics | 8431390090 | GUIDE RAIL SET STRAIGHT 4UL | GUIDE RAIL SET STRAIGHT 4UL |  |  | 1992 | 4.1 | 145 | 5400 | 13 | 1 | 1 |  |  |  | DE
|  | LXMMCRS0A30S100 | 2377 | 39 |  | 3606482085176 | PE | Motion and Robotics | Motion and Robotics | 8431390090 | GUIDE RAIL SET STRAIGHT 5UL | GUIDE RAIL SET STRAIGHT 5UL |  |  | 2377 | 4 | 184 | 6741 | 12.5 | 1 | 1 |  |  |  | DE
|  | LXMMCRSEA03S100 | 445 | 39 |  | 3606482085183 | PE | Motion and Robotics | Motion and Robotics | 8431390090 | GUIDE RAIL SET STRAIGHT 0.5UL | GUIDE RAIL SET STRAIGHT 0.5UL |  |  | 445 | 4.1 | 40 | 780 | 13 | 1 | 1 |  |  |  | DE
|  | LZ1H2X43BD | 232.76 | 6 |  | 3606485420981 | K5 | T6 D>115A H G preass | T6 D>115A H G preass | 8537109899 | DEMARREUR TESYSH 0,75KW-400V CONTROLE 24 | D.O.L STARTER 0,18-2,4A 24VDC VEERKLEM | Démarreur moteur TeSys H 0,75kW-400V contrôle 24VCC ressort | Starter TeSys H 0,75kW-400V sturing 24VDC veer | 232.76 | 3.5 | 11.2 | 240 | 11.2 | 1 | 1 |  |  |  | DE
|  | LZ1H2X4BD | 247.61 | 6 |  | 3606485420974 | K5 | T6 D>115A H G preass | T6 D>115A H G preass | 8537109899 | DEMARREUR TESYSH 0,75KW-400V CONTROLE 24 | D.O.L STARTER 0,18-2,4A 24VDC SCHROEFKLE | Démarreur moteur TeSys H 0,75kW-400V contrôle 24VCC | Starter TeSys H 0,75kW-400V sturing 24VDC | 247.61 | 3.5 | 12 | 212 | 11.7 | 1 | 1 |  |  |  | DE
|  | LZ1H6X53BD | 232.76 | 6 |  | 3606485421148 | K5 | T6 D>115A H G preass | T6 D>115A H G preass | 8537109899 | DEMARREUR TESYSH 3KW-400V CONTROLE 24VDC | D.O.L STARTER 1,5-6,5A 24VDC VEERKLEM | Démarreur moteur TeSys H 3kW-400V contrôle 24VCC ressort | Starter TeSys H 3kW-400V sturing 24VDC veer | 232.76 | 3.6 | 12 | 241 | 11.7 | 1 | 1 |  |  |  | DE
|  | LZ1H6X5BD | 225.03 | 6 |  | 3606485421131 | K5 | T6 D>115A H G preass | T6 D>115A H G preass | 8537109899 | DEMARREUR TESYSH 3KW-400V CONTROLE 24VDC | D.O.L STARTER 1,5-6,5A 24VDC SCHROEFKLEM | Démarreur moteur TeSys H 3kW-400V contrôle 24VCC |  | 225.03 | 3.6 | 12 | 246 | 11.7 | 1 | 1 |  |  |  | DE
|  | LZ2H2X43BD | 245.01 | 6 |  | 3606485421063 | K5 | T6 D>115A H G preass | T6 D>115A H G preass | 8537109899 | DEMARREUR INVERSEUR TESYSH 0,75KW-400V C | OMK.STARTER 0,18-2,4A 24VDC VEERKLEM | Démarreur inverseur TeSys H 0,75kW-400V contrôle 24VCC ressort | Omkeerstarter TeSys H 0,75kW-400V sturing 24VDC veer | 245.01 | 3.6 | 12 | 212 | 11.7 | 1 | 1 |  |  |  | DE
|  | LZ2H2X43FU | 245.01 | 6 |  | 3606485421087 | K5 | T6 D>115A H G preass | T6 D>115A H G preass | 8537109899 | DEMARREUR INVERSEUR TESYSH 0,75KW-400V C | OMK.STARTER 0,18-2,4A 110-230VAC VEERKLE | Démarreur inverseur TeSys H 0,75kW-400V contrôle 110-230VCA ressort | Omkeerstarter TeSys H 0,75kW-400V sturing 110-230VAC veer | 245.01 | 3.8 | 12 | 244 | 11.8 | 1 | 1 |  |  |  | DE
|  | LZ2H2X4BD | 242.43 | 2 |  | 3606485421056 | K5 | T6 D>115A H G preass | T6 D>115A H G preass | 8537109899 | DEMARREUR INVERSEUR TESYSH 0,75KW-400V C | OMK.STARTER 0,18-2,4A 24VDC SCHROEFKLEM | Démarreur inverseur TeSys H 0,75kW-400V contrôle 24VCC | Omkeerstarter TeSys H 0,75kW-400V sturing 24VDC | 242.43 | 3.6 | 11.9 | 212 | 11.7 | 1 | 1 |  |  |  | DE
|  | LZ2H2X4FU | 242.43 | 6 |  | 3606485421070 | K5 | T6 D>115A H G preass | T6 D>115A H G preass | 8537109899 | DEMARREUR INVERSEUR TESYSH 0,75KW-400V C | OMK.STARTER 0,18-2,4A 110-230VAC SCHROEF | Démarreur inverseur TeSys H 0,75kW-400V contrôle 110-230VCA | Omkeerstarter TeSys H 0,75kW-400V sturing 110-230VAC | 242.43 | 3.6 | 12 | 212 | 11.2 | 1 | 1 |  |  |  | DE
|  | LZ2H6X53BD | 245.01 | 6 |  | 3606485421223 | K5 | T6 D>115A H G preass | T6 D>115A H G preass | 8537109899 | DEMARREUR INVERSEUR TESYSH 3KW-400V CONT | OMK.STARTER 1,5-6,5A 24VDC VEERKLEM | Démarreur inverseur TeSys H 3kW-400V contrôle 24VCC ressort | Omkeerstarter TeSys H 3kW-400V sturing 24VDC veer | 245.01 | 3.6 | 12 | 254 | 11.7 | 1 | 1 |  |  |  | DE
|  | LZ2H6X5BD | 242.43 | 6 |  | 3606485421216 | K5 | T6 D>115A H G preass | T6 D>115A H G preass | 8537109899 | DEMARREUR INVERSEUR TESYSH 3KW-400V CONT | OMK.STARTER 1,5-6,5A 24VDC SCHROEFKLEM | Démarreur inverseur TeSys H 3kW-400V contrôle 24VCC | Omkeerstarter TeSys H 3kW-400V sturing 24VDC | 242.43 | 3.5 | 12 | 212 | 11.7 | 1 | 1 |  |  |  | DE
|  | LZ7H2X43BD | 245.01 | 6 |  | 3606485421025 | K5 | T6 D>115A H G preass | T6 D>115A H G preass | 8537109899 | DEMARREUR TESYSH SAFE-TORQ-OFF 0,75KW-40 | D.O.L STARTER STO 0,18-2,4A 24VDC VEERKL | Démarreur TeSys H Absence sûre de couple 0,75kW-400V contrôle 24VCC ressort | Omkeerstarter TeSys H veilige koppeluitschakeling 0,75kW-400V sturing 24VDC veer | 245.01 | 3.6 | 12 | 226 | 11.7 | 1 | 1 |  |  |  | DE
|  | LZ7H2X4BD | 242.43 | 6 |  | 3606485421018 | K5 | T6 D>115A H G preass | T6 D>115A H G preass | 8537109899 | DEMARREUR TESYSH SAFE-TORQ-OFF 0,75KW-40 | D.O.L STARTER STO 0,18-2,4A 24VDC SCHROE | Démarreur TeSys H Absence sûre de couple 0,75kW-400V contrôle 24VCC | Omkeerstarter TeSys H veilige koppeluitschakeling 0,75kW-400V sturing 24VDC | 242.43 | 3.6 | 12 | 212 | 11.7 | 1 | 1 |  |  |  | DE
|  | LZ7H6X53BD | 245.01 | 6 |  | 3606485421186 | K5 | T6 D>115A H G preass | T6 D>115A H G preass | 8537109899 | DEMARREUR TESYSH SAFE-STOP 3KW-400V CONT | D.O.L STARTER STO 1,5-6,5A 24VDC VEERKLE | Démarreur TeSys H Absence sûre de couple 3kW-400V contrôle 24VCC ressort | Omkeerstarter TeSys H veilige koppeluitschakeling 3kW-400V sturing 24VDC veer | 245.01 | 3.6 | 12 | 242 | 11.7 | 1 | 1 |  |  |  | DE
|  | LZ7H6X5BD | 242.43 | 6 |  | 3606485421179 | K5 | T6 D>115A H G preass | T6 D>115A H G preass | 8537109899 | DEMARREUR TESYSH SAFE-STOP 3KW-400V CONT | D.O.L STARTER STO 1,5-6,5A 24VDC SCHROEF | Démarreur TeSys H Absence sûre de couple 3kW-400V contrôle 24VCC | Omkeerstarter TeSys H veilige koppeluitschakeling 3kW-400V sturing 24VDC | 242.43 | 3.6 | 11.9 | 212 | 11.7 | 1 | 1 |  |  |  | DE
|  | LZ8H2X43BD | 259.86 | 6 |  | 3606485421100 | K5 | T6 D>115A H G preass | T6 D>115A H G preass | 8537109899 | DEMARREUR INVERSEUR TESYSH SAFE-TORQ-OFF | OMK.STARTER STO 0,18-2,4A 24VDC VEERKLEM | Démar. inver. TeSys H Absence sûre de couple 0,75kW-400V contrôle 24VCC ressort | Omkeerstarter TeSys H veilige koppeluitschakeling 0,75kW-400V sturing 24VDC veer | 259.86 | 3.2 | 12 | 239 | 12 | 1 | 1 |  |  |  | DE
|  | LZ8H2X4BD | 250.19 | 2 |  | 3606485421094 | K5 | T6 D>115A H G preass | T6 D>115A H G preass | 8537109899 | DEMARREUR INVERSEUR TESYSH SAFE-TORQ-OFF | OMK.STARTER STO 0,18-2,4A 24VDC SCHROEFK | Démar. inver. TeSys H Absence sûre de couple 0,75kW-400V contrôle 24VCC ressort | Omkeerstarter TeSys H veilige koppeluitschakeling 0,75kW-400V sturing 24VDC | 250.19 | 3.6 | 12 | 212 | 12 | 1 | 1 |  |  |  | DE
|  | LZ8H6X53BD | 259.86 | 6 |  | 3606485421261 | K5 | T6 D>115A H G preass | T6 D>115A H G preass | 8537109899 | DEMARREUR INVERSEUR TESYSH SAFE-TORQ-OFF | OMK.STARTER STO 1,5-6,5A 24VDC VEERKLEM | Démar. inver. TeSys H Absence sûre de couple 3kW-400V contrôle 24VCC ressort | Omkeerstarter TeSys H veilige koppeluitschakeling 3kW-400V sturing 24VDC veer | 259.86 | 3.6 | 12 | 255 | 11.6 | 1 | 1 |  |  |  | DE
|  | LZ8H6X5BD | 250.19 | 6 |  | 3606485421254 | K5 | T6 D>115A H G preass | T6 D>115A H G preass | 8537109899 | DEMARREUR INVERSEUR TESYSH SAFE-TORQ-OFF | OMK.STARTER STO 1,5-6,5A 24VDC SCHROEFKL | Démar. inver. TeSys H Absence sûre de couple 3kW-400V contrôle 24VCC | Omkeerstarter TeSys H veilige koppeluitschakeling 3kW-400V sturing 24VDC | 250.19 | 3.5 | 11.9 | 265 | 11.7 | 1 | 1 |  |  |  | DE
|  | M554300002 | 439 | 8 |  | 3606487404651 | WA | MV Automation | MV Automation | 8538909999 | AB_DO/V3 | AB_DO/V3 | Saitel DR 8x sorties relais (alimentation 48-60 Vcc) | Saitel DR 8x relaisuitgangen (48-60Vdc voeding) | 439 | 8.3 | 19 | 632 | 13.5 | 1 | 1 |  |  |  | LV
|  | M555200002 | 356 | 8 |  | 3606487404675 | WA | MV Automation | MV Automation | 8538909999 | AB_DI/P2 | AB_DI/P2 | Saitel DR 16x entrées numériques avec polarisation 12 à 24 Vcc | Saitel DR 16x Digitale ingangen met 12 tot 24Vdc polarisatie | 356 | 8.5 | 19 | 514 | 13.5 | 1 | 1 |  |  |  | LV
|  | M555300002 | 393 | 8 |  | 3606487404668 | WA | MV Automation | MV Automation | 8538909999 | AB_DI/P3 | AB_DI/P3 | Saitel DR 16x entrées numériques avec polarisation 48 à 60 Vcc | Saitel DR 16x Digitale ingangen met 48 tot 60Vdc polarisatie | 393 | 8.5 | 19 | 516 | 13.5 | 1 | 1 |  |  |  | LV
|  | M555400002 | 359 | 8 |  | 3606486798942 | WA | MV Automation | MV Automation | 8538909999 | AB_DI/P4 | AB_DI/P4 | Saitel DR 16x entrées numériques avec polarisation 110 à 125 Vcc | Saitel DR 16x Digitale ingangen met 110 tot 125Vdc polarisatie | 359 | 8.2 | 19 | 514 | 13.7 | 1 | 1 |  |  |  | LV
|  | M556000002 | 506 | 8 |  | 3606487404682 | WA | MV Automation | MV Automation | 8538909999 | AB_AI | AB_AI | Saitel DR 8x entrées analogiques (signaux CC) | Saitel DR 8x analoge ingang (DC signalen) | 506 | 8.5 | 19 | 516 | 13.8 | 1 | 1 |  |  |  | LV
|  | M567100002 | 801 | 8 |  | 3606486798980 | WA | MV Automation | MV Automation | 8517620000 | AB_SER/F1 | AB_SER/F1 | Saitel DR 4xRS232/485 (DB9) - 2x asynchrones + 2 synchrones/asynchrones | Saitel DR 4xRS232/485 (DB9) - 2x asynchroon + 2 synch/asynchroon | 801 | 8.5 | 19 | 510 | 13.5 | 1 | 1 |  |  |  | LV
|  | M572220002 | 478 | 8 |  | 3606487217831 | WA | MV Automation | MV Automation | 8538909999 | AB_DIDO/P2.V2 | AB_DIDO/P2.V2 | Saitel DR 16xDI (12-24 Vcc) et 8xDO (alimentation 24 Vcc) | Saitel DR 16xDI (12-24Vdc) <(>&<)> 8xDO (24Vdc voeding) | 478 | 8.5 | 19 | 790 | 17.5 | 1 | 1 |  |  |  | LV
|  | M572330002 | 494 | 8 |  | 3606486799147 | WA | MV Automation | MV Automation | 8538909999 | AB_DIDO/P3.V3 | AB_DIDO/P3.V3 | Saitel DR 16xDI (48-60 Vcc) et 8xDO (alimentation 48-60 Vcc) | Saitel DR 16xDI (48-60Vdc) <(>&<)> 8xDO (48-60Vdc voeding) | 494 | 8.5 | 19 | 786 | 17.8 | 1 | 1 |  |  |  | LV
|  | M572420002 | 507 | 8 |  | 3606486798959 | WA | MV Automation | MV Automation | 8538909999 | AB_DIDO/P4.V2 | AB_DIDO/P4.V2 | Saitel DR 16xDI (125 Vcc) et 8xDO (alimentation 24 Vcc) | Saitel DR 16xDI (125Vdc) <(>&<)> 8xDO (24Vdc voeding) | 507 | 8.5 | 19 | 802 | 17.8 | 1 | 1 |  |  |  | LV
|  | M579000002 | 841 | 8 |  | 3606486798768 | WA | MV Automation | MV Automation | 9030310090 | AB_AC/LPVT | AB_AC/LPVT | Module d'entrée CA Saitel DR avec entrées LPVT (4CT+3VT) | Saitel DR AC-ingangsmodule met LPVT-ingangen (4CT+3VT) | 841 | 8.4 | 19 | 818 | 17.7 | 1 | 1 |  |  |  | LV
|  | M588210002 | 1140 | 8 |  | 3606486799086 | WA | MV Automation | MV Automation | 8537109199 | Saitel DR Haut performance HU | SAITEL DR HOGE PERFORMANTIE HU | Saitel DR HU,3xETH (2xRJ45, HSR/PRP, 1xRJ45),1xRS232,1xRS485 (h-dupl.),24-48 Vcc | Saitel DR HU, 3xETH (2xRJ45,HSR/PRP, RJ45), 1xRS232, 1xRS485 (h-dupl.),24-48Vdc | 1140 | 8.2 | 19 | 700 | 17.5 | 1 | 1 |  |  |  | LV
|  | M9A17400 | 159.75 | 6 |  | 3606489516246 | ZB | M9- Multi9 | M9- Multi9 | 8536901000 | Set Multi9 de 24 adaptateurs cosse à oei | MULTI9 SET OF 24 ADAPTATORS FOR RING TER |  |  | 159.75 | 7.9 | 22 | 500 | 9 | 1 | 1 |  |  |  | FR
|  | M9A26476 | 43.49 | 16 |  | 3606480639012 | ZB | M9- Multi9 | M9- Multi9 | 8536301000 | MX SHUNT TRIP 110-415v AC & 110-130v DC | MULTI9 MX 100-415VAC 110-130VDC | MULTI9 MX 100-415VAC 110-130VDC Shunt release | MULTI9 MX 100-415VAC 110-130VDC Shunt release | 43.49 | 3 | 9.3 | 70 | 8 | 8 | 1 | 5.14 |  |  | BE
|  | M9A26477 | 43.49 | 6 |  | 3606480639029 | ZB | M9- Multi9 | M9- Multi9 | 8536301000 | MX SHUNT TRIP 48V AC/DC | MULTI9 MX 48VAC 48VDC | MULTI9 MX 48VAC 48VDC Shunt release | MULTI9 MX 48VAC 48VDC Shunt release | 43.49 | 2.9 | 9.4 | 70 | 8 | 8 | 1 | 5.14 |  |  | BE
|  | M9A26478 | 43.49 | 6 |  | 3606480639036 | ZB | M9- Multi9 | M9- Multi9 | 8536301000 | MX SHUNT TRIP 12 - 24V AC/DC | MULTI9 MX 12-24VAC 12-24VDC | MULTI9 MX 12-24VAC 12-24VDC Shunt release | MULTI9 MX 12-24VAC 12-24VDC Shunt release | 43.49 | 3 | 9.4 | 70.9 | 7.8 | 8 | 1 | 5.14 |  |  | BE
|  | M9A26904 | 27.69 | 2 |  | 3606486351802 | ZB | M9- Multi9 | M9- Multi9 | 8536508000 | Multi9 OF 100mA-6A AUX | Multi9 OF 100mA-6A hulpelement | Multi9 - contact auxiliaire - OF - 1 C/O - 100mA-6A - AC/DC | Multi9 - hulpcontact - OF - 1 C/O - 100mA-6A - AC/DC | 27.69 | 2 | 9.4 | 36.6 | 7.8 | 12 | 1 |  |  |  | BE
|  | M9A26907 | 33.23 | 6 |  | 3606486351819 | ZB | M9- Multi9 | M9- Multi9 | 8536508000 | Multi9 SD 100mA-6A AUX | Multi9 SD 100mA-6A hulpelement | Multi9 - contact auxiliaire - SD - 1 C/O - 100mA-6A - AC/DC | Multi9 - hulpcontact - SD - 1 C/O - 100mA-6A - AC/DC | 33.23 | 2 | 9.4 | 38 | 7.8 | 12 | 1 |  |  |  | BE
|  | M9A26909 | 81.27 | 6 |  | 3606486351826 | ZB | M9- Multi9 | M9- Multi9 | 8536508000 | Multi9 SD-OF 2OC 100mA-6A AUX | Multi9 SD-OF 2OC 100mA-6A hulpelement | Multi9 - contact auxiliaire - SD+OF - 2 C/O - 100mA-6A - AC/DC | Multi9 - hulpcontact - SD+OF - 2 C/O - 100mA-6A - AC/DC | 81.27 | 2 | 9.4 | 46 | 7.8 | 12 | 1 |  |  |  | BE
|  | M9A26914 | 29.21 | 6 |  | 3606482129207 | ZB | M9- Multi9 | M9- Multi9 | 8536508000 | Multi9 OF 2-100mA AUX | Multi9 OF 2-100mA hulpelement | Contact auxiliaire, Multi9, OF, 1 C/O, 2-100mA, AC/DC | Hulpcontact, Multi9, OF, 1 C/O, 2-100mA, AC/DC | 29.21 | 2 | 9.3 | 38 | 7.7 | 12 | 1 |  |  |  | CN
|  | M9A26917 | 35.06 | 6 |  | 3606482129214 | ZB | M9- Multi9 | M9- Multi9 | 8536508000 | Multi9 SD 2-100mA AUX | Multi9 SD 2-100mA hulpelement |  |  | 35.06 | 2 | 9.5 | 38 | 7.7 | 12 | 1 |  |  |  | CN
|  | M9A26946 | 50.1 | 6 |  | 3606480639074 | ZB | M9- Multi9 | M9- Multi9 | 8536301000 | MX Shunt trip + OF 110-415vAC 110-130DC | MULTI9 MX+OF 100-415VAC 110-130VDC | MULTI9 MX+OF 100-415VAC 110-130VDC Shunt release | MULTI9 MX+OF 100-415VAC 110-130VDC Shunt release | 50.1 | 3 | 9.4 | 65 | 7.8 | 8 | 1 | 5.14 |  |  | BE
|  | M9A26947 | 50.1 | 6 |  | 3606480639081 | ZB | M9- Multi9 | M9- Multi9 | 8536301000 | MX Shunt trip + OF 48v AC/DC | MULTI9 MX+OF 48VAC 48VDC | MULTI9 MX+OF 48VAC 48VDC Shunt release | MULTI9 MX+OF 48VAC 48VDC Shunt release | 50.1 | 2.9 | 9.4 | 74 | 8 | 8 | 1 | 5.14 |  |  | BE
|  | M9A26948 | 50.1 | 6 |  | 3606480639098 | ZB | M9- Multi9 | M9- Multi9 | 8536301000 | MX-OF 24V = | MULTI9 MX+OF 12-24VAC 12-24VDC | MULTI9 MX+OF 12-24VAC 12-24VDC Shunt release | MULTI9 MX+OF 12-24VAC 12-24VDC Shunt release | 50.1 | 3 | 9.4 | 65 | 8 | 8 | 1 | 5.14 |  |  | BE
|  | M9A26959 | 97.04 | 6 |  | 3606480639104 | ZB | M9- Multi9 | M9- Multi9 | 8536301000 | MN 115v AC 400 Hz | MULTI9 MN 115VAC / 400HZ | MULTI9 MN 115VAC / 400hz Undervoltage release | MULTI9 MN 115VAC / 400hz Undervoltage release | 97.04 | 3 | 9.4 | 74 | 7.8 | 8 | 1 | 5.14 |  |  | BE
|  | M9A26960 | 83.5 | 6 |  | 3606480639111 | ZB | M9- Multi9 | M9- Multi9 | 8536301000 | MN 220-240v AC | MULTI9 MN 220-240VAC | MULTI9 MN 220-240VAC Undervoltage release | MULTI9 MN 220-240VAC Undervoltage release | 83.5 | 3 | 9.5 | 76 | 8 | 8 | 1 | 5.14 |  |  | BE
|  | M9A26961 | 83.5 | 6 |  | 3606480639128 | ZB | M9- Multi9 | M9- Multi9 | 8536301000 | AUXILIAIRE MN 48V AC | MULTI9 MN 48VAC 48VDC | MULTI9 MN 48VAC 48VDC Undervoltage release | MULTI9 MN 48VAC 48VDC Undervoltage release | 83.5 | 2.9 | 9.4 | 73 | 8 | 8 | 1 | 5.14 |  |  | BE
|  | M9A26963 | 87.79 | 6 |  | 3606480639135 | ZB | M9- Multi9 | M9- Multi9 | 8536301000 | MNs 220-240v AC | MULTI9 MNS 220-240VAC | MULTI9 MNs 220-240VAC Undervoltage release | MULTI9 MNs 220-240VAC Undervoltage release | 87.79 | 2.9 | 9.4 | 76 | 8 | 8 | 1 | 5.14 |  |  | BE
|  | M9A26969 | 97.34 | 6 |  | 3606480639142 | ZB | M9- Multi9 | M9- Multi9 | 8536301000 | D#CLENCHEUR MNX PH+N | MULTI9 MNX 230VAC | MULTI9 MNx 230VAC Undervoltage release | MULTI9 MNx 230VAC Undervoltage release | 97.34 | 3 | 9.4 | 80 | 8 | 8 | 1 | 5.14 |  |  | BE
|  | M9A26971 | 97.04 | 6 |  | 3606480639159 | ZB | M9- Multi9 | M9- Multi9 | 8536301000 | MNX 400V | MULTI9 MNX 400VAC | MULTI9 MNx 400VAC Undervoltage release | MULTI9 MNx 400VAC Undervoltage release | 97.04 | 2.9 | 9.4 | 82 | 8 | 8 | 1 | 5.14 |  |  | BE
|  | M9A27107 | 104.52 | 6 |  | 3606480639166 | ZB | M9- Multi9 | M9- Multi9 | 8536301000 | UL. MN 120v AC | MULTI9 MN 120VAC | MULTI9 MN 120VAC Undervoltage release | MULTI9 MN 120VAC Undervoltage release | 104.52 | 2.9 | 9.4 | 76 | 8 | 8 | 1 | 5.14 |  |  | BE
|  | M9A27108 | 97.04 | 6 |  | 3606480639173 | ZB | M9- Multi9 | M9- Multi9 | 8536301000 | UL MN 24v AC/DC | MULTI9 MN 24VAC | MULTI9 MN 24VAC Undervoltage release | MULTI9 MN 24VAC Undervoltage release | 97.04 | 2.9 | 9.4 | 73 | 8 | 8 | 1 | 5.14 |  |  | BE
|  | M9D11606 | 103.67 | 6 |  | 3606480883040 | ZB | M9- Multi9 | M9- Multi9 | 8536201090 | MULTI9 N40 VIGI 1P+N 6A C 30MA AC TYPE | MULTI9 N40 VIGI 1P+N 6A C 30MA AC TYPE | MULTI9 N40 VIGI 1P+N 6A C 30MA AC TYPE IEC | MULTI9 N40 VIGI 1P+N 6A C 30MA AC TYPE IEC | 103.67 | 4 | 11 | 185 | 8.2 | 1 | 1 | 5.14 |  |  | ES
|  | M9D11610 | 126.9 | 6 |  | 3606480578892 | ZB | M9- Multi9 | M9- Multi9 | 8536201090 | MULTI9 N40 VIGI C 10A 1PN 30 MA AC | MULTI9 N40 VIGI C 10A 1PN 30 MA AC | MULTI9 N40 VIGI 1P+N 10A C 30MA AC TYPE IEC | MULTI9 N40 VIGI 1P+N 10A C 30MA AC TYPE IEC | 126.9 | 8.3 | 10 | 184 | 4 | 1 | 1 | 5.14 |  |  | ES
|  | M9D11616 | 116.49 | 6 |  | 3606480578908 | ZB | M9- Multi9 | M9- Multi9 | 8536201090 | MULTI9 N40 VIGI C 16A 1PN 30 MA AC | MULTI9 N40 VIGI C 16A 1PN 30 MA AC | MULTI9 N40 VIGI 1P+N 16A C 30MA AC TYPE IEC | MULTI9 N40 VIGI 1P+N 16A C 30MA AC TYPE IEC | 116.49 | 8.3 | 10 | 191 | 4 | 1 | 1 | 5.14 |  |  | ES
|  | M9D14610 | 139.43 | 12 |  | 3606480578915 | ZB | M9- Multi9 | M9- Multi9 | 8536201090 | MULTI9 N40 VIGI C 10A 1PN 300 MA AC | MULTI9 N40 VIGI C 10A 1PN 300 MA AC | MULTI9 N40 VIGI 1P+N 10A C 300MA AC TYPE IEC | MULTI9 N40 VIGI 1P+N 10A C 300MA AC TYPE IEC | 139.43 | 4 | 10 | 184 | 8.3 | 6 | 1 | 5.14 |  |  | ES
|  | M9F10102 | 11.72 | 18 |  | 3606480920943 | ZB | M9- Multi9 | M9- Multi9 | 8536201090 | M9 Disjoncteur C60N 1P 2A B IEC60947-2 | MULTI9 C60N 1P 2A B 10KA | MULTI9 C60N 1P B 2A 10KA IEC | MULTI9 C60N 1P B 2A 10KA IEC | 11.72 | 7.5 | 8.5 | 106 | 1.8 | 12 | 1 | 5.14 |  |  | BG
|  | M9F10110 | 9.58 | 18 |  | 3606480920981 | ZB | M9- Multi9 | M9- Multi9 | 8536201090 | M9 Disjoncteur C60N 1P 10A B IEC60947-2 | MULTI9 C60N 1P 10A B 10KA | MULTI9 C60N 1P B 10A 10KA IEC | MULTI9 C60N 1P B 10A 10KA IEC | 9.58 | 1.8 | 8.5 | 103 | 7.5 | 12 | 1 | 5.14 |  |  | BG
|  | M9F10116 | 9.71 | 18 |  | 3606480921001 | ZB | M9- Multi9 | M9- Multi9 | 8536201090 | M9 Disjoncteur C60N 1P 16A B IEC60947-2 | MULTI9 C60N 1P 16A B 10KA | MULTI9 C60N 1P B 16A 10KA IEC | MULTI9 C60N 1P B 16A 10KA IEC | 9.71 | 7.5 | 8.5 | 106 | 1.8 | 12 | 1 | 5.14 |  |  | BG
|  | M9F10206 | 21.12 | 2 |  | 3606480921070 | ZB | M9- Multi9 | M9- Multi9 | 8536201090 | M9 Disjoncteur C60N 2P 6A B IEC60947-2 | MULTI9 C60N 2P 6A B 10KA | MULTI9 C60N 2P B 6A 10KA IEC | MULTI9 C60N 2P B 6A 10KA IEC | 21.12 | 7.5 | 8.5 | 208 | 3.6 | 6 | 1 | 5.14 |  |  | BG
|  | M9F10210 | 19.21 | 20 |  | 3606480921087 | ZB | M9- Multi9 | M9- Multi9 | 8536201090 | M9 Disjoncteur C60N 2P 10A B IEC60947-2 | MULTI9 C60N 2P 10A B 10KA | MULTI9 C60N 2P B 10A 10KA IEC | MULTI9 C60N 2P B 10A 10KA IEC | 19.21 | 7.5 | 8.5 | 205 | 3.6 | 6 | 1 | 5.14 |  |  | BG
|  | M9F10213 | 19.77 | 20 |  | 3606480921094 | ZB | M9- Multi9 | M9- Multi9 | 8536201090 | M9 Disjoncteur C60N 2P 13A B IEC60947-2 | MULTI9 C60N 2P B 13A 10KA IEC | MULTI9 C60N 2P B 13A 10KA IEC | MULTI9 C60N 2P B 13A 10KA IEC | 19.77 | 7.5 | 8.5 | 211 | 3.6 | 6 | 1 | 5.14 |  |  | BG
|  | M9F10420 | 39.73 | 20 |  | 3606480921315 | ZB | M9- Multi9 | M9- Multi9 | 8536201090 | M9 Disjoncteur C60N 4P 20A B IEC60947-2 | MULTI9 C60N 4P 20A B 10KA | MULTI9 C60N 4P B 20A 10KA IEC | MULTI9 C60N 4P B 20A 10KA IEC | 39.73 | 7.2 | 8.5 | 430 | 7.5 | 3 | 1 | 5.14 |  |  | BG
|  | M9F10425 | 40.9 | 20 |  | 3606480921322 | ZB | M9- Multi9 | M9- Multi9 | 8536201090 | M9 Disjoncteur C60N 4P 25A B IEC60947-2 | MULTI9 C60N 4P 25A B 10KA | MULTI9 C60N 4P B 25A 10KA IEC | MULTI9 C60N 4P B 25A 10KA IEC | 40.9 | 7.2 | 8.5 | 434 | 7.5 | 3 | 1 | 5.14 |  |  | BG
|  | M9F10432 | 84.24 | 6 |  | 3606480929212 | ZB | M9- Multi9 | M9- Multi9 | 8536201090 | M9 Disjoncteur C60N 4P 32A B IEC60947-2 | MULTI9 C60N 4P 32A B 10KA | MULTI9 C60N 4P B 32A 10KA IEC | MULTI9 C60N 4P B 32A 10KA IEC | 84.24 | 7.2 | 8.5 | 472 | 7.5 | 3 | 1 | 5.14 |  |  | FR
|  | M9F10450 | 98.57 | 6 |  | 3606480929236 | ZB | M9- Multi9 | M9- Multi9 | 8536201090 | M9 Disjoncteur C60N 4P 50A B IEC60947-2 | MULTI9 C60N 4P 50A B 10KA | MULTI9 C60N 4P B 50A 10KA IEC | MULTI9 C60N 4P B 50A 10KA IEC | 98.57 | 7.5 | 8.5 | 478 | 7.2 | 3 | 1 | 5.14 |  |  | FR
|  | M9F10463 | 98.77 | 6 |  | 3606480929243 | ZB | M9- Multi9 | M9- Multi9 | 8536201090 | Multi9 C60N 4P B 63A MCB | MULTI9 C60N 4P 63A B 10KA | MULTI9 C60N 4P B 63A 10KA IEC | MULTI9 C60N 4P B 63A 10KA IEC | 98.77 | 7.5 | 8.5 | 490 | 7.2 | 3 | 1 | 5.14 |  |  | FR
|  | M9F11101 | 13.55 | 2 |  | 3606480576065 | ZB | M9- Multi9 | M9- Multi9 | 8536201090 | MULTI9 C60N 1P 1A C 10KA | MULTI9 OEM C60N 1P 1A C 10KA | MULTI9 C60N 1P C 1A 10KA IEC | MULTI9 C60N 1P C 1A 10KA IEC | 13.55 | 1.8 | 8.5 | 109 | 7.2 | 12 | 1 | 5.14 |  |  | BG
|  | M9F11102 | 11.72 | 2 |  | 3606480576072 | ZB | M9- Multi9 | M9- Multi9 | 8536201090 | MULTI9 C60N 1P 2A C 10KA | MULTI9 OEM C60N 1P 2A C 10KA | MULTI9 C60N 1P C 2A 10KA IEC | MULTI9 C60N 1P C 2A 10KA IEC | 11.72 | 1.8 | 8.5 | 105 | 7.2 | 12 | 1 | 5.14 |  |  | BG
|  | M9F11103 | 12.01 | 6 |  | 3606480576089 | ZB | M9- Multi9 | M9- Multi9 | 8536201090 | MULTI9 C60N 1P 3A C 10KA | MULTI9 OEM C60N 1P 3A C 10KA | MULTI9 C60N 1P C 3A 10KA IEC | MULTI9 C60N 1P C 3A 10KA IEC | 12.01 | 1.8 | 8.5 | 108 | 7.5 | 12 | 12 | 5.14 |  |  | BG
|  | M9F11104 | 11.8 | 6 |  | 3606480576096 | ZB | M9- Multi9 | M9- Multi9 | 8536201090 | MULTI9 C60N 1P 4A C 10KA | MULTI9 OEM C60N 1P 4A C 10KA | MULTI9 C60N 1P C 4A 10KA IEC | MULTI9 C60N 1P C 4A 10KA IEC | 11.8 | 7.5 | 8.5 | 106 | 1.8 | 12 | 1 | 5.14 |  |  | BG
|  | M9F11106 | 10.58 | 2 |  | 3606480576102 | ZB | M9- Multi9 | M9- Multi9 | 8536201090 | MULTI9 C60N 1P 6A C 10KA | MULTI9 OEM C60N 1P 6A C 10KA | MULTI9 C60N 1P C 6A 10KA IEC | MULTI9 C60N 1P C 6A 10KA IEC | 10.58 | 7.5 | 8.5 | 104 | 1.8 | 12 | 1 | 5.14 |  |  | BG
|  | M9F11110 | 9.51 | 6 |  | 3606480576119 | ZB | M9- Multi9 | M9- Multi9 | 8536201090 | MULTI9 C60N 1P 10A C 10KA | MULTI9 OEM C60N 1P 10A C 10KA | MULTI9 C60N 1P C 10A 10KA IEC | MULTI9 C60N 1P C 10A 10KA IEC | 9.51 | 7.5 | 8.5 | 103 | 1.8 | 12 | 1 | 5.14 |  |  | BG
|  | M9F11116 | 9.71 | 6 |  | 3606480576126 | ZB | M9- Multi9 | M9- Multi9 | 8536201090 | MULTI9 C60N 1P 16A C 10KA | MULTI9 OEM C60N 1P 16A C 10KA | MULTI9 C60N 1P C 16A 10KA IEC | MULTI9 C60N 1P C 16A 10KA IEC | 9.71 | 7.5 | 8.5 | 105 | 1.8 | 12 | 1 | 5.14 |  |  | BG
|  | M9F11120 | 9.88 | 20 |  | 3606480576133 | ZB | M9- Multi9 | M9- Multi9 | 8536201090 | MULTI9 C60N 1P 20A C 10KA | MULTI9 OEM C60N 1P 20A C 10KA | MULTI9 C60N 1P C 20A 10KA IEC | MULTI9 C60N 1P C 20A 10KA IEC | 9.88 | 1.8 | 8.5 | 106 | 7.5 | 12 | 1 | 5.14 |  |  | BG
|  | M9F11125 | 10.15 | 6 |  | 3606480576140 | ZB | M9- Multi9 | M9- Multi9 | 8536201090 | MULTI9 C60N 1P 25A C 10KA | MULTI9 OEM C60N 1P 25A C 10KA | MULTI9 C60N 1P C 25A 10KA IEC | MULTI9 C60N 1P C 25A 10KA IEC | 10.15 | 7.5 | 8.5 | 107 | 1.8 | 12 | 1 | 5.14 |  |  | BG
|  | M9F11132 | 20.94 | 6 |  | 3606480576157 | ZB | M9- Multi9 | M9- Multi9 | 8536201090 | MULTI9 C60N 1P 32A C 10KA | MULTI9 OEM C60N 1P 32A C 10KA | MULTI9 C60N 1P C 32A 10KA IEC | MULTI9 C60N 1P C 32A 10KA IEC | 20.94 | 1.8 | 8.5 | 117 | 7.5 | 12 | 1 | 5.14 |  |  | FR
|  | M9F11140 | 24.56 | 6 |  | 3606480576164 | ZB | M9- Multi9 | M9- Multi9 | 8536201090 | MULTI9 C60N 1P 40A C 10KA | MULTI9 OEM C60N 1P 40A C 10KA | MULTI9 C60N 1P C 40A 10KA IEC | MULTI9 C60N 1P C 40A 10KA IEC | 24.56 | 7.5 | 8.5 | 118 | 1.8 | 12 | 1 | 5.14 |  |  | FR
|  | M9F11150 | 24.48 | 13 |  | 3606480576171 | ZB | M9- Multi9 | M9- Multi9 | 8536201090 | MULTI9 C60N 1P 50A C 10KA | MULTI9 OEM C60N 1P 50A C 10KA | MULTI9 C60N 1P C 50A 10KA IEC | MULTI9 C60N 1P C 50A 10KA IEC | 24.48 | 1.8 | 8.5 | 119 | 7.5 | 12 | 1 | 5.14 |  |  | FR
|  | M9F11163 | 24.67 | 13 |  | 3606480576188 | ZB | M9- Multi9 | M9- Multi9 | 8536201090 | MULTI9 C60N 1P 63A C 10KA | MULTI9 OEM C60N 1P 63A C 10KA | MULTI9 C60N 1P C 63A 10KA IEC | MULTI9 C60N 1P C 63A 10KA IEC | 24.67 | 7.5 | 8.5 | 122 | 1.8 | 12 | 1 | 5.14 |  |  | FR
|  | M9F11201 | 27.17 | 6 |  | 3606480576195 | ZB | M9- Multi9 | M9- Multi9 | 8536201090 | MULTI9 C60N 2P 1A C 10KA | MULTI9 OEM C60N 2P 1A C 10KA | MULTI9 C60N 2P C 1A 10KA IEC | MULTI9 C60N 2P C 1A 10KA IEC | 27.17 | 3.6 | 8.5 | 216 | 7.5 | 6 | 1 | 5.14 |  |  | BG
|  | M9F11202 | 24.1 | 6 |  | 3606480576201 | ZB | M9- Multi9 | M9- Multi9 | 8536201090 | MULTI9 C60N 2P 2A C 10KA | MULTI9 OEM C60N 2P 2A C 10KA | MULTI9 C60N 2P C 2A 10KA IEC | MULTI9 C60N 2P C 2A 10KA IEC | 24.1 | 7.5 | 8.5 | 213 | 3.6 | 6 | 1 | 5.14 |  |  | BG
|  | M9F11203 | 24.19 | 6 |  | 3606480576218 | ZB | M9- Multi9 | M9- Multi9 | 8536201090 | MULTI9 C60N 2P 3A C 10KA | MULTI9 OEM C60N 2P 3A C 10KA | MULTI9 C60N 2P C 3A 10KA IEC | MULTI9 C60N 2P C 3A 10KA IEC | 24.19 | 3.6 | 8.5 | 216 | 7.5 | 6 | 1 | 5.14 |  |  | BG
|  | M9F11204 | 23.81 | 6 |  | 3606480576225 | ZB | M9- Multi9 | M9- Multi9 | 8536201090 | MULTI9 C60N 2P 4A C 10KA | MULTI9 OEM C60N 2P 4A C 10KA | MULTI9 C60N 2P C 4A 10KA IEC | MULTI9 C60N 2P C 4A 10KA IEC | 23.81 | 3.6 | 8.5 | 213 | 7.5 | 6 | 1 | 5.14 |  |  | BG
|  | M9F11206 | 21.22 | 2 |  | 3606480576232 | ZB | M9- Multi9 | M9- Multi9 | 8536201090 | MULTI9 C60N 2P 6A C 10KA | MULTI9 OEM C60N 2P 6A C 10KA | MULTI9 C60N 2P C 6A 10KA IEC | MULTI9 C60N 2P C 6A 10KA IEC | 21.22 | 7.5 | 8.5 | 207 | 3.6 | 6 | 1 | 5.14 |  |  | BG
|  | M9F11210 | 19.09 | 2 |  | 3606480576249 | ZB | M9- Multi9 | M9- Multi9 | 8536201090 | MULTI9 C60N 2P 10A C 10KA | MULTI9 OEM C60N 2P 10A C 10KA | MULTI9 C60N 2P C 10A 10KA IEC | MULTI9 C60N 2P C 10A 10KA IEC | 19.09 | 7.5 | 8.5 | 204 | 3.6 | 6 | 1 | 5.14 |  |  | BG
|  | M9F11216 | 19.58 | 2 |  | 3606480576256 | ZB | M9- Multi9 | M9- Multi9 | 8536201090 | MULTI9 C60N 2P 16A C 10KA | MULTI9 OEM C60N 2P 16A C 10KA | MULTI9 C60N 2P C 16A 10KA IEC | MULTI9 C60N 2P C 16A 10KA IEC | 19.58 | 3.6 | 8.5 | 209 | 7.5 | 6 | 1 | 5.14 |  |  | BG
|  | M9F11220 | 19.87 | 6 |  | 3606480576263 | ZB | M9- Multi9 | M9- Multi9 | 8536201090 | MULTI9 C60N 2P 20A C 10KA | MULTI9 OEM C60N 2P 20A C 10KA | MULTI9 C60N 2P C 20A 10KA IEC | MULTI9 C60N 2P C 20A 10KA IEC | 19.87 | 3.6 | 8.5 | 212 | 7.5 | 6 | 1 | 5.14 |  |  | BG
|  | M9F11225 | 20.44 | 20 |  | 3606480576270 | ZB | M9- Multi9 | M9- Multi9 | 8536201090 | MULTI9 C60N 2P 25A C 10KA | MULTI9 OEM C60N 2P 25A C 10KA | MULTI9 C60N 2P C 25A 10KA IEC | MULTI9 C60N 2P C 25A 10KA IEC | 20.44 | 7.5 | 8.5 | 216 | 3.6 | 6 | 1 | 5.14 |  |  | BG
|  | M9F11232 | 42.03 | 6 |  | 3606480576287 | ZB | M9- Multi9 | M9- Multi9 | 8536201090 | MULTI9 C60N 2P 32A C 10KA | MULTI9 OEM C60N 2P 32A C 10KA | MULTI9 C60N 2P C 32A 10KA IEC | MULTI9 C60N 2P C 32A 10KA IEC | 42.03 | 3.6 | 8.5 | 236 | 7.5 | 6 | 1 | 5.14 |  |  | FR
|  | M9F11240 | 49.41 | 6 |  | 3606480576294 | ZB | M9- Multi9 | M9- Multi9 | 8536201090 | MULTI9 C60N 2P 40A C 10KA | MULTI9 OEM C60N 2P 40A C 10KA | MULTI9 C60N 2P C 40A 10KA IEC | MULTI9 C60N 2P C 40A 10KA IEC | 49.41 | 3.6 | 8.5 | 238 | 7.5 | 6 | 1 | 5.14 |  |  | FR
|  | M9F11250 | 49.15 | 6 |  | 3606480576300 | ZB | M9- Multi9 | M9- Multi9 | 8536201090 | MULTI9 C60N 2P 50A C 10KA | MULTI9 OEM C60N 2P 50A C 10KA | MULTI9 C60N 2P C 50A 10KA IEC | MULTI9 C60N 2P C 50A 10KA IEC | 49.15 | 3.6 | 8.5 | 239 | 7.5 | 6 | 1 | 5.14 |  |  | FR
|  | M9F11263 | 49.25 | 6 |  | 3606480576317 | ZB | M9- Multi9 | M9- Multi9 | 8536201090 | MULTI9 C60N 2P 63A C 10KA | MULTI9 OEM C60N 2P 63A C 10KA | MULTI9 C60N 2P C 63A 10KA IEC | MULTI9 C60N 2P C 63A 10KA IEC | 49.25 | 3.6 | 8.5 | 245 | 7.5 | 6 | 1 | 5.14 |  |  | FR
|  | M9F11301 | 40.7 | 20 |  | 3606480576324 | ZB | M9- Multi9 | M9- Multi9 | 8536201090 | MULTI9 C60N 3P 1A C 10KA | MULTI9 OEM C60N 3P 1A C 10KA | MULTI9 C60N 3P C 1A 10KA IEC | MULTI9 C60N 3P C 1A 10KA IEC | 40.7 | 5.4 | 8.5 | 327 | 7.5 | 4 | 1 | 5.14 |  |  | BG
|  | M9F11302 | 36.27 | 6 |  | 3606480576331 | ZB | M9- Multi9 | M9- Multi9 | 8536201090 | MULTI9 C60N 3P 2A C 10KA | MULTI9 OEM C60N 3P 2A C 10KA | MULTI9 C60N 3P C 2A 10KA IEC | MULTI9 C60N 3P C 2A 10KA IEC | 36.27 | 7.5 | 8.5 | 322 | 5.4 | 4 | 1 | 5.14 |  |  | BG
|  | M9F11303 | 36.2 | 6 |  | 3606480576348 | ZB | M9- Multi9 | M9- Multi9 | 8536201090 | MULTI9 C60N 3P 3A C 10KA | MULTI9 OEM C60N 3P 3A C 10KA | MULTI9 C60N 3P C 3A 10KA IEC | MULTI9 C60N 3P C 3A 10KA IEC | 36.2 | 5.4 | 8.5 | 325 | 7.5 | 4 | 1 | 5.14 |  |  | BG
|  | M9F11304 | 35.6 | 6 |  | 3606480576355 | ZB | M9- Multi9 | M9- Multi9 | 8536201090 | MULTI9 C60N 3P 4A C 10KA | MULTI9 OEM C60N 3P 4A C 10KA | MULTI9 C60N 3P C 4A 10KA IEC | MULTI9 C60N 3P C 4A 10KA IEC | 35.6 | 5.4 | 8.5 | 320 | 7.5 | 4 | 1 | 5.14 |  |  | BG
|  | M9F11306 | 31.77 | 6 |  | 3606480576362 | ZB | M9- Multi9 | M9- Multi9 | 8536201090 | MULTI9 C60N 3P 6A C 10KA | MULTI9 OEM C60N 3P 6A C 10KA | MULTI9 C60N 3P C 6A 10KA IEC | MULTI9 C60N 3P C 6A 10KA IEC | 31.77 | 8.5 | 7.5 | 313 | 5.4 | 4 | 1 | 5.14 |  |  | BG
|  | M9F11310 | 28.63 | 2 |  | 3606480576379 | ZB | M9- Multi9 | M9- Multi9 | 8536201090 | MULTI9 C60N 3P 10A C 10KA | MULTI9 OEM C60N 3P 10A C 10KA | MULTI9 C60N 3P C 10A 10KA IEC | MULTI9 C60N 3P C 10A 10KA IEC | 28.63 | 5.4 | 8.5 | 309 | 7.5 | 4 | 1 | 5.14 |  |  | BG
|  | M9F11316 | 29.27 | 2 |  | 3606480576386 | ZB | M9- Multi9 | M9- Multi9 | 8536201090 | MULTI9 C60N 3P 16A C 10KA | MULTI9 OEM C60N 3P 16A C 10KA | MULTI9 C60N 3P C 16A 10KA IEC | MULTI9 C60N 3P C 16A 10KA IEC | 29.27 | 5.4 | 8.5 | 314 | 7.5 | 4 | 1 | 5.14 |  |  | BG
|  | M9F11320 | 29.75 | 6 |  | 3606480576393 | ZB | M9- Multi9 | M9- Multi9 | 8536201090 | MULTI9 C60N 3P 20A C 10KA | MULTI9 OEM C60N 3P 20A C 10KA | MULTI9 C60N 3P C 20A 10KA IEC | MULTI9 C60N 3P C 20A 10KA IEC | 29.75 | 5.4 | 8.5 | 319 | 7.5 | 4 | 1 | 5.14 |  |  | BG
|  | M9F11325 | 30.6 | 6 |  | 3606480576409 | ZB | M9- Multi9 | M9- Multi9 | 8536201090 | MULTI9 C60N 3P 25A C 10KA | MULTI9 OEM C60N 3P 25A C 10KA | MULTI9 C60N 3P C 25A 10KA IEC | MULTI9 C60N 3P C 25A 10KA IEC | 30.6 | 8.5 | 7.5 | 326 | 5.4 | 4 | 1 | 5.14 |  |  | BG
|  | M9F11332 | 63.14 | 6 |  | 3606480576416 | ZB | M9- Multi9 | M9- Multi9 | 8536201090 | MULTI9 C60N 3P 32A C 10KA | MULTI9 OEM C60N 3P 32A C 10KA | MULTI9 C60N 3P C 32A 10KA IEC | MULTI9 C60N 3P C 32A 10KA IEC | 63.14 | 7.5 | 8.5 | 355 | 5.4 | 4 | 1 | 5.14 |  |  | FR
|  | M9F11340 | 63.63 | 6 |  | 3606480576423 | ZB | M9- Multi9 | M9- Multi9 | 8536201090 | MULTI9 C60N 3P 40A C 10KA | MULTI9 OEM C60N 3P 40A C 10KA | MULTI9 C60N 3P C 40A 10KA IEC | MULTI9 C60N 3P C 40A 10KA IEC | 63.63 | 5.4 | 8.5 | 357 | 7.5 | 4 | 1 | 5.14 |  |  | FR
|  | M9F11350 | 73.79 | 6 |  | 3606480576430 | ZB | M9- Multi9 | M9- Multi9 | 8536201090 | MULTI9 C60N 3P 50A C 10KA | MULTI9 OEM C60N 3P 50A C 10KA | MULTI9 C60N 3P C 50A 10KA IEC | MULTI9 C60N 3P C 50A 10KA IEC | 73.79 | 7.5 | 8.5 | 358 | 5.4 | 4 | 1 | 5.14 |  |  | FR
|  | M9F11363 | 73.99 | 6 |  | 3606480576447 | ZB | M9- Multi9 | M9- Multi9 | 8536201090 | MULTI9 C60N 3P 63A C 10KA | MULTI9 OEM C60N 3P 63A C 10KA | MULTI9 C60N 3P C 63A 10KA IEC | MULTI9 C60N 3P C 63A 10KA IEC | 73.99 | 7.5 | 8.5 | 366 | 5.4 | 4 | 1 | 5.14 |  |  | FR
|  | M9F11403 | 56.43 | 20 |  | 3606480576478 | ZB | M9- Multi9 | M9- Multi9 | 8536201090 | MULTI9 C60N 4P 3A C 10KA | MULTI9 OEM C60N 4P 3A C 10KA | MULTI9 C60N 4P C 3A 10KA IEC | MULTI9 C60N 4P C 3A 10KA IEC | 56.43 | 7 | 9 | 438 | 7 | 3 | 1 | 5.14 |  |  | BG
|  | M9F11410 | 49.25 | 6 |  | 3606480576508 | ZB | M9- Multi9 | M9- Multi9 | 8536201090 | MULTI9 C60N 4P 10A C 10KA | MULTI9 OEM C60N 4P 10A C 10KA | MULTI9 C60N 4P C 10A 10KA IEC | MULTI9 C60N 4P C 10A 10KA IEC | 49.25 | 7.2 | 8.5 | 410 | 7.5 | 3 | 1 | 5.14 |  |  | BG
|  | M9F11416 | 39.27 | 2 |  | 3606480576515 | ZB | M9- Multi9 | M9- Multi9 | 8536201090 | MULTI9 C60N 4P 16A C 10KA | MULTI9 OEM C60N 4P 16A C 10KA | MULTI9 C60N 4P C 16A 10KA IEC | MULTI9 C60N 4P C 16A 10KA IEC | 39.27 | 7.2 | 8.5 | 418 | 7.5 | 3 | 1 | 5.14 |  |  | BG
|  | M9F11420 | 39.81 | 6 |  | 3606480576522 | ZB | M9- Multi9 | M9- Multi9 | 8536201090 | MULTI9 C60N 4P 20A C 10KA | MULTI9 OEM C60N 4P 20A C 10KA | MULTI9 C60N 4P C 20A 10KA IEC | MULTI9 C60N 4P C 20A 10KA IEC | 39.81 | 7.2 | 8.5 | 424 | 7.5 | 3 | 1 | 5.14 |  |  | BG
|  | M9F10216 | 19.48 | 20 |  | 3606480921100 | ZB | M9- Multi9 | M9- Multi9 | 8536201090 | M9 Disjoncteur C60N 2P 16A B IEC60947-2 | MULTI9 C60N 2P 16A B 10KA | MULTI9 C60N 2P B 16A 10KA IEC | MULTI9 C60N 2P B 16A 10KA IEC | 19.48 | 3.6 | 8.5 | 211 | 7.5 | 6 | 1 | 5.14 |  |  | BG
|  | M9F10220 | 19.77 | 20 |  | 3606480921117 | ZB | M9- Multi9 | M9- Multi9 | 8536201090 | M9 Disjoncteur C60N 2P 20A B IEC60947-2 | MULTI9 C60N 2P 20A B 10KA | MULTI9 C60N 2P B 20A 10KA IEC | MULTI9 C60N 2P B 20A 10KA IEC | 19.77 | 7.5 | 8.5 | 213 | 3.6 | 6 | 1 | 5.14 |  |  | BG
|  | M9F10240 | 49.41 | 13 |  | 3606480929144 | ZB | M9- Multi9 | M9- Multi9 | 8536201090 | M9 Disjoncteur C60N 2P 40A B IEC60947-2 | MULTI9 C60N 2P 40A B 10KA | MULTI9 C60N 2P B 40A 10KA IEC | MULTI9 C60N 2P B 40A 10KA IEC | 49.41 | 7.5 | 8.5 | 238 | 3.6 | 6 | 12 | 5.14 |  |  | FR
|  | M9F10332 | 63.14 | 13 |  | 3606480929175 | ZB | M9- Multi9 | M9- Multi9 | 8536201090 | M9 Disjoncteur C60N 3P 32A B IEC60947-2 | MULTI9 C60N 3P 32A B 10KA | MULTI9 C60N 3P B 32A 10KA IEC | MULTI9 C60N 3P B 32A 10KA IEC | 63.14 | 7.5 | 8.5 | 340 | 5.4 | 4 | 1 | 5.14 |  |  | FR
|  | M9F10350 | 73.79 | 13 |  | 3606480929199 | ZB | M9- Multi9 | M9- Multi9 | 8536201090 | M9 Disjoncteur C60N 3P 50A B IEC60947-2 | MULTI9 C60N 3P 50A B 10KA | MULTI9 C60N 3P B 50A 10KA IEC | MULTI9 C60N 3P B 50A 10KA IEC | 73.79 | 7.5 | 8.5 | 368 | 5.4 | 4 | 4 | 5.14 |  |  | FR
|  | M9F10363 | 73.99 | 13 |  | 3606480929205 | ZB | M9- Multi9 | M9- Multi9 | 8536201090 | M9 Disjoncteur C60N 3P 63A B IEC60947-2 | MULTI9 C60N 3P 63A B 10KA | MULTI9 C60N 3P B 63A 10KA IEC | MULTI9 C60N 3P B 63A 10KA IEC | 73.99 | 7.5 | 8.5 | 368 | 5.4 | 4 | 1 | 5.14 |  |  | FR
|  | M9F10404 | 47.52 | 20 |  | 3606480921261 | ZB | M9- Multi9 | M9- Multi9 | 8536201090 | M9 Disjoncteur C60N 4P 4A B IEC60947-2 | MULTI9 C60N 4P 4A B 10KA | MULTI9 C60N 4P B 4A 10KA IEC | MULTI9 C60N 4P B 4A 10KA IEC | 47.52 | 7.5 | 8.5 | 425 | 7.2 | 3 | 1 | 5.14 |  |  | BG
|  | M9F10416 | 39.17 | 2 |  | 3606480921308 | ZB | M9- Multi9 | M9- Multi9 | 8536201090 | M9 Disjoncteur C60N 4P 16A B IEC60947-2 | MULTI9 C60N 4P 16A B 10KA | MULTI9 C60N 4P B 16A 10KA IEC | MULTI9 C60N 4P B 16A 10KA IEC | 39.17 | 7.2 | 8.5 | 421 | 7.5 | 3 | 1 | 5.14 |  |  | BG
|  | M9F21220 | 40.76 | 13 |  | 3606481167743 | ZB | M9- Multi9 | M9- Multi9 | 8536201090 | M9 Disjoncteur C60SP 2P 20A B UL1077 | M9 C60SP 2PB 20A 10KA 480Y/277V UL1077 | MULTI9 C60SP 2P B 20A 10KA UL1077 | MULTI9 C60SP 2P B 20A 10KA UL1077 | 40.76 | 7.5 | 8.5 | 230 | 3.6 | 6 | 1 | 5.14 |  |  | FR
|  | M9F21225 | 40.76 | 13 |  | 3606481167736 | ZB | M9- Multi9 | M9- Multi9 | 8536201090 | M9 Disjoncteur C60SP 2P 25A B UL1077 | M9 C60SP 2PB 25A 10KA 480Y/277V UL1077 | MULTI9 C60SP 2P B 25A 10KA UL1077 | MULTI9 C60SP 2P B 25A 10KA UL1077 | 40.76 | 7.5 | 8.5 | 230 | 3.6 | 6 | 1 | 5.14 |  |  | FR
|  | M9F21232 | 106.32 | 13 |  | 3606481167729 | ZB | M9- Multi9 | M9- Multi9 | 8536201090 | M9 Disjoncteur C60SP 2P 32A B UL1077 | M9 C60SP 2PB 32A 10KA 480Y/277V UL1077 | MULTI9 C60SP 2P B 32A 10KA UL1077 | MULTI9 C60SP 2P B 32A 10KA UL1077 | 106.32 | 3.6 | 8.5 | 251 | 7.5 | 6 | 1 | 5.14 |  |  | FR
|  | M9F21240 | 104.99 | 13 |  | 3606481167712 | ZB | M9- Multi9 | M9- Multi9 | 8536201090 | M9 Disjoncteur C60SP 2P 40A B UL1077 | M9 C60SP 2PB 40A 5KA 480Y/277V UL1077 | MULTI9 C60SP 2P B 40A 5KA UL1077 | MULTI9 C60SP 2P B 40A 5KA UL1077 | 104.99 | 8.5 | 3.6 | 244 | 7.5 | 6 | 6 | 5.14 |  |  | FR
|  | M9F21245 | 83.99 | 13 |  | 3606481167705 | ZB | M9- Multi9 | M9- Multi9 | 8536201090 | M9 Disjoncteur C60SP 2P 45A B UL1077 | MULTI9 C60SP 2P B 45A 5KA UL1077 | MULTI9 C60SP 2P B 45A 5KA UL1077 | MULTI9 C60SP 2P B 45A 5KA UL1077 | 83.99 | 7.5 | 8.5 | 245 | 3.6 | 6 | 1 | 5.14 |  |  | FR
|  | M9F21250 | 83.99 | 13 |  | 3606481167699 | ZB | M9- Multi9 | M9- Multi9 | 8536201090 | M9 Disjoncteur C60SP 2P 50A B UL1077 | M9 C60SP 2PB 50A 5KA 480Y/277V UL1077 | MULTI9 C60SP 2P B 50A 5KA UL1077 | MULTI9 C60SP 2P B 50A 5KA UL1077 | 83.99 | 8.5 | 3.6 | 245 | 7.5 | 6 | 6 | 5.14 |  |  | FR
|  | M9F21263 | 86.66 | 13 |  | 3606481167682 | ZB | M9- Multi9 | M9- Multi9 | 8536201090 | M9 Disjoncteur C60SP 2P 63A B UL1077 | M9 C60SP 2PB 63A 5KA 480Y/277V UL1077 | MULTI9 C60SP 2P B 63A 5KA UL1077 | MULTI9 C60SP 2P B 63A 5KA UL1077 | 86.66 | 3.6 | 8.5 | 251 | 7.5 | 6 | 1 | 5.14 |  |  | FR
|  | M9F21302 | 66.79 | 13 |  | 3606481167972 | ZB | M9- Multi9 | M9- Multi9 | 8536201090 | M9 Disjoncteur C60SP 3P 2A B UL1077 | M9 C60SP 3PB 2A 10KA 480Y/277V UL1077 | MULTI9 C60SP 3P B 2A 10KA UL1077 | MULTI9 C60SP 3P B 2A 10KA UL1077 | 66.79 | 7.5 | 8.5 | 349 | 5.4 | 4 | 1 | 5.14 |  |  | FR
|  | M9F21306 | 68.62 | 2 |  | 3606481167965 | ZB | M9- Multi9 | M9- Multi9 | 8536201090 | M9 Disjoncteur C60SP 3P 6A B UL1077 | M9 C60SP 3PB 6A 10KA 480Y/277V UL1077 | MULTI9 C60SP 3P B 6A 10KA UL1077 | MULTI9 C60SP 3P B 6A 10KA UL1077 | 68.62 | 7.5 | 8.5 | 340 | 5.4 | 4 | 1 | 5.14 |  |  | FR
|  | M9F21308 | 64.62 | 13 |  | 3606481167958 | ZB | M9- Multi9 | M9- Multi9 | 8536201090 | M9 Disjoncteur C60SP 3P 8A B UL1077 | M9 C60SP 3PB 8A 10KA 480Y/277V UL1077 | MULTI9 C60SP 3P B 8A 10KA UL1077 | MULTI9 C60SP 3P B 8A 10KA UL1077 | 64.62 | 5.4 | 8.5 | 335 | 7.5 | 4 | 4 | 5.14 |  |  | FR
|  | M9F21310 | 60.38 | 13 |  | 3606481167941 | ZB | M9- Multi9 | M9- Multi9 | 8536201090 | M9 Disjoncteur C60SP 3P 10A B UL1077 | M9 C60SP 3PB 10A 10KA 480Y/277V UL1077 | MULTI9 C60SP 3P B 10A 10KA UL1077 | MULTI9 C60SP 3P B 10A 10KA UL1077 | 60.38 | 7.5 | 8.5 | 337 | 5.4 | 4 | 1 | 5.14 |  |  | FR
|  | M9F21313 | 60.65 | 13 |  | 3606481167934 | ZB | M9- Multi9 | M9- Multi9 | 8536201090 | M9 Disjoncteur C60SP 3P 13A B UL1077 | MULTI9 C60SP 3P B 13A 10KA UL1077 | MULTI9 C60SP 3P B 13A 10KA UL1077 | MULTI9 C60SP 3P B 13A 10KA UL1077 | 60.65 | 7.5 | 8.5 | 337 | 5.4 | 4 | 1 | 5.14 |  |  | FR
|  | M9F21316 | 60.38 | 6 |  | 3606481167927 | ZB | M9- Multi9 | M9- Multi9 | 8536201090 | M9 Disjoncteur C60SP 3P 16A B UL1077 | M9 C60SP 3PB 16A 10KA 480Y/277V UL1077 | MULTI9 C60SP 3P B 16A 10KA UL1077 | MULTI9 C60SP 3P B 16A 10KA UL1077 | 60.38 | 7.5 | 8.5 | 343 | 5.4 | 4 | 1 | 5.14 |  |  | FR
|  | M9F21320 | 61.23 | 13 |  | 3606481167910 | ZB | M9- Multi9 | M9- Multi9 | 8536201090 | M9 Disjoncteur C60SP 3P 20A B UL1077 | M9 C60SP 3PB 20A 10KA 480Y/277V UL1077 | MULTI9 C60SP 3P B 20A 10KA UL1077 | MULTI9 C60SP 3P B 20A 10KA UL1077 | 61.23 | 7.5 | 8.5 | 346.9 | 5.4 | 4 | 1 | 5.14 |  |  | FR
|  | M9F21325 | 61.33 | 13 |  | 3606481167903 | ZB | M9- Multi9 | M9- Multi9 | 8536201090 | M9 Disjoncteur C60SP 3P 25A B UL1077 | M9 C60SP 3PB 25A 10KA 480Y/277V UL1077 | MULTI9 C60SP 3P B 25A 10KA UL1077 | MULTI9 C60SP 3P B 25A 10KA UL1077 | 61.33 | 5.4 | 8.5 | 353 | 7.5 | 4 | 1 | 5.14 |  |  | FR
|  | M9F21332 | 155.97 | 6 |  | 3606481167897 | ZB | M9- Multi9 | M9- Multi9 | 8536201090 | M9 Disjoncteur C60SP 3P 32A B UL1077 | M9 C60SP 3PB 32A 10KA 480Y/277V UL1077 | MULTI9 C60SP 3P B 32A 10KA UL1077 | MULTI9 C60SP 3P B 32A 10KA UL1077 | 155.97 | 7.5 | 8.5 | 376 | 5.4 | 4 | 1 | 5.14 |  |  | FR
|  | M9F21340 | 153.96 | 13 |  | 3606481167880 | ZB | M9- Multi9 | M9- Multi9 | 8536201090 | M9 Disjoncteur C60SP 3P 40A B UL1077 | M9 C60SP 3PB 40A 5KA 480Y/277V UL1077 | MULTI9 C60SP 3P B 40A 5KA UL1077 | MULTI9 C60SP 3P B 40A 5KA UL1077 | 153.96 | 7.5 | 8.5 | 365 | 5.4 | 4 | 1 | 5.14 |  |  | FR
|  | M9F21345 | 122.27 | 13 |  | 3606481167873 | ZB | M9- Multi9 | M9- Multi9 | 8536201090 | M9 Disjoncteur C60SP 3P 45A B UL1077 | MULTI9 C60SP 3P B 45A 5KA UL1077 | MULTI9 C60SP 3P B 45A 5KA UL1077 | MULTI9 C60SP 3P B 45A 5KA UL1077 | 122.27 | 7.5 | 8.5 | 368 | 5.4 | 4 | 1 | 5.14 |  |  | FR
|  | M9F21350 | 122.27 | 13 |  | 3606481167866 | ZB | M9- Multi9 | M9- Multi9 | 8536201090 | M9 Disjoncteur C60SP 3P 50A B UL1077 | M9 C60SP 3PB 50A 5KA 480Y/277V UL1077 | MULTI9 C60SP 3P B 50A 5KA UL1077 | MULTI9 C60SP 3P B 50A 5KA UL1077 | 122.27 | 5.4 | 8.5 | 372 | 7.5 | 4 | 1 | 5.14 |  |  | FR
|  | M9F21363 | 126.4 | 13 |  | 3606481167859 | ZB | M9- Multi9 | M9- Multi9 | 8536201090 | M9 Disjoncteur C60SP 3P 63A B UL1077 | M9 C60SP 3PB 63A 5KA 480Y/277V UL1077 | MULTI9 C60SP 3P B 63A 5KA UL1077 | MULTI9 C60SP 3P B 63A 5KA UL1077 | 126.4 | 7.5 | 8.5 | 380 | 5.4 | 4 | 1 | 5.14 |  |  | FR
|  | M9F21402 | 89.15 | 13 |  | 3606481168108 | ZB | M9- Multi9 | M9- Multi9 | 8536201090 | M9 Disjoncteur C60SP 4P 2A B UL1077 | M9 C60SP 4PB 2A 10KA 480Y/277V UL1077 | MULTI9 C60SP 4P B 2A 10KA UL1077 | MULTI9 C60SP 4P B 2A 10KA UL1077 | 89.15 | 7.2 | 8.5 | 462 | 7.5 | 3 | 1 | 5.14 |  |  | FR
|  | M9F21406 | 91.57 | 13 |  | 3606481168092 | ZB | M9- Multi9 | M9- Multi9 | 8536201090 | M9 Disjoncteur C60SP 4P 6A B UL1077 | M9 C60SP 4PB 6A 10KA 480Y/277V UL1077 | MULTI9 C60SP 4P B 6A 10KA UL1077 | MULTI9 C60SP 4P B 6A 10KA UL1077 | 91.57 | 7.5 | 8.5 | 432 | 7.2 | 3 | 1 | 5.14 |  |  | FR
|  | M9F21408 | 86.17 | 13 |  | 3606481168085 | ZB | M9- Multi9 | M9- Multi9 | 8536201090 | M9 Disjoncteur C60SP 4P 8A B UL1077 | M9 C60SP 4PB 8A 10KA 480Y/277V UL1077 | MULTI9 C60SP 4P B 8A 10KA UL1077 | MULTI9 C60SP 4P B 8A 10KA UL1077 | 86.17 | 7.5 | 8.5 | 430 | 7.2 | 3 | 1 | 5.14 |  |  | FR
|  | M9F21410 | 80.52 | 13 |  | 3606481168078 | ZB | M9- Multi9 | M9- Multi9 | 8536201090 | M9 Disjoncteur C60SP 4P 10A B UL1077 | M9 C60SP 4PB 10A 10KA 480Y/277V UL1077 | MULTI9 C60SP 4P B 10A 10KA UL1077 | MULTI9 C60SP 4P B 10A 10KA UL1077 | 80.52 | 7.2 | 8.5 | 445 | 7.5 | 3 | 1 | 5.14 |  |  | FR
|  | M9F21413 | 80.93 | 13 |  | 3606481168061 | ZB | M9- Multi9 | M9- Multi9 | 8536201090 | M9 Disjoncteur C60SP 4P 13A B UL1077 | MULTI9 C60SP 4P B 13A 10KA UL1077 | MULTI9 C60SP 4P B 13A 10KA UL1077 | MULTI9 C60SP 4P B 13A 10KA UL1077 | 80.93 | 7.5 | 8.5 | 448 | 7.2 | 3 | 1 | 5.14 |  |  | FR
|  | M9F21416 | 80.52 | 13 |  | 3606481168054 | ZB | M9- Multi9 | M9- Multi9 | 8536201090 | M9 Disjoncteur C60SP 4P 16A B UL1077 | M9 C60SP 4PB 16A 10KA 480Y/277V UL1077 | MULTI9 C60SP 4P B 16A 10KA UL1077 | MULTI9 C60SP 4P B 16A 10KA UL1077 | 80.52 | 7.5 | 8.5 | 454 | 7.2 | 3 | 1 | 5.14 |  |  | FR
|  | M9F21420 | 81.77 | 13 |  | 3606481168047 | ZB | M9- Multi9 | M9- Multi9 | 8536201090 | M9 Disjoncteur C60SP 4P 20A B UL1077 | M9 C60SP 4PB 20A 10KA 480Y/277V UL1077 | MULTI9 C60SP 4P B 20A 10KA UL1077 | MULTI9 C60SP 4P B 20A 10KA UL1077 | 81.77 | 7.5 | 8.5 | 430 | 7.2 | 3 | 1 | 5.14 |  |  | FR
|  | M9F21425 | 81.77 | 13 |  | 3606481168030 | ZB | M9- Multi9 | M9- Multi9 | 8536201090 | M9 Disjoncteur C60SP 4P 25A B UL1077 | M9 C60SP 4PB 25A 10KA 480Y/277V UL1077 | MULTI9 C60SP 4P B 25A 10KA UL1077 | MULTI9 C60SP 4P B 25A 10KA UL1077 | 81.77 | 7 | 8.5 | 463 | 7.5 | 3 | 1 | 5.14 |  |  | FR
|  | M9F21432 | 205.61 | 13 |  | 3606481168023 | ZB | M9- Multi9 | M9- Multi9 | 8536201090 | M9 Disjoncteur C60SP 4P 32A B UL1077 | M9 C60SP 4PB 32A 10KA 480Y/277V UL1077 | MULTI9 C60SP 4P B 32A 10KA UL1077 | MULTI9 C60SP 4P B 32A 10KA UL1077 | 205.61 | 7.5 | 8.5 | 501 | 7.2 | 3 | 1 | 5.14 |  |  | FR
|  | M9F21440 | 202.88 | 13 |  | 3606481168016 | ZB | M9- Multi9 | M9- Multi9 | 8536201090 | M9 Disjoncteur C60SP 4P 40A B UL1077 | M9 C60SP 4PB 40A 5KA 480Y/277V UL1077 | MULTI9 C60SP 4P B 40A 5KA UL1077 | MULTI9 C60SP 4P B 40A 5KA UL1077 | 202.88 | 7.5 | 8.5 | 490 | 7.2 | 3 | 1 | 5.14 |  |  | FR
|  | M9F21445 | 160.66 | 13 |  | 3606481168009 | ZB | M9- Multi9 | M9- Multi9 | 8536201090 | M9 Disjoncteur C60SP 4P 45A B UL1077 | MULTI9 C60SP 4P B 45A 5KA UL1077 | MULTI9 C60SP 4P B 45A 5KA UL1077 | MULTI9 C60SP 4P B 45A 5KA UL1077 | 160.66 | 7.62 | 9.652 | 489.9 | 8.636 | 3 | 3 | 5.14 |  |  | FR
|  | M9F21450 | 160.66 | 13 |  | 3606481167996 | ZB | M9- Multi9 | M9- Multi9 | 8536201090 | M9 Disjoncteur C60SP 4P 50A B UL1077 | M9 C60SP 4PB 50A 5KA 480Y/277V UL1077 | MULTI9 C60SP 4P B 50A 5KA UL1077 | MULTI9 C60SP 4P B 50A 5KA UL1077 | 160.66 | 8.5 | 7.2 | 495 | 7.5 | 3 | 3 | 5.14 |  |  | FR
|  | M9F21463 | 166.13 | 13 |  | 3606481167989 | ZB | M9- Multi9 | M9- Multi9 | 8536201090 | MULTI9 C60SP 4P B 63A 5KA 480Y/277V UL10 | M9 C60SP 4PB 63A 5KA 480Y/277V UL1077 | MULTI9 C60SP 4P B 63A 5KA UL1077 | MULTI9 C60SP 4P B 63A 5KA UL1077 | 166.13 | 8.5 | 7.5 | 505 | 7.2 | 3 | 1 | 5.14 |  |  | FR
|  | M9F22101 | 29.19 | 6 |  | 3606481168276 | ZB | M9- Multi9 | M9- Multi9 | 8536201090 | MULTI9 C60SP 1P C 1A 10KA 277V UL1077 DI | MULTI9 C60SP 1PC 1A 10KA 277V UL1077 | MULTI9 C60SP 1P C 1A 10KA UL1077 | MULTI9 C60SP 1P C 1A 10KA UL1077 | 29.19 | 7.5 | 8.5 | 117 | 1.8 | 12 | 1 | 5.14 |  |  | FR
|  | M9F22102 | 21.98 | 2 |  | 3606481168269 | ZB | M9- Multi9 | M9- Multi9 | 8536201090 | MULTI9 C60SP 1P C 2A 10KA 277V UL1077 DI | MULTI9 C60SP 1PC 2A 10KA 277V UL1077 | MULTI9 C60SP 1P C 2A 10KA UL1077 | MULTI9 C60SP 1P C 2A 10KA UL1077 | 21.98 | 7.5 | 8.5 | 115 | 1.8 | 12 | 1 | 5.14 |  |  | FR
|  | M9F22103 | 21.72 | 2 |  | 3606481168252 | ZB | M9- Multi9 | M9- Multi9 | 8536201090 | M9 Disjoncteur C60SP 1P 3A C UL1077 | MULTI9 C60SP 1PC 3A 10KA 277V UL1077 | MULTI9 C60SP 1P C 3A 10KA UL1077 | MULTI9 C60SP 1P C 3A 10KA UL1077 | 21.72 | 7.5 | 8.5 | 115 | 1.8 | 12 | 1 | 5.14 |  |  | FR
|  | M9F22104 | 21.72 | 2 |  | 3606481168245 | ZB | M9- Multi9 | M9- Multi9 | 8536201090 | MULTI9 C60SP 1P C 4A 10KA 277V UL1077 DI | MULTI9 C60SP 1PC 4A 10KA 277V UL1077 | MULTI9 C60SP 1P C 4A 10KA UL1077 | MULTI9 C60SP 1P C 4A 10KA UL1077 | 21.72 | 1.8 | 8.5 | 114 | 7.5 | 12 | 1 | 5.14 |  |  | FR
|  | M9F22105 | 22.75 | 6 |  | 3606481168238 | ZB | M9- Multi9 | M9- Multi9 | 8536201090 | M9 Disjoncteur C60SP 1P 5A C UL1077 | MULTI9 C60SP 1PC 5A 10KA 277V UL1077 | MULTI9 C60SP 1P C 5A 10KA UL1077 | MULTI9 C60SP 1P C 5A 10KA UL1077 | 22.75 | 1.8 | 8.5 | 115 | 7.6 | 12 | 1 | 5.14 |  |  | FR
|  | M9F22106 | 22.75 | 2 |  | 3606481168221 | ZB | M9- Multi9 | M9- Multi9 | 8536201090 | MULTI9 C60SP 1P C 6A 10KA 277V UL1077 DI | MULTI9 C60SP 1PC 6A 10KA 277V UL1077 | MULTI9 C60SP 1P C 6A 10KA UL1077 | MULTI9 C60SP 1P C 6A 10KA UL1077 | 22.75 | 7.5 | 8.5 | 112 | 1.8 | 12 | 1 | 5.14 |  |  | FR
|  | M9F22108 | 21.22 | 6 |  | 3606481168214 | ZB | M9- Multi9 | M9- Multi9 | 8536201090 | M9 Disjoncteur C60SP 1P 8A C UL1077 | MULTI9 C60SP 1PC 8A 10KA 277V UL1077 | MULTI9 C60SP 1P C 8A 10KA UL1077 | MULTI9 C60SP 1P C 8A 10KA UL1077 | 21.22 | 7.5 | 8.5 | 111 | 1.8 | 12 | 1 | 5.14 |  |  | FR
|  | M9F22110 | 20.06 | 6 |  | 3606481168207 | ZB | M9- Multi9 | M9- Multi9 | 8536201090 | MULTI9 C60SP 1P C 10A 10KA 277V UL1077 D | M9 C60SP 1PC 10A 10KA 277V UL1077 | MULTI9 C60SP 1P C 10A 10KA UL1077 | MULTI9 C60SP 1P C 10A 10KA UL1077 | 20.06 | 1.8 | 8.5 | 111 | 7.5 | 12 | 1 | 5.14 |  |  | FR
|  | M9F22113 | 20.18 | 6 |  | 3606481168191 | ZB | M9- Multi9 | M9- Multi9 | 8536201090 | M9 Disjoncteur C60SP 1P 13A C UL1077 | MULTI9 C60SP 1P C 13A 10KA UL1077 | MULTI9 C60SP 1P C 13A 10KA UL1077 | MULTI9 C60SP 1P C 13A 10KA UL1077 | 20.18 | 1.8 | 8.5 | 111 | 7.5 | 12 | 1 | 5.14 |  |  | FR
|  | M9F22116 | 20.06 | 6 |  | 3606481168184 | ZB | M9- Multi9 | M9- Multi9 | 8536201090 | MULTI9 C60SP 1P C 16A 10KA 277V UL1077 D | M9 C60SP 1PC 16A 10KA 277V UL1077 | MULTI9 C60SP 1P C 16A 10KA UL1077 | MULTI9 C60SP 1P C 16A 10KA UL1077 | 20.06 | 7.5 | 8.5 | 113 | 1.8 | 12 | 1 | 5.14 |  |  | FR
|  | M9F22120 | 20.37 | 6 |  | 3606481168177 | ZB | M9- Multi9 | M9- Multi9 | 8536201090 | MULTI9 C60SP 1P C 20A 10KA 277V UL1077 D | M9 C60SP 1PC 20A 10KA 277V UL1077 | MULTI9 C60SP 1P C 20A 10KA UL1077 | MULTI9 C60SP 1P C 20A 10KA UL1077 | 20.37 | 1.8 | 8.5 | 113 | 7.5 | 12 | 1 | 5.14 |  |  | FR
|  | M9F22125 | 20.37 | 13 |  | 3606481168160 | ZB | M9- Multi9 | M9- Multi9 | 8536201090 | M9 Disjoncteur C60SP 1P 25A C UL1077 | M9 C60SP 1PC 25A 10KA 277V UL1077 | MULTI9 C60SP 1P C 25A 10KA UL1077 | MULTI9 C60SP 1P C 25A 10KA UL1077 | 20.37 | 1.8 | 8.5 | 114 | 7.5 | 12 | 1 | 5.14 |  |  | FR
|  | M9F22132 | 49.41 | 6 |  | 3606481168153 | ZB | M9- Multi9 | M9- Multi9 | 8536201090 | M9 Disjoncteur C60SP 1P 32A C UL1077 | M9 C60SP 1PC 32A 10KA 277V UL1077 | MULTI9 C60SP 1P C 32A 10KA UL1077 | MULTI9 C60SP 1P C 32A 10KA UL1077 | 49.41 | 1.8 | 8.5 | 124 | 7.5 | 12 | 1 | 5.14 |  |  | FR
|  | M9F22140 | 48.75 | 6 |  | 3606481168146 | ZB | M9- Multi9 | M9- Multi9 | 8536201090 | M9 Disjoncteur C60SP 1P 40A C UL1077 | MULTI9 C60SP 1PC 40A 5KA 277V UL1077 | MULTI9 C60SP 1P C 40A 5KA UL1077 | MULTI9 C60SP 1P C 40A 5KA UL1077 | 48.75 | 1.8 | 8.5 | 121 | 7.5 | 12 | 1 | 5.14 |  |  | FR
|  | M9F22145 | 38.19 | 13 |  | 3606481168139 | ZB | M9- Multi9 | M9- Multi9 | 8536201090 | M9 Disjoncteur C60SP 1P 45A C UL1077 | MULTI9 C60SP 1P C 45A 5KA UL1077 | MULTI9 C60SP 1P C 45A 5KA UL1077 | MULTI9 C60SP 1P C 45A 5KA UL1077 | 38.19 | 1.8 | 8.5 | 121 | 7.5 | 12 | 1 | 5.14 |  |  | FR
|  | M9F22150 | 38.19 | 13 |  | 3606481168122 | ZB | M9- Multi9 | M9- Multi9 | 8536201090 | M9 Disjoncteur C60SP 1P 50A C UL1077 | MULTI9 C60SP 1PC 50A 5KA 277V UL1077 | MULTI9 C60SP 1P C 50A 5KA UL1077 | MULTI9 C60SP 1P C 50A 5KA UL1077 | 38.19 | 1.8 | 8.5 | 121 | 7.5 | 12 | 1 | 5.14 |  |  | FR
|  | M9F11425 | 40.99 | 6 |  | 3606480576539 | ZB | M9- Multi9 | M9- Multi9 | 8536201090 | MULTI9 C60N 4P 25A C 10KA | MULTI9 OEM C60N 4P 25A C 10KA | MULTI9 C60N 4P C 25A 10KA IEC | MULTI9 C60N 4P C 25A 10KA IEC | 40.99 | 7.2 | 8.5 | 445 | 7.5 | 3 | 1 | 5.14 |  |  | BG
|  | M9F11432 | 84.24 | 6 |  | 3606480576546 | ZB | M9- Multi9 | M9- Multi9 | 8536201090 | MULTI9 C60N 4P 32A C 10KA | MULTI9 OEM C60N 4P 32A C 10KA | MULTI9 C60N 4P C 32A 10KA IEC | MULTI9 C60N 4P C 32A 10KA IEC | 84.24 | 7.5 | 8.5 | 472 | 7.2 | 3 | 1 | 5.14 |  |  | FR
|  | M9F11440 | 84.84 | 6 |  | 3606480576553 | ZB | M9- Multi9 | M9- Multi9 | 8536201090 | MULTI9 C60N 4P 40A C 10KA | MULTI9 OEM C60N 4P 40A C 10KA | MULTI9 C60N 4P C 40A 10KA IEC | MULTI9 C60N 4P C 40A 10KA IEC | 84.84 | 7.5 | 8.5 | 475 | 7.2 | 3 | 1 | 5.14 |  |  | FR
|  | M9F11450 | 98.57 | 13 |  | 3606480576560 | ZB | M9- Multi9 | M9- Multi9 | 8536201090 | MULTI9 C60N 4P 50A C 10KA | MULTI9 OEM C60N 4P 50A C 10KA | MULTI9 C60N 4P C 50A 10KA IEC | MULTI9 C60N 4P C 50A 10KA IEC | 98.57 | 7.5 | 8.5 | 480 | 7.2 | 3 | 1 | 5.14 |  |  | FR
|  | M9F11463 | 98.77 | 6 |  | 3606480576577 | ZB | M9- Multi9 | M9- Multi9 | 8536201090 | MULTI9 C60N 4P 63A C 10KA | MULTI9 OEM C60N 4P 63A C 10KA | MULTI9 C60N 4P C 63A 10KA IEC | MULTI9 C60N 4P C 63A 10KA IEC | 98.77 | 7.2 | 8.5 | 491 | 7.5 | 3 | 1 | 5.14 |  |  | FR
|  | M9F12101 | 13.55 | 6 |  | 3606480576584 | ZB | M9- Multi9 | M9- Multi9 | 8536201090 | MULTI9 C60N 1P 1A D 10KA | MULTI9 OEM C60N 1P 1A D 10KA | MULTI9 C60N 1P D 1A 10KA IEC | MULTI9 C60N 1P D 1A 10KA IEC | 13.55 | 7.5 | 8.5 | 108 | 1.8 | 12 | 1 | 5.14 |  |  | BG
|  | M9F12102 | 11.72 | 6 |  | 3606480576591 | ZB | M9- Multi9 | M9- Multi9 | 8536201090 | MULTI9 C60N 1P 2A D 10KA | MULTI9 OEM C60N 1P 2A D 10KA | MULTI9 C60N 1P D 2A 10KA IEC | MULTI9 C60N 1P D 2A 10KA IEC | 11.72 | 1.8 | 8.5 | 106 | 7.5 | 12 | 1 | 5.14 |  |  | BG
|  | M9F12103 | 13.9 | 6 |  | 3606480576607 | ZB | M9- Multi9 | M9- Multi9 | 8536201090 | MULTI9 C60N 1P 3A D 10KA | MULTI9 OEM C60N 1P 3A D 10KA | MULTI9 C60N 1P D 3A 10KA IEC | MULTI9 C60N 1P D 3A 10KA IEC | 13.9 | 1.8 | 8.5 | 108 | 7.5 | 12 | 1 | 5.14 |  |  | BG
|  | M9F12104 | 11.8 | 6 |  | 3606480576614 | ZB | M9- Multi9 | M9- Multi9 | 8536201090 | MULTI9 C60N 1P 4A D 10KA | MULTI9 OEM C60N 1P 4A D 10KA | MULTI9 C60N 1P D 4A 10KA IEC | MULTI9 C60N 1P D 4A 10KA IEC | 11.8 | 1.8 | 8.5 | 106 | 7.5 | 12 | 1 | 5.14 |  |  | BG
|  | M9F12106 | 10.84 | 20 |  | 3606480576621 | ZB | M9- Multi9 | M9- Multi9 | 8536201090 | MULTI9 C60N 1P 6A D 10KA | MULTI9 OEM C60N 1P 6A D 10KA | MULTI9 C60N 1P D 6A 10KA IEC | MULTI9 C60N 1P D 6A 10KA IEC | 10.84 | 8.5 | 7.5 | 103 | 1.8 | 12 | 1 | 5.14 |  |  | BG
|  | M9F12110 | 9.58 | 6 |  | 3606480576638 | ZB | M9- Multi9 | M9- Multi9 | 8536201090 | MULTI9 C60N 1P 10A D 10KA | MULTI9 OEM C60N 1P 10A D 10KA | MULTI9 C60N 1P D 10A 10KA IEC | MULTI9 C60N 1P D 10A 10KA IEC | 9.58 | 7.5 | 8.5 | 102 | 1.8 | 12 | 1 | 5.14 |  |  | BG
|  | M9F12125 | 10.15 | 20 |  | 3606480576669 | ZB | M9- Multi9 | M9- Multi9 | 8536201090 | MULTI9 C60N 1P 25A D 10KA | MULTI9 OEM C60N 1P 25A D 10KA | MULTI9 C60N 1P D 25A 10KA IEC | MULTI9 C60N 1P D 25A 10KA IEC | 10.15 | 1.8 | 8.5 | 108 | 7.5 | 12 | 1 | 5.14 |  |  | BG
|  | M9F12202 | 24.1 | 6 |  | 3606480576706 | ZB | M9- Multi9 | M9- Multi9 | 8536201090 | MULTI9 C60N 2P 2A D 10KA | MULTI9 OEM C60N 2P 2A D 10KA | MULTI9 C60N 2P D 2A 10KA IEC | MULTI9 C60N 2P D 2A 10KA IEC | 24.1 | 7.5 | 8.5 | 213 | 3.6 | 6 | 1 | 5.14 |  |  | BG
|  | M9F12203 | 24.1 | 6 |  | 3606480576713 | ZB | M9- Multi9 | M9- Multi9 | 8536201090 | MULTI9 C60N 2P 3A D 10KA | MULTI9 OEM C60N 2P 3A D 10KA | MULTI9 C60N 2P D 3A 10KA IEC | MULTI9 C60N 2P D 3A 10KA IEC | 24.1 | 3.6 | 8.5 | 220 | 7.5 | 6 | 1 | 5.14 |  |  | BG
|  | M9F12204 | 23.72 | 6 |  | 3606480576720 | ZB | M9- Multi9 | M9- Multi9 | 8536201090 | MULTI9 C60N 2P 4A D 10KA | MULTI9 OEM C60N 2P 4A D 10KA | MULTI9 C60N 2P D 4A 10KA IEC | MULTI9 C60N 2P D 4A 10KA IEC | 23.72 | 7.5 | 8.5 | 213 | 3.6 | 6 | 1 | 5.14 |  |  | BG
|  | M9F12206 | 21.78 | 6 |  | 3606480576737 | ZB | M9- Multi9 | M9- Multi9 | 8536201090 | MULTI9 C60N 2P 6A D 10KA | MULTI9 OEM C60N 2P 6A D 10KA | MULTI9 C60N 2P D 6A 10KA IEC | MULTI9 C60N 2P D 6A 10KA IEC | 21.78 | 8.5 | 7.5 | 208 | 3.6 | 6 | 1 | 5.14 |  |  | BG
|  | M9F12210 | 19.29 | 6 |  | 3606480576744 | ZB | M9- Multi9 | M9- Multi9 | 8536201090 | MULTI9 C60N 2P 10A D 10KA | MULTI9 OEM C60N 2P 10A D 10KA | MULTI9 C60N 2P D 10A 10KA IEC | MULTI9 C60N 2P D 10A 10KA IEC | 19.29 | 3.6 | 8.5 | 205 | 7.5 | 6 | 1 | 5.14 |  |  | BG
|  | M9F12216 | 20.83 | 6 |  | 3606480576751 | ZB | M9- Multi9 | M9- Multi9 | 8536201090 | MULTI9 C60N 2P 16A D 10KA | MULTI9 OEM C60N 2P 16A D 10KA | MULTI9 C60N 2P D 16A 10KA IEC | MULTI9 C60N 2P D 16A 10KA IEC | 20.83 | 7.3 | 8.5 | 209 | 3.5 | 6 | 1 | 5.14 |  |  | BG
|  | M9F12220 | 19.77 | 20 |  | 3606480576768 | ZB | M9- Multi9 | M9- Multi9 | 8536201090 | MULTI9 C60N 2P 20A D 10KA | MULTI9 OEM C60N 2P 20A D 10KA | MULTI9 C60N 2P D 20A 10KA IEC | MULTI9 C60N 2P D 20A 10KA IEC | 19.77 | 3.6 | 8.5 | 211 | 7.5 | 6 | 1 | 5.14 |  |  | BG
|  | M9F12225 | 20.37 | 6 |  | 3606480576775 | ZB | M9- Multi9 | M9- Multi9 | 8536201090 | MULTI9 C60N 2P 25A D 10KA | MULTI9 OEM C60N 2P 25A D 10KA | MULTI9 C60N 2P D 25A 10KA IEC | MULTI9 C60N 2P D 25A 10KA IEC | 20.37 | 7.5 | 8.5 | 217 | 3.6 | 6 | 1 | 5.14 |  |  | BG
|  | M9F12232 | 42.03 | 13 |  | 3606480576782 | ZB | M9- Multi9 | M9- Multi9 | 8536201090 | MULTI9 C60N 2P 32A D 10KA | MULTI9 OEM C60N 2P 32A D 10KA | MULTI9 C60N 2P D 32A 10KA IEC | MULTI9 C60N 2P D 32A 10KA IEC | 42.03 | 7.5 | 8.5 | 236 | 3.6 | 6 | 1 | 5.14 |  |  | FR
|  | M9F12240 | 84.09 | 13 |  | 3606480576799 | ZB | M9- Multi9 | M9- Multi9 | 8536201090 | MULTI9 C60N 2P 40A D 10KA | MULTI9 OEM C60N 2P 40A D 10KA | MULTI9 C60N 2P D 40A 10KA IEC | MULTI9 C60N 2P D 40A 10KA IEC | 84.09 | 3.6 | 8.5 | 238 | 7.5 | 6 | 1 | 5.14 |  |  | FR
|  | M9F12302 | 36.2 | 20 |  | 3606480576812 | ZB | M9- Multi9 | M9- Multi9 | 8536201090 | MULTI9 C60N 3P 2A D 10KA | MULTI9 OEM C60N 3P 2A D 10KA | MULTI9 C60N 3P D 2A 10KA IEC | MULTI9 C60N 3P D 2A 10KA IEC | 36.2 | 5.4 | 8.5 | 321 | 7.5 | 4 | 1 | 5.14 |  |  | BG
|  | M9F12304 | 41.26 | 20 |  | 3606480576836 | ZB | M9- Multi9 | M9- Multi9 | 8536201090 | MULTI9 C60N 3P 4A D 10KA | MULTI9 OEM C60N 3P 4A D 10KA | MULTI9 C60N 3P D 4A 10KA IEC | MULTI9 C60N 3P D 4A 10KA IEC | 41.26 | 5.3 | 8.5 | 320 | 7.4 | 4 | 1 | 5.14 |  |  | BG
|  | M9F12306 | 32.63 | 6 |  | 3606480576843 | ZB | M9- Multi9 | M9- Multi9 | 8536201090 | MULTI9 C60N 3P 6A D 10KA | MULTI9 OEM C60N 3P 6A D 10KA | MULTI9 C60N 3P D 6A 10KA IEC | MULTI9 C60N 3P D 6A 10KA IEC | 32.63 | 5.5 | 9 | 311 | 7.5 | 4 | 1 | 5.14 |  |  | BG
|  | M9F12310 | 28.9 | 6 |  | 3606480576850 | ZB | M9- Multi9 | M9- Multi9 | 8536201090 | MULTI9 C60N 3P 10A D 10KA | MULTI9 OEM C60N 3P 10A D 10KA | MULTI9 C60N 3P D 10A 10KA IEC | MULTI9 C60N 3P D 10A 10KA IEC | 28.9 | 5.5 | 8.5 | 309.5 | 7.5 | 4 | 1 | 5.14 |  |  | BG
|  | M9F12313 | 31.61 | 20 |  | 3606480921391 | ZB | M9- Multi9 | M9- Multi9 | 8536201090 | M9 Disjoncteur C60N 3P 13A D IEC60947-2 | MULTI9 C60N 3P D 13A 10KA IEC | MULTI9 C60N 3P D 13A 10KA IEC | MULTI9 C60N 3P D 13A 10KA IEC | 31.61 | 5 | 8.5 | 312 | 7.5 | 4 | 1 | 5.14 |  |  | BG
|  | M9F12316 | 31.2 | 6 |  | 3606480576867 | ZB | M9- Multi9 | M9- Multi9 | 8536201090 | MULTI9 C60N 3P 16A D 10KA | MULTI9 OEM C60N 3P 16A D 10KA | MULTI9 C60N 3P D 16A 10KA IEC | MULTI9 C60N 3P D 16A 10KA IEC | 31.2 | 5.5 | 8.5 | 314 | 7.5 | 4 | 1 | 5.14 |  |  | BG
|  | M9F12320 | 29.66 | 20 |  | 3606480576874 | ZB | M9- Multi9 | M9- Multi9 | 8536201090 | MULTI9 C60N 3P 20A D 10KA | MULTI9 OEM C60N 3P 20A D 10KA | MULTI9 C60N 3P D 20A 10KA IEC | MULTI9 C60N 3P D 20A 10KA IEC | 29.66 | 5.5 | 8.5 | 319.8 | 7.5 | 4 | 1 | 5.14 |  |  | BG
|  | M9F12325 | 30.51 | 6 |  | 3606480576881 | ZB | M9- Multi9 | M9- Multi9 | 8536201090 | MULTI9 C60N 3P 25A D 10KA | MULTI9 OEM C60N 3P 25A D 10KA | MULTI9 C60N 3P D 25A 10KA IEC | MULTI9 C60N 3P D 25A 10KA IEC | 30.51 | 5.5 | 9 | 326 | 7.5 | 4 | 1 | 5.14 |  |  | BG
|  | M9F12332 | 63.14 | 6 |  | 3606480576898 | ZB | M9- Multi9 | M9- Multi9 | 8536201090 | MULTI9 C60N 3P 32A D 10KA | MULTI9 OEM C60N 3P 32A D 10KA | MULTI9 C60N 3P D 32A 10KA IEC | MULTI9 C60N 3P D 32A 10KA IEC | 63.14 | 7.5 | 8.5 | 355 | 5.4 | 4 | 1 | 5.14 |  |  | FR
|  | M9F12410 | 49.25 | 20 |  | 3606480576966 | ZB | M9- Multi9 | M9- Multi9 | 8536201090 | MULTI9 C60N 4P 10A D 10KA | MULTI9 OEM C60N 4P 10A D 10KA | MULTI9 C60N 4P D 10A 10KA IEC | MULTI9 C60N 4P D 10A 10KA IEC | 49.25 | 7.2 | 8.5 | 416 | 7.5 | 3 | 1 | 5.14 |  |  | BG
|  | M9F12416 | 41.76 | 20 |  | 3606480576973 | ZB | M9- Multi9 | M9- Multi9 | 8536201090 | MULTI9 C60N 4P 16A D 10KA | MULTI9 OEM C60N 4P 16A D 10KA | MULTI9 C60N 4P D 16A 10KA IEC | MULTI9 C60N 4P D 16A 10KA IEC | 41.76 | 7.2 | 8.2 | 419 | 7.5 | 3 | 1 | 5.14 |  |  | BG
|  | M9F13310 | 37.24 | 13 |  | 3606480929663 | ZB | M9- Multi9 | M9- Multi9 | 8536201090 | MULTI9 C60H 3P B 10A 15KA DISJONCTEUR MO | MULTI9 C60H 3P 10A B 15KA | MULTI9 C60H 3P B 10A 15KA IEC | MULTI9 C60H 3P B 10A 15KA IEC | 37.24 | 7.5 | 8.5 | 321 | 5.4 | 4 | 4 | 5.14 |  |  | FR
|  | M9F13402 | 56.06 | 13 |  | 3606480929762 | ZB | M9- Multi9 | M9- Multi9 | 8536201090 | M9 Disjoncteur C60H 4P 2A B IEC60947-2 | MULTI9 C60H 4P 2A B 15KA | MULTI9 C60H 4P B 2A 15KA IEC | MULTI9 C60H 4P B 2A 15KA IEC | 56.06 | 7.3 | 8.1 | 433 | 7.2 | 3 | 1 | 5.14 |  |  | FR
|  | M9F13410 | 49.82 | 13 |  | 3606480929809 | ZB | M9- Multi9 | M9- Multi9 | 8536201090 | M9 Disjoncteur C60H 4P 10A B IEC60947-2 | MULTI9 C60H 4P 10A B 15KA | MULTI9 C60H 4P B 10A 15KA IEC | MULTI9 C60H 4P B 10A 15KA IEC | 49.82 | 7.5 | 8.5 | 432 | 7.2 | 3 | 3 | 5.14 |  |  | FR
|  | M9F13416 | 50.18 | 13 |  | 3606480929823 | ZB | M9- Multi9 | M9- Multi9 | 8536201090 | M9 Disjoncteur C60H 4P 16A B IEC60947-2 | MULTI9 C60H 4P 16A B 15KA | MULTI9 C60H 4P B 16A 15KA IEC | MULTI9 C60H 4P B 16A 15KA IEC | 50.18 | 7.5 | 8.5 | 430 | 7.2 | 3 | 1 | 5.14 |  |  | FR
|  | M9F13432 | 84.24 | 13 |  | 3606480929854 | ZB | M9- Multi9 | M9- Multi9 | 8536201090 | M9 Disjoncteur C60H 4P 32A B IEC60947-2 | MULTI9 C60H 4P 32A B 15KA | MULTI9 C60H 4P B 32A 15KA IEC | MULTI9 C60H 4P B 32A 15KA IEC | 84.24 | 7.5 | 8.5 | 460 | 7.2 | 3 | 3 | 5.14 |  |  | FR
|  | M9F14102 | 13.82 | 13 |  | 3606480577031 | ZB | M9- Multi9 | M9- Multi9 | 8536201090 | MULTI9 C60H 1P 2A C 15KA | MULTI9 OEM C60H 1P 2A C 15KA | MULTI9 C60H 1P C 2A 15KA IEC | MULTI9 C60H 1P C 2A 15KA IEC | 13.82 | 1.8 | 8.5 | 108 | 7.5 | 12 | 1 | 5.14 |  |  | FR
|  | M9F14106 | 35.6 | 13 |  | 3606480577062 | ZB | M9- Multi9 | M9- Multi9 | 8536201090 | MULTI9 C60H 1P 6A C 15KA | MULTI9 OEM C60H 1P 6A C 15KA | MULTI9 C60H 1P C 6A 15KA IEC | MULTI9 C60H 1P C 6A 15KA IEC | 35.6 | 8.5 | 1.8 | 106 | 7.5 | 12 | 1 | 5.14 |  |  | FR
|  | M9F14110 | 12.28 | 6 |  | 3606480577079 | ZB | M9- Multi9 | M9- Multi9 | 8536201090 | MULTI9 C60H 1P 10A C 15KA | MULTI9 OEM C60H 1P 10A C 15KA | MULTI9 C60H 1P C 10A 15KA IEC | MULTI9 C60H 1P C 10A 15KA IEC | 12.28 | 1.8 | 8.5 | 106 | 7.5 | 12 | 1 | 5.14 |  |  | FR
|  | M9F14206 | 25.92 | 13 |  | 3606480577178 | ZB | M9- Multi9 | M9- Multi9 | 8536201090 | MULTI9 C60H 2P 6A C 15KA | MULTI9 OEM C60H 2P 6A C 15KA | MULTI9 C60H 2P C 6A 15KA IEC | MULTI9 C60H 2P C 6A 15KA IEC | 25.92 | 7.5 | 8.5 | 210 | 3.6 | 6 | 1 | 5.14 |  |  | FR
|  | M9F14210 | 24.79 | 6 |  | 3606480577185 | ZB | M9- Multi9 | M9- Multi9 | 8536201090 | MULTI9 C60H 2P 10A C 15KA | MULTI9 OEM C60H 2P 10A C 15KA | MULTI9 C60H 2P C 10A 15KA IEC | MULTI9 C60H 2P C 10A 15KA IEC | 24.79 | 3.6 | 8.5 | 214 | 7.5 | 6 | 1 | 5.14 |  |  | FR
|  | M9F14216 | 24.96 | 6 |  | 3606480577192 | ZB | M9- Multi9 | M9- Multi9 | 8536201090 | MULTI9 C60H 2P 16A C 15KA | MULTI9 OEM C60H 2P 16A C 15KA | MULTI9 C60H 2P C 16A 15KA IEC | MULTI9 C60H 2P C 16A 15KA IEC | 24.96 | 7.3 | 8.5 | 220 | 3.6 | 6 | 1 | 5.14 |  |  | FR
|  | M9F14220 | 25.43 | 13 |  | 3606480577208 | ZB | M9- Multi9 | M9- Multi9 | 8536201090 | MULTI9 C60H 2P 20A C 15KA | MULTI9 OEM C60H 2P 20A C 15KA | MULTI9 C60H 2P C 20A 15KA IEC | MULTI9 C60H 2P C 20A 15KA IEC | 25.43 | 7.5 | 8.5 | 220 | 3.6 | 6 | 1 | 5.14 |  |  | FR
|  | M9F14225 | 25.83 | 13 |  | 3606480577215 | ZB | M9- Multi9 | M9- Multi9 | 8536201090 | MULTI9 C60H 2P 25A C 15KA | MULTI9 OEM C60H 2P 25A C 15KA | MULTI9 C60H 2P C 25A 15KA IEC | MULTI9 C60H 2P C 25A 15KA IEC | 25.83 | 3.6 | 8.5 | 225 | 7.5 | 6 | 1 | 5.14 |  |  | FR
|  | M9F14232 | 42.03 | 13 |  | 3606480577222 | ZB | M9- Multi9 | M9- Multi9 | 8536201090 | MULTI9 C60H 2P 32A C 15KA | MULTI9 OEM C60H 2P 32A C 15KA | MULTI9 C60H 2P C 32A 15KA IEC | MULTI9 C60H 2P C 32A 15KA IEC | 42.03 | 7.5 | 8.5 | 237 | 3.6 | 6 | 1 | 5.14 |  |  | FR
|  | M9F14240 | 49.41 | 13 |  | 3606480577239 | ZB | M9- Multi9 | M9- Multi9 | 8536201090 | MULTI9 C60H 2P 40A C 15KA | MULTI9 OEM C60H 2P 40A C 15KA | MULTI9 C60H 2P C 40A 15KA IEC | MULTI9 C60H 2P C 40A 15KA IEC | 49.41 | 3.6 | 8.5 | 234 | 7.5 | 6 | 1 | 5.14 |  |  | FR
|  | M9F14306 | 38.95 | 13 |  | 3606480577284 | ZB | M9- Multi9 | M9- Multi9 | 8536201090 | MULTI9 C60H 3P 6A C 15KA | MULTI9 OEM C60H 3P 6A C 15KA | MULTI9 C60H 3P C 6A 15KA IEC | MULTI9 C60H 3P C 6A 15KA IEC | 38.95 | 7.5 | 8.5 | 317 | 5.4 | 4 | 1 | 5.14 |  |  | FR
|  | M9F14310 | 37.24 | 13 |  | 3606480577291 | ZB | M9- Multi9 | M9- Multi9 | 8536201090 | MULTI9 C60H 3P 10A C 15KA | MULTI9 OEM C60H 3P 10A C 15KA | MULTI9 C60H 3P C 10A 15KA IEC | MULTI9 C60H 3P C 10A 15KA IEC | 37.24 | 7.5 | 8.5 | 322 | 5.4 | 4 | 1 | 5.14 |  |  | FR
|  | M9F14316 | 37.54 | 6 |  | 3606480577307 | ZB | M9- Multi9 | M9- Multi9 | 8536201090 | MULTI9 C60H 3P 16A C 15KA | MULTI9 OEM C60H 3P 16A C 15KA | MULTI9 C60H 3P C 16A 15KA IEC | MULTI9 C60H 3P C 16A 15KA IEC | 37.54 | 7.5 | 8.5 | 330 | 5.4 | 4 | 1 | 5.14 |  |  | FR
|  | M9F14320 | 38.19 | 13 |  | 3606480577314 | ZB | M9- Multi9 | M9- Multi9 | 8536201090 | MULTI9 C60H 3P 20A C 15KA | MULTI9 OEM C60H 3P 20A C 15KA | MULTI9 C60H 3P C 20A 15KA IEC | MULTI9 C60H 3P C 20A 15KA IEC | 38.19 | 7.5 | 8.5 | 334 | 5.4 | 4 | 4 | 5.14 |  |  | FR
|  | M9F14332 | 63.14 | 13 |  | 3606480577338 | ZB | M9- Multi9 | M9- Multi9 | 8536201090 | MULTI9 C60H 3P 32A C 15KA | MULTI9 OEM C60H 3P 32A C 15KA | MULTI9 C60H 3P C 32A 15KA IEC | MULTI9 C60H 3P C 32A 15KA IEC | 63.14 | 5.4 | 8.5 | 356 | 7.5 | 4 | 1 | 5.14 |  |  | FR
|  | M9F14406 | 51.94 | 13 |  | 3606480577390 | ZB | M9- Multi9 | M9- Multi9 | 8536201090 | MULTI9 C60H 4P 6A C 15KA | MULTI9 OEM C60H 4P 6A C 15KA | MULTI9 C60H 4P C 6A 15KA IEC | MULTI9 C60H 4P C 6A 15KA IEC | 51.94 | 7.2 | 8.5 | 422 | 7.5 | 3 | 1 | 5.14 |  |  | FR
|  | M9F14425 | 51.94 | 13 |  | 3606480577437 | ZB | M9- Multi9 | M9- Multi9 | 8536201090 | MULTI9 C60H 4P 25A C 15KA | MULTI9 OEM C60H 4P 25A C 15KA | MULTI9 C60H 4P C 25A 15KA IEC | MULTI9 C60H 4P C 25A 15KA IEC | 51.94 | 7.2 | 8.5 | 453 | 7.5 | 3 | 1 | 5.14 |  |  | FR
|  | M9F14432 | 84.24 | 13 |  | 3606480577444 | ZB | M9- Multi9 | M9- Multi9 | 8536201090 | MULTI9 C60H 4P 32A C 15KA | MULTI9 OEM C60H 4P 32A C 15KA | MULTI9 C60H 4P C 32A 15KA IEC | MULTI9 C60H 4P C 32A 15KA IEC | 84.24 | 7.5 | 8.5 | 471 | 7.2 | 3 | 1 | 5.14 |  |  | FR
|  | M9F15120 | 12.58 | 13 |  | 3606480577536 | ZB | M9- Multi9 | M9- Multi9 | 8536201090 | MULTI9 C60H 1P 20A D 15KA | MULTI9 OEM C60H 1P 20A D 15KA | MULTI9 C60H 1P D 20A 15KA IEC | MULTI9 C60H 1P D 20A 15KA IEC | 12.58 | 1.8 | 8.5 | 110 | 7.3 | 12 | 12 | 5.14 |  |  | FR
|  | M9F15302 | 41.92 | 13 |  | 3606480577697 | ZB | M9- Multi9 | M9- Multi9 | 8536201090 | MULTI9 C60H 3P 2A D 15KA | MULTI9 OEM C60H 3P 2A D 15KA | MULTI9 C60H 3P D 2A 15KA IEC | MULTI9 C60H 3P D 2A 15KA IEC | 41.92 | 7.5 | 8.5 | 348.421 | 5.4 | 4 | 4 | 5.14 |  |  | FR
|  | M9F15310 | 37.24 | 13 |  | 3606480577734 | ZB | M9- Multi9 | M9- Multi9 | 8536201090 | MULTI9 C60H 3P 10A D 15KA | MULTI9 OEM C60H 3P 10A D 15KA | MULTI9 C60H 3P D 10A 15KA IEC | MULTI9 C60H 3P D 10A 15KA IEC | 37.24 | 7.5 | 8.5 | 324 | 5.4 | 4 | 1 | 5.14 |  |  | FR
|  | M9F15320 | 38.19 | 13 |  | 3606480577758 | ZB | M9- Multi9 | M9- Multi9 | 8536201090 | MULTI9 C60H 3P 20A D 15KA | MULTI9 OEM C60H 3P 20A D 15KA | MULTI9 C60H 3P D 20A 15KA IEC | MULTI9 C60H 3P D 20A 15KA IEC | 38.19 | 5.4 | 8.5 | 321 | 7.5 | 4 | 4 | 5.14 |  |  | FR
|  | M9F15406 | 51.94 | 13 |  | 3606480577833 | ZB | M9- Multi9 | M9- Multi9 | 8536201090 | MULTI9 C60H 4P 6A D 15KA | MULTI9 OEM C60H 4P 6A D 15KA | MULTI9 C60H 4P D 6A 15KA IEC | MULTI9 C60H 4P D 6A 15KA IEC | 51.94 | 7.5 | 8.5 | 423 | 7.2 | 3 | 1 | 5.14 |  |  | FR
|  | M9F17101 | 25.19 | 13 |  | 3606480577901 | ZB | M9- Multi9 | M9- Multi9 | 8536201090 | MULTI9 C60L 1P 1A C 25KA | MULTI9 OEM C60L 1P 1A C 25KA | MULTI9 C60L 1P C 1A 25KA IEC | MULTI9 C60L 1P C 1A 25KA IEC | 25.19 | 7 | 8.5 | 108 | 1.8 | 12 | 12 | 5.14 |  |  | FR
|  | M9F17102 | 13.82 | 13 |  | 3606480577918 | ZB | M9- Multi9 | M9- Multi9 | 8536201090 | MULTI9 C60L 1P 2A C 25KA | MULTI9 OEM C60L 1P 2A C 25KA | MULTI9 C60L 1P C 2A 25KA IEC | MULTI9 C60L 1P C 2A 25KA IEC | 13.82 | 7 | 8.5 | 108 | 1.8 | 12 | 1 | 5.14 |  |  | FR
|  | M9F17103 | 13.9 | 13 |  | 3606480577925 | ZB | M9- Multi9 | M9- Multi9 | 8536201090 | MULTI9 C60L 1P 3A C 25KA | MULTI9 OEM C60L 1P 3A C 25KA | MULTI9 C60L 1P C 3A 25KA IEC | MULTI9 C60L 1P C 3A 25KA IEC | 13.9 | 7 | 8.5 | 109 | 1.8 | 12 | 1 | 5.14 |  |  | FR
|  | M9F17104 | 13.63 | 13 |  | 3606480577932 | ZB | M9- Multi9 | M9- Multi9 | 8536201090 | MULTI9 C60L 1P 4A C 25KA | MULTI9 OEM C60L 1P 4A C 25KA | MULTI9 C60L 1P C 4A 25KA IEC | MULTI9 C60L 1P C 4A 25KA IEC | 13.63 | 7.5 | 8.5 | 107 | 1.7 | 12 | 1 | 5.14 |  |  | FR
|  | M9F17106 | 12.78 | 13 |  | 3606480577949 | ZB | M9- Multi9 | M9- Multi9 | 8536201090 | MULTI9 C60L 1P 6A C 25KA | MULTI9 OEM C60L 1P 6A C 25KA | MULTI9 C60L 1P C 6A 25KA IEC | MULTI9 C60L 1P C 6A 25KA IEC | 12.78 | 7.62 | 8.89 | 1320 | 2.03 | 12 | 12 | 5.14 |  |  | FR
|  | M9F17110 | 12.28 | 13 |  | 3606480577956 | ZB | M9- Multi9 | M9- Multi9 | 8536201090 | MULTI9 C60L 1P 10A C 25KA | MULTI9 OEM C60L 1P 10A C 25KA | MULTI9 C60L 1P C 10A 25KA IEC | MULTI9 C60L 1P C 10A 25KA IEC | 12.28 | 7 | 8.5 | 109 | 1.8 | 12 | 1 | 5.14 |  |  | FR
|  | M9F17116 | 12.39 | 13 |  | 3606480577963 | ZB | M9- Multi9 | M9- Multi9 | 8536201090 | MULTI9 C60L 1P 16A C 25KA | MULTI9 OEM C60L 1P 16A C 25KA | MULTI9 C60L 1P C 16A 25KA IEC | MULTI9 C60L 1P C 16A 25KA IEC | 12.39 | 1.6 | 8.5 | 110 | 7.2 | 12 | 1 | 5.14 |  |  | FR
|  | M9F17120 | 12.58 | 13 |  | 3606480577970 | ZB | M9- Multi9 | M9- Multi9 | 8536201090 | MULTI9 C60L 1P 20A C 25KA | MULTI9 OEM C60L 1P 20A C 25KA | MULTI9 C60L 1P C 20A 25KA IEC | MULTI9 C60L 1P C 20A 25KA IEC | 12.58 | 7 | 8.5 | 106 | 1.8 | 12 | 1 | 5.14 |  |  | FR
|  | M9F17125 | 12.78 | 13 |  | 3606480577987 | ZB | M9- Multi9 | M9- Multi9 | 8536201090 | MULTI9 C60L 1P 25A C 25KA | MULTI9 OEM C60L 1P 25A C 25KA | MULTI9 C60L 1P C 25A 25KA IEC | MULTI9 C60L 1P C 25A 25KA IEC | 12.78 | 7 | 8.4 | 113 | 1.7 | 12 | 1 | 5.14 |  |  | FR
|  | M9F17201 | 54.01 | 13 |  | 3606480577994 | ZB | M9- Multi9 | M9- Multi9 | 8536201090 | MULTI9 C60L 2P 1A C 25KA | MULTI9 OEM C60L 2P 1A C 25KA | MULTI9 C60L 2P C 1A 25KA IEC | MULTI9 C60L 2P C 1A 25KA IEC | 54.01 | 8.5 | 3.6 | 216 | 7.5 | 6 | 6 | 5.14 |  |  | FR
|  | M9F17202 | 27.96 | 13 |  | 3606480578007 | ZB | M9- Multi9 | M9- Multi9 | 8536201090 | MULTI9 C60L 2P 2A C 25KA | MULTI9 OEM C60L 2P 2A C 25KA | MULTI9 C60L 2P C 2A 25KA IEC | MULTI9 C60L 2P C 2A 25KA IEC | 27.96 | 7.5 | 8.5 | 216 | 3.6 | 6 | 1 | 5.14 |  |  | FR
|  | M9F17203 | 28.21 | 13 |  | 3606480578014 | ZB | M9- Multi9 | M9- Multi9 | 8536201090 | MULTI9 C60L 2P 3A C 25KA | MULTI9 OEM C60L 2P 3A C 25KA | MULTI9 C60L 2P C 3A 25KA IEC | MULTI9 C60L 2P C 3A 25KA IEC | 28.21 | 7 | 8.5 | 219 | 3.5 | 6 | 1 | 5.14 |  |  | FR
|  | M9F17204 | 40.29 | 13 |  | 3606480578021 | ZB | M9- Multi9 | M9- Multi9 | 8536201090 | MULTI9 C60L 2P 4A C 25KA | MULTI9 OEM C60L 2P 4A C 25KA | MULTI9 C60L 2P C 4A 25KA IEC | MULTI9 C60L 2P C 4A 25KA IEC | 40.29 | 8.5 | 3.6 | 215 | 7.5 | 6 | 1 | 5.14 |  |  | FR
|  | M9F17206 | 25.92 | 13 |  | 3606480578038 | ZB | M9- Multi9 | M9- Multi9 | 8536201090 | MULTI9 C60L 2P 6A C 25KA | MULTI9 OEM C60L 2P 6A C 25KA | MULTI9 C60L 2P C 6A 25KA IEC | MULTI9 C60L 2P C 6A 25KA IEC | 25.92 | 8 | 4 | 225.9 | 8 | 6 | 1 | 5.14 |  |  | FR
|  | M9F17210 | 24.85 | 13 |  | 3606480578045 | ZB | M9- Multi9 | M9- Multi9 | 8536201090 | MULTI9 C60L 2P 10A C 25KA | MULTI9 OEM C60L 2P 10A C 25KA | MULTI9 C60L 2P C 10A 25KA IEC | MULTI9 C60L 2P C 10A 25KA IEC | 24.85 | 7.5 | 8.5 | 214 | 3.5 | 6 | 1 | 5.14 |  |  | FR
|  | M9F17216 | 25.05 | 13 |  | 3606480578052 | ZB | M9- Multi9 | M9- Multi9 | 8536201090 | MULTI9 C60L 2P 16A C 25KA | MULTI9 OEM C60L 2P 16A C 25KA | MULTI9 C60L 2P C 16A 25KA IEC | MULTI9 C60L 2P C 16A 25KA IEC | 25.05 | 7 | 8.5 | 219 | 3.5 | 6 | 1 | 5.14 |  |  | FR
|  | M9F17220 | 25.43 | 13 |  | 3606480578069 | ZB | M9- Multi9 | M9- Multi9 | 8536201090 | MULTI9 C60L 2P 20A C 25KA | MULTI9 OEM C60L 2P 20A C 25KA | MULTI9 C60L 2P C 20A 25KA IEC | MULTI9 C60L 2P C 20A 25KA IEC | 25.43 | 7.5 | 8.5 | 220 | 3.6 | 6 | 1 | 5.14 |  |  | FR
|  | M9F17225 | 25.92 | 13 |  | 3606480578076 | ZB | M9- Multi9 | M9- Multi9 | 8536201090 | MULTI9 C60L 2P 25A C 25KA | MULTI9 OEM C60L 2P 25A C 25KA | MULTI9 C60L 2P C 25A 25KA IEC | MULTI9 C60L 2P C 25A 25KA IEC | 25.92 | 7 | 8.5 | 226 | 3.5 | 6 | 6 | 5.14 |  |  | FR
|  | M9F17301 | 76.8 | 13 |  | 3606480578083 | ZB | M9- Multi9 | M9- Multi9 | 8536201090 | MULTI9 C60L 3P 1A C 25KA | MULTI9 OEM C60L 3P 1A C 25KA | MULTI9 C60L 3P C 1A 25KA IEC | MULTI9 C60L 3P C 1A 25KA IEC | 76.8 | 7.5 | 8.5 | 331 | 5.4 | 4 | 1 | 5.14 |  |  | FR
|  | M9F17302 | 41.92 | 13 |  | 3606480578090 | ZB | M9- Multi9 | M9- Multi9 | 8536201090 | MULTI9 C60L 3P 2A C 25KA | MULTI9 OEM C60L 3P 2A C 25KA | MULTI9 C60L 3P C 2A 25KA IEC | MULTI9 C60L 3P C 2A 25KA IEC | 41.92 | 7.5 | 8.5 | 326 | 5.4 | 4 | 4 | 5.14 |  |  | FR
|  | M9F17303 | 42.34 | 13 |  | 3606480578106 | ZB | M9- Multi9 | M9- Multi9 | 8536201090 | MULTI9 C60L 3P 3A C 25KA | MULTI9 OEM C60L 3P 3A C 25KA | MULTI9 C60L 3P C 3A 25KA IEC | MULTI9 C60L 3P C 3A 25KA IEC | 42.34 | 7.5 | 8.5 | 331 | 4.8 | 4 | 1 | 5.14 |  |  | FR
|  | M9F17304 | 41.26 | 13 |  | 3606480578113 | ZB | M9- Multi9 | M9- Multi9 | 8536201090 | MULTI9 C60L 3P 4A C 25KA | MULTI9 OEM C60L 3P 4A C 25KA | MULTI9 C60L 3P C 4A 25KA IEC | MULTI9 C60L 3P C 4A 25KA IEC | 41.26 | 7.5 | 8.5 | 324 | 4.8 | 4 | 1 | 5.14 |  |  | FR
|  | M9F17306 | 38.95 | 13 |  | 3606480578120 | ZB | M9- Multi9 | M9- Multi9 | 8536201090 | MULTI9 C60L 3P 6A C 25KA | MULTI9 OEM C60L 3P 6A C 25KA | MULTI9 C60L 3P C 6A 25KA IEC | MULTI9 C60L 3P C 6A 25KA IEC | 38.95 | 8.5 | 5.4 | 316 | 7.5 | 4 | 4 | 5.14 |  |  | FR
|  | M9F17316 | 37.54 | 13 |  | 3606480578144 | ZB | M9- Multi9 | M9- Multi9 | 8536201090 | MULTI9 C60L 3P 16A C 25KA | MULTI9 OEM C60L 3P 16A C 25KA | MULTI9 C60L 3P C 16A 25KA IEC | MULTI9 C60L 3P C 16A 25KA IEC | 37.54 | 8.5 | 5.4 | 328 | 7.5 | 4 | 1 | 5.14 |  |  | FR
|  | M9F17320 | 38.19 | 13 |  | 3606480578151 | ZB | M9- Multi9 | M9- Multi9 | 8536201090 | MULTI9 C60L 3P 20A C 25KA | MULTI9 OEM C60L 3P 20A C 25KA | MULTI9 C60L 3P C 20A 25KA IEC | MULTI9 C60L 3P C 20A 25KA IEC | 38.19 | 5.5 | 8.5 | 334.5 | 7.5 | 4 | 4 | 5.14 |  |  | FR
|  | M9F17325 | 38.87 | 13 |  | 3606480578168 | ZB | M9- Multi9 | M9- Multi9 | 8536201090 | MULTI9 C60L 3P 25A C 25KA | MULTI9 OEM C60L 3P 25A C 25KA | MULTI9 C60L 3P C 25A 25KA IEC | MULTI9 C60L 3P C 25A 25KA IEC | 38.87 | 5.5 | 8.5 | 333.5 | 7.5 | 4 | 4 | 5.14 |  |  | FR
|  | M9F17401 | 107.95 | 13 |  | 3606480578175 | ZB | M9- Multi9 | M9- Multi9 | 8536201090 | MULTI9 C60L 4P 1A C 25KA | MULTI9 OEM C60L 4P 1A C 25KA | MULTI9 C60L 4P C 1A 25KA IEC | MULTI9 C60L 4P C 1A 25KA IEC | 107.95 | 7.5 | 8.5 | 432 | 5.4 | 3 | 1 | 5.14 |  |  | FR
|  | M9F17402 | 56.06 | 13 |  | 3606480578182 | ZB | M9- Multi9 | M9- Multi9 | 8536201090 | MULTI9 C60L 4P 2A C 25KA | MULTI9 OEM C60L 4P 2A C 25KA | MULTI9 C60L 4P C 2A 25KA IEC | MULTI9 C60L 4P C 2A 25KA IEC | 56.06 | 7.5 | 8.5 | 432 | 5.4 | 3 | 3 | 5.14 |  |  | FR
|  | M9F17403 | 56.52 | 13 |  | 3606480578199 | ZB | M9- Multi9 | M9- Multi9 | 8536201090 | MULTI9 C60L 4P 3A C 25KA | MULTI9 OEM C60L 4P 3A C 25KA | MULTI9 C60L 4P C 3A 25KA IEC | MULTI9 C60L 4P C 3A 25KA IEC | 56.52 | 7.5 | 8.5 | 432 | 5.4 | 3 | 1 | 5.14 |  |  | FR
|  | M9F17404 | 55.18 | 13 |  | 3606480578205 | ZB | M9- Multi9 | M9- Multi9 | 8536201090 | MULTI9 C60L 4P 4A C 25KA | MULTI9 OEM C60L 4P 4A C 25KA | MULTI9 C60L 4P C 4A 25KA IEC | MULTI9 C60L 4P C 4A 25KA IEC | 55.18 | 7.5 | 8.5 | 432 | 5.4 | 3 | 3 | 5.14 |  |  | FR
|  | M9F17406 | 51.94 | 13 |  | 3606480578212 | ZB | M9- Multi9 | M9- Multi9 | 8536201090 | MULTI9 C60L 4P 6A C 25KA | MULTI9 OEM C60L 4P 6A C 25KA | MULTI9 C60L 4P C 6A 25KA IEC | MULTI9 C60L 4P C 6A 25KA IEC | 51.94 | 7.5 | 9 | 423 | 7 | 3 | 1 | 5.14 |  |  | FR
|  | M9F17410 | 49.73 | 13 |  | 3606480578229 | ZB | M9- Multi9 | M9- Multi9 | 8536201090 | MULTI9 C60L 4P 10A C 25KA | MULTI9 OEM C60L 4P 10A C 25KA | MULTI9 C60L 4P C 10A 25KA IEC | MULTI9 C60L 4P C 10A 25KA IEC | 49.73 | 7.5 | 8.5 | 430 | 7 | 3 | 1 | 5.14 |  |  | FR
|  | M9F17416 | 50.09 | 13 |  | 3606480578236 | ZB | M9- Multi9 | M9- Multi9 | 8536201090 | MULTI9 C60L 4P 16A C 25KA | MULTI9 OEM C60L 4P 16A C 25KA | MULTI9 C60L 4P C 16A 25KA IEC | MULTI9 C60L 4P C 16A 25KA IEC | 50.09 | 7 | 9 | 440 | 7 | 3 | 1 | 5.14 |  |  | FR
|  | M9F17420 | 50.97 | 13 |  | 3606480578243 | ZB | M9- Multi9 | M9- Multi9 | 8536201090 | MULTI9 C60L 4P 20A C 25KA | MULTI9 OEM C60L 4P 20A C 25KA | MULTI9 C60L 4P C 20A 25KA IEC | MULTI9 C60L 4P C 20A 25KA IEC | 50.97 | 7 | 9 | 446 | 7 | 3 | 1 | 5.14 |  |  | FR
|  | M9F17425 | 51.82 | 13 |  | 3606480578250 | ZB | M9- Multi9 | M9- Multi9 | 8536201090 | MULTI9 C60L 4P 25A C 25KA | MULTI9 OEM C60L 4P 25A C 25KA | MULTI9 C60L 4P C 25A 25KA IEC | MULTI9 C60L 4P C 25A 25KA IEC | 51.82 | 7 | 9 | 454 | 7 | 3 | 1 | 5.14 |  |  | FR
|  | M9F21101 | 29.19 | 6 |  | 3606481167668 | ZB | M9- Multi9 | M9- Multi9 | 8536201090 | M9 Disjoncteur C60SP 1P 1A B UL1077 | MULTI9 C60SP 1PB 1A 10KA 277V UL1077 | MULTI9 C60SP 1P B 1A 10KA UL1077 | MULTI9 C60SP 1P B 1A 10KA UL1077 | 29.19 | 7.5 | 8.5 | 117 | 1.8 | 12 | 1 | 5.14 |  |  | FR
|  | M9F21102 | 21.98 | 6 |  | 3606481167651 | ZB | M9- Multi9 | M9- Multi9 | 8536201090 | M9 Disjoncteur C60SP 1P 2A B UL1077 | MULTI9 C60SP 1PB 2A 10KA 277V UL1077 | MULTI9 C60SP 1P B 2A 10KA UL1077 | MULTI9 C60SP 1P B 2A 10KA UL1077 | 21.98 | 1.8 | 8.5 | 115 | 7.5 | 12 | 1 | 5.14 |  |  | FR
|  | M9F21103 | 21.72 | 6 |  | 3606481167644 | ZB | M9- Multi9 | M9- Multi9 | 8536201090 | M9 Disjoncteur C60SP 1P 3A B UL1077 | MULTI9 C60SP 1PB 3A 10KA 277V UL1077 | MULTI9 C60SP 1P B 3A 10KA UL1077 | MULTI9 C60SP 1P B 3A 10KA UL1077 | 21.72 | 7.5 | 8.5 | 114 | 1.8 | 12 | 1 | 5.14 |  |  | FR
|  | M9F21104 | 21.72 | 2 |  | 3606481167637 | ZB | M9- Multi9 | M9- Multi9 | 8536201090 | M9 Disjoncteur C60SP 1P 4A B UL1077 | MULTI9 C60SP 1PB 4A 10KA 277V UL1077 | MULTI9 C60SP 1P B 4A 10KA UL1077 | MULTI9 C60SP 1P B 4A 10KA UL1077 | 21.72 | 7.5 | 8.5 | 115 | 1.8 | 12 | 1 | 5.14 |  |  | FR
|  | M9F21105 | 22.75 | 6 |  | 3606481167620 | ZB | M9- Multi9 | M9- Multi9 | 8536201090 | M9 Disjoncteur C60SP 1P 5A B UL1077 | MULTI9 C60SP 1PB 5A 10KA 277V UL1077 | MULTI9 C60SP 1P B 5A 10KA UL1077 | MULTI9 C60SP 1P B 5A 10KA UL1077 | 22.75 | 1.8 | 8.5 | 114 | 7.5 | 12 | 1 | 5.14 |  |  | FR
|  | M9F21106 | 22.75 | 6 |  | 3606481167613 | ZB | M9- Multi9 | M9- Multi9 | 8536201090 | MULTI9 C60SP 1P B 6A 10KA 277V UL1077 DI | MULTI9 C60SP 1PB 6A 10KA 277V UL1077 | MULTI9 C60SP 1P B 6A 10KA UL1077 | MULTI9 C60SP 1P B 6A 10KA UL1077 | 22.75 | 1.8 | 8.5 | 112 | 7.5 | 12 | 1 | 5.14 |  |  | FR
|  | M9F21108 | 21.22 | 6 |  | 3606481167606 | ZB | M9- Multi9 | M9- Multi9 | 8536201090 | M9 Disjoncteur C60SP 1P 8A B UL1077 | MULTI9 C60SP 1PB 8A 10KA 277V UL1077 | MULTI9 C60SP 1P B 8A 10KA UL1077 | MULTI9 C60SP 1P B 8A 10KA UL1077 | 21.22 | 7.5 | 8.5 | 111 | 1.8 | 12 | 1 | 5.14 |  |  | FR
|  | M9F21110 | 20.06 | 2 |  | 3606481167590 | ZB | M9- Multi9 | M9- Multi9 | 8536201090 | M9 Disjoncteur C60SP 1P 10A B UL1077 | MULTI9 C60SP 1PB 10A 10KA 277V UL1077 | MULTI9 C60SP 1P B 10A 10KA UL1077 | MULTI9 C60SP 1P B 10A 10KA UL1077 | 20.06 | 7.5 | 8.5 | 110 | 1.8 | 12 | 1 | 5.14 |  |  | FR
|  | M9F21113 | 20.18 | 6 |  | 3606481167583 | ZB | M9- Multi9 | M9- Multi9 | 8536201090 | M9 Disjoncteur C60SP 1P 13A B UL1077 | MULTI9 C60SP 1P B 13A 10KA UL1077 | MULTI9 C60SP 1P B 13A 10KA UL1077 | MULTI9 C60SP 1P B 13A 10KA UL1077 | 20.18 | 1.8 | 8.5 | 111 | 7.5 | 12 | 1 | 5.14 |  |  | FR
|  | M9F21116 | 20.06 | 6 |  | 3606481167576 | ZB | M9- Multi9 | M9- Multi9 | 8536201090 | M9 Disjoncteur C60SP 1P 16A B UL1077 | MULTI9 C60SP 1PB 16A 10KA 277V UL1077 | MULTI9 C60SP 1P B 16A 10KA UL1077 | MULTI9 C60SP 1P B 16A 10KA UL1077 | 20.06 | 1.8 | 8.5 | 113 | 7.5 | 12 | 1 | 5.14 |  |  | FR
|  | M9F21120 | 20.37 | 6 |  | 3606481167569 | ZB | M9- Multi9 | M9- Multi9 | 8536201090 | M9 Disjoncteur C60SP 1P 20A B UL1077 | MULTI9 C60SP 1PB 20A 10KA 277V UL1077 | MULTI9 C60SP 1P B 20A 10KA UL1077 | MULTI9 C60SP 1P B 20A 10KA UL1077 | 20.37 | 1.8 | 8.5 | 114 | 7.5 | 12 | 1 | 5.14 |  |  | FR
|  | M9F21125 | 20.37 | 13 |  | 3606481167552 | ZB | M9- Multi9 | M9- Multi9 | 8536201090 | M9 Disjoncteur C60SP 1P 25A B UL1077 | MULTI9 C60SP 1PB 25A 10KA 277V UL1077 | MULTI9 C60SP 1P B 25A 10KA UL1077 | MULTI9 C60SP 1P B 25A 10KA UL1077 | 20.37 | 7.5 | 8.5 | 114 | 1.8 | 12 | 1 | 5.14 |  |  | FR
|  | M9F21132 | 49.41 | 6 |  | 3606481167545 | ZB | M9- Multi9 | M9- Multi9 | 8536201090 | MULTI9 C60SP 1P B 32A 10KA 277V UL1077 D | MULTI9 C60SP 1PB 32A 10KA 277V UL1077 | MULTI9 C60SP 1P B 32A 10KA UL1077 | MULTI9 C60SP 1P B 32A 10KA UL1077 | 49.41 | 7.5 | 8.5 | 124 | 1.8 | 1 | 1 | 5.14 |  |  | FR
|  | M9F21140 | 48.75 | 6 |  | 3606481167538 | ZB | M9- Multi9 | M9- Multi9 | 8536201090 | M9 Disjoncteur C60SP 1P 40A B UL1077 | MULTI9 C60SP 1PB 40A 5KA 277V UL1077 | MULTI9 C60SP 1P B 40A 5KA UL1077 | MULTI9 C60SP 1P B 40A 5KA UL1077 | 48.75 | 7.5 | 8.5 | 121 | 1.8 | 12 | 1 | 5.14 |  |  | FR
|  | M9F21145 | 38.19 | 13 |  | 3606481167521 | ZB | M9- Multi9 | M9- Multi9 | 8536201090 | M9 Disjoncteur C60SP 1P 45A B UL1077 | MULTI9 C60SP 1P B 45A 5KA UL1077 | MULTI9 C60SP 1P B 45A 5KA UL1077 | MULTI9 C60SP 1P B 45A 5KA UL1077 | 38.19 | 7.5 | 8.5 | 122 | 1.8 | 12 | 1 | 5.14 |  |  | FR
|  | M9F21150 | 38.19 | 13 |  | 3606481167514 | ZB | M9- Multi9 | M9- Multi9 | 8536201090 | M9 Disjoncteur C60SP 1P 50A B UL1077 | MULTI9 C60SP 1PB 50A 5KA 277V UL1077 | MULTI9 C60SP 1P B 50A 5KA UL1077 | MULTI9 C60SP 1P B 50A 5KA UL1077 | 38.19 | 1.8 | 8.5 | 121 | 7.5 | 12 | 1 | 5.14 |  |  | FR
|  | M9F21163 | 35.12 | 13 |  | 3606481167507 | ZB | M9- Multi9 | M9- Multi9 | 8536201090 | M9 Disjoncteur C60SP 1P 63A B UL1077 | MULTI9 C60SP 1PB 63A 5KA 277V UL1077 | MULTI9 C60SP 1P B 63A 5KA UL1077 | MULTI9 C60SP 1P B 63A 5KA UL1077 | 35.12 | 2.032 | 8.636 | 117.9 | 7.62 | 12 | 12 | 5.14 |  |  | FR
|  | M9F21170 | 73.53 | 13 |  | 3606481167675 | ZB | M9- Multi9 | M9- Multi9 | 8536201090 | M9 Disjoncteur C60SP 1P 0,5A B UL1077 | MULTI9 C60SP 1PB 0,5A 10KA 277V UL1077 | MULTI9 C60SP 1P B 0,5A 10KA UL1077 | MULTI9 C60SP 1P B 0,5A 10KA UL1077 | 73.53 | 1.8 | 8.5 | 112 | 7.5 | 12 | 12 | 5.14 |  |  | FR
|  | M9F21201 | 58.56 | 13 |  | 3606481167842 | ZB | M9- Multi9 | M9- Multi9 | 8536201090 | M9 Disjoncteur C60SP 2P 1A B UL1077 | M9 C60SP 2PB 1A 10KA 480Y/277V UL1077 | MULTI9 C60SP 2P B 1A 10KA UL1077 | MULTI9 C60SP 2P B 1A 10KA UL1077 | 58.56 | 3.6 | 8.5 | 216 | 7.5 | 6 | 1 | 5.14 |  |  | FR
|  | M9F21202 | 44.41 | 6 |  | 3606481167835 | ZB | M9- Multi9 | M9- Multi9 | 8536201090 | M9 Disjoncteur C60SP 2P 2A B UL1077 | M9 C60SP 2PB 2A 10KA 480Y/277V UL1077 | MULTI9 C60SP 2P B 2A 10KA UL1077 | MULTI9 C60SP 2P B 2A 10KA UL1077 | 44.41 | 3.6 | 8.5 | 230 | 7.5 | 6 | 1 | 5.14 |  |  | FR
|  | M9F21203 | 43.48 | 13 |  | 3606481167828 | ZB | M9- Multi9 | M9- Multi9 | 8536201090 | M9 Disjoncteur C60SP 2P 3A B UL1077 | M9 C60SP 2PB 3A 10KA 480Y/277V UL1077 | MULTI9 C60SP 2P B 3A 10KA UL1077 | MULTI9 C60SP 2P B 3A 10KA UL1077 | 43.48 | 7.5 | 8.5 | 230 | 3.6 | 6 | 1 | 5.14 |  |  | FR
|  | M9F21204 | 43.48 | 13 |  | 3606481167811 | ZB | M9- Multi9 | M9- Multi9 | 8536201090 | M9 Disjoncteur C60SP 2P 4A B UL1077 | M9 C60SP 2PB 4A 10KA 480Y/277V UL1077 | MULTI9 C60SP 2P B 4A 10KA UL1077 | MULTI9 C60SP 2P B 4A 10KA UL1077 | 43.48 | 7.5 | 8.5 | 230 | 3.6 | 6 | 1 | 5.14 |  |  | FR
|  | M9F21205 | 45.75 | 13 |  | 3606481167804 | ZB | M9- Multi9 | M9- Multi9 | 8536201090 | M9 Disjoncteur C60SP 2P 5A B UL1077 | M9 C60SP 2PB 5A 10KA 480Y/277V UL1077 | MULTI9 C60SP 2P B 5A 10KA UL1077 | MULTI9 C60SP 2P B 5A 10KA UL1077 | 45.75 | 3.6 | 8.5 | 230 | 7.5 | 6 | 1 | 5.14 |  |  | FR
|  | M9F21206 | 45.75 | 6 |  | 3606481167798 | ZB | M9- Multi9 | M9- Multi9 | 8536201090 | M9 Disjoncteur C60SP 2P 6A B UL1077 | M9 C60SP 2PB 6A 10KA 480Y/277V UL1077 | MULTI9 C60SP 2P B 6A 10KA UL1077 | MULTI9 C60SP 2P B 6A 10KA UL1077 | 45.75 | 7.5 | 8.5 | 226 | 3.6 | 6 | 1 | 5.14 |  |  | FR
|  | M9F21208 | 42.9 | 13 |  | 3606481167781 | ZB | M9- Multi9 | M9- Multi9 | 8536201090 | MULTI9 C60SP 2P B 8A 10KA 480Y/277V UL10 | M9 C60SP 2PB 8A 10KA 480Y/277V UL1077 | MULTI9 C60SP 2P B 8A 10KA UL1077 | MULTI9 C60SP 2P B 8A 10KA UL1077 | 42.9 | 7.5 | 8.5 | 211 | 3.6 | 6 | 1 | 5.14 |  |  | FR
|  | M9F21210 | 40.22 | 6 |  | 3606481167774 | ZB | M9- Multi9 | M9- Multi9 | 8536201090 | MULTI9 C60SP 2P B 10A 10KA 480Y/277V UL1 | M9 C60SP 2PB 10A 10KA 480Y/277V UL1077 | MULTI9 C60SP 2P B 10A 10KA UL1077 | MULTI9 C60SP 2P B 10A 10KA UL1077 | 40.22 | 7.5 | 8.5 | 222 | 3.6 | 6 | 1 | 5.14 |  |  | FR
|  | M9F21213 | 40.41 | 13 |  | 3606481167767 | ZB | M9- Multi9 | M9- Multi9 | 8536201090 | M9 Disjoncteur C60SP 2P 13A B UL1077 | MULTI9 C60SP 2P B 13A 10KA UL1077 | MULTI9 C60SP 2P B 13A 10KA UL1077 | MULTI9 C60SP 2P B 13A 10KA UL1077 | 40.41 | 7.5 | 8.5 | 223 | 3.6 | 6 | 6 | 5.14 |  |  | FR
|  | M9F21216 | 40.22 | 6 |  | 3606481167750 | ZB | M9- Multi9 | M9- Multi9 | 8536201090 | M9 Disjoncteur C60SP 2P 16A B UL1077 | M9 C60SP 2PB 16A 10KA 480Y/277V UL1077 | MULTI9 C60SP 2P B 16A 10KA UL1077 | MULTI9 C60SP 2P B 16A 10KA UL1077 | 40.22 | 7.5 | 8.5 | 227 | 3.6 | 6 | 1 | 5.14 |  |  | FR
|  | M9F22163 | 35.12 | 6 |  | 3606481168115 | ZB | M9- Multi9 | M9- Multi9 | 8536201090 | M9 Disjoncteur C60SP 1P 63A C UL1077 | MULTI9 C60SP 1PC 63A 5KA 277V UL1077 | MULTI9 C60SP 1P C 63A 5KA UL1077 | MULTI9 C60SP 1P C 63A 5KA UL1077 | 35.12 | 7.5 | 8.5 | 126 | 1.8 | 12 | 1 | 5.14 |  |  | FR
|  | M9F22170 | 73.53 | 6 |  | 3606481168283 | ZB | M9- Multi9 | M9- Multi9 | 8536201090 | MULTI9 C60SP 1P C 0,5A 10KA 277V UL1077 | M9 C60SP 1PC 0.5A 10KA 277V UL1077 | MULTI9 C60SP 1P C 0,5A 10KA UL1077 | MULTI9 C60SP 1P C 0,5A 10KA UL1077 | 73.53 | 1.8 | 8.5 | 112 | 7.5 | 12 | 1 | 5.14 |  |  | FR
|  | M9F22201 | 58.56 | 6 |  | 3606481168450 | ZB | M9- Multi9 | M9- Multi9 | 8536201090 | MULTI9 C60SP 2P C 1A 10KA 480Y/277V UL10 | M9 C60SP 2PC 1A 10KA 480Y/277V UL1077 | MULTI9 C60SP 2P C 1A 10KA UL1077 | MULTI9 C60SP 2P C 1A 10KA UL1077 | 58.56 | 7.5 | 8.5 | 235 | 3.6 | 6 | 1 | 5.14 |  |  | FR
|  | M9F22202 | 44.41 | 6 |  | 3606481168443 | ZB | M9- Multi9 | M9- Multi9 | 8536201090 | M9 Disjoncteur C60SP 2P 2A C UL1077 | M9 C60SP 2PC 2A 10KA 480Y/277V UL1077 | MULTI9 C60SP 2P C 2A 10KA UL1077 | MULTI9 C60SP 2P C 2A 10KA UL1077 | 44.41 | 7.5 | 8.5 | 231 | 3.6 | 6 | 1 | 5.14 |  |  | FR
|  | M9F22203 | 43.48 | 6 |  | 3606481168436 | ZB | M9- Multi9 | M9- Multi9 | 8536201090 | M9 Disjoncteur C60SP 2P 3A C UL1077 | M9 C60SP 2PC 3A 10KA 480Y/277V UL1077 | MULTI9 C60SP 2P C 3A 10KA UL1077 | MULTI9 C60SP 2P C 3A 10KA UL1077 | 43.48 | 7.5 | 8.5 | 231 | 3.6 | 6 | 1 | 5.14 |  |  | FR
|  | M9F22204 | 43.48 | 2 |  | 3606481168429 | ZB | M9- Multi9 | M9- Multi9 | 8536201090 | MULTI9 C60SP 2P C 4A 10KA 480Y/277V UL10 | M9 C60SP 2PC 4A 10KA 480Y/277V UL1077 | MULTI9 C60SP 2P C 4A 10KA UL1077 | MULTI9 C60SP 2P C 4A 10KA UL1077 | 43.48 | 7.5 | 8.5 | 231 | 3.6 | 6 | 1 | 5.14 |  |  | FR
|  | M9F22205 | 45.75 | 6 |  | 3606481168412 | ZB | M9- Multi9 | M9- Multi9 | 8536201090 | M9 Disjoncteur C60SP 2P 5A C UL1077 | M9 C60SP 2PC 5A 10KA 480Y/277V UL1077 | MULTI9 C60SP 2P C 5A 10KA UL1077 | MULTI9 C60SP 2P C 5A 10KA UL1077 | 45.75 | 3.6 | 8.5 | 230 | 7.5 | 6 | 1 | 5.14 |  |  | FR
|  | M9F22206 | 45.75 | 2 |  | 3606481168405 | ZB | M9- Multi9 | M9- Multi9 | 8536201090 | MULTI9 C60SP 2P C 6A 10KA 480Y/277V UL10 | M9 C60SP 2PC 6A 10KA 480Y/277V UL1077 | MULTI9 C60SP 2P C 6A 10KA UL1077 | MULTI9 C60SP 2P C 6A 10KA UL1077 | 45.75 | 3.6 | 8.5 | 226 | 7.5 | 6 | 1 | 5.14 |  |  | FR
|  | M9F22208 | 42.9 | 6 |  | 3606481168399 | ZB | M9- Multi9 | M9- Multi9 | 8536201090 | kULTI9 C60SP 2P C 8A 10KA 480Y/277V UL10 | M9 C60SP 2PC 8A 10KA 480Y/277V UL1077 | kULTI9 C60SP 2P C 8A 10KA UL1077 | kULTI9 C60SP 2P C 8A 10KA UL1077 | 42.9 | 3.6 | 8.5 | 222 | 7.5 | 6 | 1 | 5.14 |  |  | FR
|  | M9F22210 | 40.22 | 6 |  | 3606481168382 | ZB | M9- Multi9 | M9- Multi9 | 8536201090 | MULTI9 C60SP 2P C 10A 10KA 480Y/277V UL1 | M9 C60SP 2PC 10A 10KA 480Y/277V UL1077 | MULTI9 C60SP 2P C 10A 10KA UL1077 | MULTI9 C60SP 2P C 10A 10KA UL1077 | 40.22 | 3.6 | 8.5 | 223 | 7.5 | 6 | 1 | 5.14 |  |  | FR
|  | M9F22213 | 40.41 | 6 |  | 3606481168375 | ZB | M9- Multi9 | M9- Multi9 | 8536201090 | M9 Disjoncteur C60SP 2P 13A C UL1077 | MULTI9 C60SP 2P C 13A 10KA UL1077 | MULTI9 C60SP 2P C 13A 10KA UL1077 | MULTI9 C60SP 2P C 13A 10KA UL1077 | 40.41 | 7.5 | 8.5 | 225 | 3.6 | 6 | 1 | 5.14 |  |  | FR
|  | M9F22216 | 40.22 | 6 |  | 3606481168368 | ZB | M9- Multi9 | M9- Multi9 | 8536201090 | MULTI9 C60SP 2P C 16A 10KA 480Y/277V UL1 | M9 C60SP 2PC 16A 10KA 480Y/277V UL1077 | MULTI9 C60SP 2P C 16A 10KA UL1077 | MULTI9 C60SP 2P C 16A 10KA UL1077 | 40.22 | 7.5 | 8.5 | 227 | 3.6 | 6 | 1 | 5.14 |  |  | FR
|  | M9F22220 | 40.76 | 6 |  | 3606481168351 | ZB | M9- Multi9 | M9- Multi9 | 8536201090 | M9 Disjoncteur C60SP 2P 20A C UL1077 | M9 C60SP 2PC 20A 10KA 480Y/277V UL1077 | MULTI9 C60SP 2P C 20A 10KA UL1077 | MULTI9 C60SP 2P C 20A 10KA UL1077 | 40.76 | 7.5 | 8.5 | 230 | 3.6 | 6 | 1 | 5.14 |  |  | FR
|  | M9F22225 | 40.76 | 13 |  | 3606481168344 | ZB | M9- Multi9 | M9- Multi9 | 8536201090 | MULTI9 C60SP 2P C 25A 10KA 480Y/277V UL1 | M9 C60SP 2PC 25A 10KA 480Y/277V UL1077 | MULTI9 C60SP 2P C 25A 10KA UL1077 | MULTI9 C60SP 2P C 25A 10KA UL1077 | 40.76 | 7.5 | 8.5 | 230 | 3.6 | 6 | 1 | 5.14 |  |  | FR
|  | M9F22232 | 106.32 | 6 |  | 3606481168337 | ZB | M9- Multi9 | M9- Multi9 | 8536201090 | M9 Disjoncteur C60SP 2P 32A C UL1077 | M9 C60SP 2PC 32A 10KA 480Y/277V UL1077 | MULTI9 C60SP 2P C 32A 10KA UL1077 | MULTI9 C60SP 2P C 32A 10KA UL1077 | 106.32 | 7.5 | 8.5 | 250 | 3.6 | 6 | 1 | 5.14 |  |  | FR
|  | M9F22240 | 104.99 | 13 |  | 3606481168320 | ZB | M9- Multi9 | M9- Multi9 | 8536201090 | M9 Disjoncteur C60SP 2P 40A C UL1077 | M9 C60SP 2PC 40A 5KA 480Y/277V UL1077 | MULTI9 C60SP 2P C 40A 5KA UL1077 | MULTI9 C60SP 2P C 40A 5KA UL1077 | 104.99 | 7.5 | 8.5 | 242 | 3.6 | 6 | 1 | 5.14 |  |  | FR
|  | M9F22245 | 83.99 | 13 |  | 3606481168313 | ZB | M9- Multi9 | M9- Multi9 | 8536201090 | M9 Disjoncteur C60SP 2P 45A C UL1077 | MULTI9 C60SP 2P C 45A 5KA UL1077 | MULTI9 C60SP 2P C 45A 5KA UL1077 | MULTI9 C60SP 2P C 45A 5KA UL1077 | 83.99 | 7.5 | 8.5 | 246 | 3.6 | 6 | 1 | 5.14 |  |  | FR
|  | M9F22250 | 83.99 | 13 |  | 3606481168306 | ZB | M9- Multi9 | M9- Multi9 | 8536201090 | M9 Disjoncteur C60SP 2P 50A C UL1077 | M9 C60SP 2PC 50A 5KA 480Y/277V UL1077 | MULTI9 C60SP 2P C 50A 5KA UL1077 | MULTI9 C60SP 2P C 50A 5KA UL1077 | 83.99 | 7.5 | 8.5 | 245 | 3.6 | 6 | 1 | 5.14 |  |  | FR
|  | M9F22263 | 86.66 | 6 |  | 3606481168290 | ZB | M9- Multi9 | M9- Multi9 | 8536201090 | M9 Disjoncteur C60SP 2P 63A C UL1077 | M9 C60SP 2PC 63A 5KA 480Y/277V UL1077 | MULTI9 C60SP 2P C 63A 5KA UL1077 | MULTI9 C60SP 2P C 63A 5KA UL1077 | 86.66 | 3.6 | 8.5 | 251 | 7.5 | 6 | 1 | 5.14 |  |  | FR
|  | M9F22302 | 66.79 | 6 |  | 3606481168580 | ZB | M9- Multi9 | M9- Multi9 | 8536201090 | MULTI9 C60SP 3P C 2A 10KA 480Y/277V UL10 | M9 C60SP 3PC 2A 10KA 480Y/277V UL1077 | MULTI9 C60SP 3P C 2A 10KA UL1077 | MULTI9 C60SP 3P C 2A 10KA UL1077 | 66.79 | 7.5 | 8.5 | 349 | 5.4 | 4 | 1 | 5.14 |  |  | FR
|  | M9F22306 | 68.62 | 2 |  | 3606481168573 | ZB | M9- Multi9 | M9- Multi9 | 8536201090 | MULTI9 C60SP 3P C 6A 10KA 480Y/277V UL10 | M9 C60SP 3PC 6A 10KA 480Y/277V UL1077 | MULTI9 C60SP 3P C 6A 10KA UL1077 | MULTI9 C60SP 3P C 6A 10KA UL1077 | 68.62 | 7.5 | 8.5 | 339 | 5.4 | 4 | 1 | 5.14 |  |  | FR
|  | M9F22308 | 64.62 | 13 |  | 3606481168566 | ZB | M9- Multi9 | M9- Multi9 | 8536201090 | M9 Disjoncteur C60SP 3P 8A C UL1077 | M9 C60SP 3PC 8A 10KA 480Y/277V UL1077 | MULTI9 C60SP 3P C 8A 10KA UL1077 | MULTI9 C60SP 3P C 8A 10KA UL1077 | 64.62 | 8.5 | 5.4 | 337 | 7.5 | 4 | 4 | 5.14 |  |  | FR
|  | M9F22310 | 60.38 | 2 |  | 3606481168559 | ZB | M9- Multi9 | M9- Multi9 | 8536201090 | MULTI9 C60SP 3P C 10A 10KA 480Y/277V UL1 | M9 C60SP 3PC 10A 10KA 480Y/277V UL1077 | MULTI9 C60SP 3P C 10A 10KA UL1077 | MULTI9 C60SP 3P C 10A 10KA UL1077 | 60.38 | 7.5 | 8.5 | 335 | 5.4 | 4 | 1 | 5.14 |  |  | FR
|  | M9F22313 | 60.65 | 6 |  | 3606481168542 | ZB | M9- Multi9 | M9- Multi9 | 8536201090 | MULTI9 C60SP 3P C 13A 10KA 480Y/277V UL1 | MULTI9 C60SP 3P C 13A 10KA UL1077 | MULTI9 C60SP 3P C 13A 10KA UL1077 | MULTI9 C60SP 3P C 13A 10KA UL1077 | 60.65 | 5.4 | 8.5 | 338 | 7.5 | 4 | 1 | 5.14 |  |  | FR
|  | M9F22316 | 60.38 | 2 |  | 3606481168535 | ZB | M9- Multi9 | M9- Multi9 | 8536201090 | MULTI9 C60SP 3P C 16A 10KA 480Y/277V UL1 | M9 C60SP 3PC 16A 10KA 480Y/277V UL1077 | MULTI9 C60SP 3P C 16A 10KA UL1077 | MULTI9 C60SP 3P C 16A 10KA UL1077 | 60.38 | 5.5 | 8 | 342 | 7.5 | 4 | 1 | 5.14 |  |  | FR
|  | M9F22320 | 61.23 | 6 |  | 3606481168528 | ZB | M9- Multi9 | M9- Multi9 | 8536201090 | MULTI9 C60SP 3P C 20A 10KA 480Y/277V UL1 | M9 C60SP 3PC 20A 10KA 480Y/277V UL1077 | MULTI9 C60SP 3P C 20A 10KA UL1077 | MULTI9 C60SP 3P C 20A 10KA UL1077 | 61.23 | 7.5 | 8.5 | 343.9 | 5.4 | 4 | 1 | 5.14 |  |  | FR
|  | M9F22325 | 61.33 | 6 |  | 3606481168511 | ZB | M9- Multi9 | M9- Multi9 | 8536201090 | M9 Disjoncteur C60SP 3P 25A C UL1077 | M9 C60SP 3PC 25A 10KA 480Y/277V UL1077 | MULTI9 C60SP 3P C 25A 10KA UL1077 | MULTI9 C60SP 3P C 25A 10KA UL1077 | 61.33 | 7.5 | 8.5 | 344.9 | 5.4 | 4 | 1 | 5.14 |  |  | FR
|  | M9F22332 | 119.19 | 6 |  | 3606481168504 | ZB | M9- Multi9 | M9- Multi9 | 8536201090 | M9 Disjoncteur C60SP 3P 32A C UL1077 | M9 C60SP 3PC 32A 10KA 480Y/277V UL1077 | MULTI9 C60SP 3P C 32A 10KA UL1077 | MULTI9 C60SP 3P C 32A 10KA UL1077 | 119.19 | 5.4 | 8.5 | 376 | 7.5 | 4 | 1 | 5.14 |  |  | FR
|  | M9F22340 | 119.19 | 6 |  | 3606481168498 | ZB | M9- Multi9 | M9- Multi9 | 8536201090 | MULTI9 C60SP 3P C 40A 5KA 480Y/277V UL10 | M9 C60SP 3PC 40A 5KA 480Y/277V UL1077 | MULTI9 C60SP 3P C 40A 5KA UL1077 | MULTI9 C60SP 3P C 40A 5KA UL1077 | 119.19 | 7.5 | 8.5 | 368 | 5.4 | 4 | 1 | 5.14 |  |  | FR
|  | M9F22345 | 119.19 | 13 |  | 3606481168481 | ZB | M9- Multi9 | M9- Multi9 | 8536201090 | M9 Disjoncteur C60SP 3P 45A C UL1077 | MULTI9 C60SP 3P C 45A 5KA UL1077 | MULTI9 C60SP 3P C 45A 5KA UL1077 | MULTI9 C60SP 3P C 45A 5KA UL1077 | 119.19 | 7.5 | 8.5 | 368 | 5.4 | 4 | 1 | 5.14 |  |  | FR
|  | M9F22350 | 119.19 | 6 |  | 3606481168474 | ZB | M9- Multi9 | M9- Multi9 | 8536201090 | M9 Disjoncteur C60SP 3P 50A C UL1077 | M9 C60SP 3PC 50A 5KA 480Y/277V UL1077 | MULTI9 C60SP 3P C 50A 5KA UL1077 | MULTI9 C60SP 3P C 50A 5KA UL1077 | 119.19 | 7.5 | 8.5 | 372 | 5.4 | 4 | 1 | 5.14 |  |  | FR
|  | M9F22363 | 126.4 | 6 |  | 3606481168467 | ZB | M9- Multi9 | M9- Multi9 | 8536201090 | MULTI9 C60SP 3P C 63A 5KA 480Y/277V UL10 | M9 C60SP 3PC 63A 5KA 480Y/277V UL1077 | MULTI9 C60SP 3P C 63A 5KA UL1077 | MULTI9 C60SP 3P C 63A 5KA UL1077 | 126.4 | 5.4 | 8.5 | 378 | 7.5 | 4 | 1 | 5.14 |  |  | FR
|  | M9F22402 | 89.15 | 6 |  | 3606481168719 | ZB | M9- Multi9 | M9- Multi9 | 8536201090 | M9 Disjoncteur C60SP 4P 2A C UL1077 | M9 C60SP 4PC 2A 10KA 480Y/277V UL1077 | MULTI9 C60SP 4P C 2A 10KA UL1077 | MULTI9 C60SP 4P C 2A 10KA UL1077 | 89.15 | 7.2 | 8.5 | 462 | 7.5 | 3 | 1 | 5.14 |  |  | FR
|  | M9F22406 | 91.57 | 13 |  | 3606481168702 | ZB | M9- Multi9 | M9- Multi9 | 8536201090 | M9 Disjoncteur C60SP 4P 6A C UL1077 | M9 C60SP 4PC 6A 10KA 480Y/277V UL1077 | MULTI9 C60SP 4P C 6A 10KA UL1077 | MULTI9 C60SP 4P C 6A 10KA UL1077 | 91.57 | 7.2 | 8.5 | 450 | 7.5 | 3 | 1 | 5.14 |  |  | FR
|  | M9F22408 | 86.17 | 13 |  | 3606481168696 | ZB | M9- Multi9 | M9- Multi9 | 8536201090 | M9 Disjoncteur C60SP 4P 8A C UL1077 | M9 C60SP 4PC 8A 10KA 480Y/277V UL1077 | MULTI9 C60SP 4P C 8A 10KA UL1077 | MULTI9 C60SP 4P C 8A 10KA UL1077 | 86.17 | 7.2 | 8.5 | 446 | 7.5 | 3 | 1 | 5.14 |  |  | FR
|  | M9F22410 | 80.52 | 6 |  | 3606481168689 | ZB | M9- Multi9 | M9- Multi9 | 8536201090 | M9 Disjoncteur C60SP 4P 10A C UL1077 | M9 C60SP 4PC 10A 10KA 480Y/277V UL1077 | MULTI9 C60SP 4P C 10A 10KA UL1077 | MULTI9 C60SP 4P C 10A 10KA UL1077 | 80.52 | 7.2 | 8.5 | 444 | 7.5 | 3 | 1 | 5.14 |  |  | FR
|  | M9F22413 | 80.93 | 13 |  | 3606481168672 | ZB | M9- Multi9 | M9- Multi9 | 8536201090 | M9 Disjoncteur C60SP 4P 13A C UL1077 | MULTI9 C60SP 4P C 13A 10KA UL1077 | MULTI9 C60SP 4P C 13A 10KA UL1077 | MULTI9 C60SP 4P C 13A 10KA UL1077 | 80.93 | 7.5 | 8.5 | 449 | 7.2 | 3 | 3 | 5.14 |  |  | FR
|  | M9F22416 | 80.52 | 6 |  | 3606481168665 | ZB | M9- Multi9 | M9- Multi9 | 8536201090 | M9 Disjoncteur C60SP 4P 16A C UL1077 | M9 C60SP 4PC 16A 10KA 480Y/277V UL1077 | MULTI9 C60SP 4P C 16A 10KA UL1077 | MULTI9 C60SP 4P C 16A 10KA UL1077 | 80.52 | 7.2 | 8.5 | 456 | 7.5 | 3 | 1 | 5.14 |  |  | FR
|  | M9F22420 | 81.77 | 6 |  | 3606481168658 | ZB | M9- Multi9 | M9- Multi9 | 8536201090 | M9 Disjoncteur C60SP 4P 20A C UL1077 | M9 C60SP 4PC 20A 10KA 480Y/277V UL1077 | MULTI9 C60SP 4P C 20A 10KA UL1077 | MULTI9 C60SP 4P C 20A 10KA UL1077 | 81.77 | 7.2 | 8.5 | 462 | 7.5 | 3 | 1 | 5.14 |  |  | FR
|  | M9F22425 | 81.77 | 13 |  | 3606481168641 | ZB | M9- Multi9 | M9- Multi9 | 8536201090 | M9 Disjoncteur C60SP 4P 25A C UL1077 | M9 C60SP 4PC 25A 10KA 480Y/277V UL1077 | MULTI9 C60SP 4P C 25A 10KA UL1077 | MULTI9 C60SP 4P C 25A 10KA UL1077 | 81.77 | 7.5 | 8.5 | 463 | 7.2 | 3 | 1 | 5.14 |  |  | FR
|  | M9F22432 | 205.61 | 6 |  | 3606481168634 | ZB | M9- Multi9 | M9- Multi9 | 8536201090 | M9 Disjoncteur C60SP 4P 32A C UL1077 | M9 C60SP 4PC 32A 10KA 480Y/277V UL1077 | MULTI9 C60SP 4P C 32A 10KA UL1077 | MULTI9 C60SP 4P C 32A 10KA UL1077 | 205.61 | 7.5 | 8.5 | 501 | 7.2 | 3 | 1 | 5.14 |  |  | FR
|  | M9F22440 | 202.88 | 13 |  | 3606481168627 | ZB | M9- Multi9 | M9- Multi9 | 8536201090 | M9 Disjoncteur C60SP 4P 40A C UL1077 | M9 C60SP 4PC 40A 5KA 480Y/277V UL1077 | MULTI9 C60SP 4P C 40A 5KA UL1077 | MULTI9 C60SP 4P C 40A 5KA UL1077 | 202.88 | 7.2 | 8.5 | 492 | 7.5 | 3 | 1 | 5.14 |  |  | FR
|  | M9F22445 | 160.66 | 13 |  | 3606481168610 | ZB | M9- Multi9 | M9- Multi9 | 8536201090 | M9 Disjoncteur C60SP 4P 45A C UL1077 | MULTI9 C60SP 4P C 45A 5KA UL1077 | MULTI9 C60SP 4P C 45A 5KA UL1077 | MULTI9 C60SP 4P C 45A 5KA UL1077 | 160.66 | 7.2 | 8.5 | 495 | 7.5 | 3 | 1 | 5.14 |  |  | FR
|  | M9F22450 | 160.66 | 13 |  | 3606481168603 | ZB | M9- Multi9 | M9- Multi9 | 8536201090 | M9 Disjoncteur C60SP 4P 50A C UL1077 | M9 C60SP 4PC 50A 5KA 480Y/277V UL1077 | MULTI9 C60SP 4P C 50A 5KA UL1077 | MULTI9 C60SP 4P C 50A 5KA UL1077 | 160.66 | 7.2 | 8.5 | 495 | 7.5 | 3 | 1 | 5.14 |  |  | FR
|  | M9F22463 | 166.13 | 6 |  | 3606481168597 | ZB | M9- Multi9 | M9- Multi9 | 8536201090 | M9 Disjoncteur C60SP 4P 63A C UL1077 | M9 C60SP 4PC 63A 5KA 480Y/277V UL1077 | MULTI9 C60SP 4P C 63A 5KA UL1077 | MULTI9 C60SP 4P C 63A 5KA UL1077 | 166.13 | 7.5 | 8.5 | 506 | 7.2 | 3 | 1 | 5.14 |  |  | FR
|  | M9F23101 | 29.19 | 6 |  | 3606481168887 | ZB | M9- Multi9 | M9- Multi9 | 8536201090 | M9 Disjoncteur C60SP 1P 1A D UL1077 | MULTI9 C60SP 1PD 1A 10KA 277V UL1077 | MULTI9 C60SP 1P 1A 10KA UL1077 | MULTI9 C60SP 1P 1A 10KA UL1077 | 29.19 | 7.5 | 8.5 | 117 | 1.8 | 12 | 1 | 5.14 |  |  | FR
|  | M9F23102 | 21.98 | 6 |  | 3606481168870 | ZB | M9- Multi9 | M9- Multi9 | 8536201090 | M9 Disjoncteur C60SP 1P 2A D UL1077 | MULTI9 C60SP 1PD 2A 10KA 277V UL1077 | MULTI9 C60SP 1P 2A 10KA UL1077 | MULTI9 C60SP 1P 2A 10KA UL1077 | 21.98 | 7.5 | 8.5 | 115 | 1.8 | 12 | 1 | 5.14 |  |  | FR
|  | M9F23103 | 21.72 | 13 |  | 3606481168863 | ZB | M9- Multi9 | M9- Multi9 | 8536201090 | M9 Disjoncteur C60SP 1P 3A D UL1077 | MULTI9 C60SP 1PD 3A 10KA 277V UL1077 | MULTI9 C60SP 1P 3A 10KA UL1077 | MULTI9 C60SP 1P 3A 10KA UL1077 | 21.72 | 7.5 | 8.5 | 115 | 1.8 | 12 | 1 | 5.14 |  |  | FR
|  | M9F23104 | 21.72 | 6 |  | 3606481168856 | ZB | M9- Multi9 | M9- Multi9 | 8536201090 | M9 Disjoncteur C60SP 1P 4A D UL1077 | MULTI9 C60SP 1PD 4A 10KA 277V UL1077 | MULTI9 C60SP 1P 4A 10KA UL1077 | MULTI9 C60SP 1P 4A 10KA UL1077 | 21.72 | 7.5 | 8.5 | 115 | 1.8 | 12 | 1 | 5.14 |  |  | FR
|  | M9F23105 | 22.75 | 6 |  | 3606481168849 | ZB | M9- Multi9 | M9- Multi9 | 8536201090 | M9 Disjoncteur C60SP 1P 5A D UL1077 | MULTI9 C60SP 1PD 5A 10KA 277V UL1077 | MULTI9 C60SP 1P 5A 10KA UL1077 | MULTI9 C60SP 1P 5A 10KA UL1077 | 22.75 | 7.3 | 8.5 | 115 | 1.8 | 12 | 1 | 5.14 |  |  | FR
|  | M9F23106 | 22.75 | 2 |  | 3606481168832 | ZB | M9- Multi9 | M9- Multi9 | 8536201090 | M9 Disjoncteur C60SP 1P 6A D UL1077 | MULTI9 C60SP 1PD 6A 10KA 277V UL1077 | MULTI9 C60SP 1P 6A 10KA UL1077 | MULTI9 C60SP 1P 6A 10KA UL1077 | 22.75 | 7.5 | 8.5 | 112 | 1.8 | 12 | 1 | 5.14 |  |  | FR
|  | M9F23108 | 21.22 | 13 |  | 3606481168825 | ZB | M9- Multi9 | M9- Multi9 | 8536201090 | M9 Disjoncteur C60SP 1P 8A D UL1077 | MULTI9 C60SP 1PD 8A 10KA 277V UL1077 | MULTI9 C60SP 1P 8A 10KA UL1077 | MULTI9 C60SP 1P 8A 10KA UL1077 | 21.22 | 1.8 | 8.5 | 111 | 7.5 | 12 | 1 | 5.14 |  |  | FR
|  | M9F23110 | 20.06 | 6 |  | 3606481168818 | ZB | M9- Multi9 | M9- Multi9 | 8536201090 | M9 Disjoncteur C60SP 1P 10A D UL1077 | MULTI9 C60SP 1PD 10A 10KA 277V UL1077 | MULTI9 C60SP 1P 10A 10KA UL1077 | MULTI9 C60SP 1P 10A 10KA UL1077 | 20.06 | 7.5 | 8.5 | 111 | 1.8 | 12 | 1 | 5.14 |  |  | FR
|  | M9F23113 | 20.18 | 13 |  | 3606481168801 | ZB | M9- Multi9 | M9- Multi9 | 8536201090 | M9 Disjoncteur C60SP 1P 13A D UL1077 | MULTI9 C60SP 1P 13A 10KA UL1077 | MULTI9 C60SP 1P 13A 10KA UL1077 | MULTI9 C60SP 1P 13A 10KA UL1077 | 20.18 | 1.8 | 8.5 | 111 | 7.5 | 12 | 1 | 5.14 |  |  | FR
|  | M9F23116 | 20.06 | 6 |  | 3606481168795 | ZB | M9- Multi9 | M9- Multi9 | 8536201090 | M9 Disjoncteur C60SP 1P 16A D UL1077 | MULTI9 C60SP 1PD 16A 10KA 277V UL1077 | MULTI9 C60SP 1P 16A 10KA UL1077 | MULTI9 C60SP 1P 16A 10KA UL1077 | 20.06 | 1.8 | 8.5 | 112 | 7.5 | 12 | 1 | 5.14 |  |  | FR
|  | M9F23120 | 20.37 | 13 |  | 3606481168788 | ZB | M9- Multi9 | M9- Multi9 | 8536201090 | M9 Disjoncteur C60SP 1P 20A D UL1077 | MULTI9 C60SP 1PD 20A 10KA 277V UL1077 | MULTI9 C60SP 1P 20A 10KA UL1077 | MULTI9 C60SP 1P 20A 10KA UL1077 | 20.37 | 1.8 | 8.5 | 113 | 7.5 | 12 | 1 | 5.14 |  |  | FR
|  | M9F23125 | 26.68 | 6 |  | 3606481168771 | ZB | M9- Multi9 | M9- Multi9 | 8536201090 | M9 Disjoncteur C60SP 1P 25A D UL1077 | MULTI9 C60SP 1PD 25A 10KA 277V UL1077 | MULTI9 C60SP 1P 25A 10KA UL1077 | MULTI9 C60SP 1P 25A 10KA UL1077 | 26.68 | 1.8 | 8.5 | 115 | 7.5 | 12 | 1 | 5.14 |  |  | FR
|  | M9F23132 | 38.58 | 13 |  | 3606481168764 | ZB | M9- Multi9 | M9- Multi9 | 8536201090 | M9 Disjoncteur C60SP 1P 32A D UL1077 | MULTI9 C60SP 1PD 32A 10KA 277V UL1077 | MULTI9 C60SP 1P 32A 10KA UL1077 | MULTI9 C60SP 1P 32A 10KA UL1077 | 38.58 | 7.5 | 8.5 | 125 | 1.8 | 12 | 1 | 5.14 |  |  | FR
|  | M9F23140 | 39.27 | 13 |  | 3606481168757 | ZB | M9- Multi9 | M9- Multi9 | 8536201090 | M9 Disjoncteur C60SP 1P 40A D UL1077 | MULTI9 C60SP 1PD 40A 5KA 277V UL1077 | MULTI9 C60SP 1P 40A 5KA UL1077 | MULTI9 C60SP 1P 40A 5KA UL1077 | 39.27 | 7.5 | 8.5 | 121 | 1.8 | 12 | 1 | 5.14 |  |  | FR
|  | M9F23170 | 73.53 | 6 |  | 3606481168894 | ZB | M9- Multi9 | M9- Multi9 | 8536201090 | M9 Disjoncteur C60SP 1P 0,5A D UL1077 | MULTI9 C60SP 1PD 0.5A 10KA 277V UL1077 | MULTI9 C60SP 1P D 0,5A 10KA UL1077 | MULTI9 C60SP 1P D 0,5A 10KA UL1077 | 73.53 | 7.5 | 8.5 | 112 | 1.8 | 12 | 1 | 5.14 |  |  | FR
|  | M9F23201 | 58.56 | 6 |  | 3606481169068 | ZB | M9- Multi9 | M9- Multi9 | 8536201090 | M9 Disjoncteur C60SP 2P 1A D UL1077 | M9 C60SP 2PD 1A 10KA 480Y/277V UL1077 | MULTI9 C60SP 2P D 1A 10KA UL1077 | MULTI9 C60SP 2P D 1A 10KA UL1077 | 58.56 | 3.6 | 8.5 | 234 | 7.5 | 6 | 1 | 5.14 |  |  | FR
|  | M9F23202 | 44.41 | 6 |  | 3606481169051 | ZB | M9- Multi9 | M9- Multi9 | 8536201090 | MULTI9 C60SP 2P D 2A 10KA 480Y/277V UL10 | M9 C60SP 2PD 2A 10KA 480Y/277V UL1077 | MULTI9 C60SP 2P D 2A 10KA UL1077 | MULTI9 C60SP 2P D 2A 10KA UL1077 | 44.41 | 3.6 | 8.5 | 231 | 7.5 | 6 | 1 | 5.14 |  |  | FR
|  | M9F23203 | 43.48 | 6 |  | 3606481169044 | ZB | M9- Multi9 | M9- Multi9 | 8536201090 | M9 Disjoncteur C60SP 2P 3A D UL1077 | M9 C60SP 2PD 3A 10KA 480Y/277V UL1077 | MULTI9 C60SP 2P D 3A 10KA UL1077 | MULTI9 C60SP 2P D 3A 10KA UL1077 | 43.48 | 7.5 | 8.5 | 230 | 3.6 | 6 | 1 | 5.14 |  |  | FR
|  | M9F23204 | 43.48 | 2 |  | 3606481169037 | ZB | M9- Multi9 | M9- Multi9 | 8536201090 | M9 Disjoncteur C60SP 2P 4A D UL1077 | M9 C60SP 2PD 4A 10KA 480Y/277V UL1077 | MULTI9 C60SP 2P D 4A 10KA UL1077 | MULTI9 C60SP 2P D 4A 10KA UL1077 | 43.48 | 7.5 | 8.5 | 230 | 3.6 | 6 | 1 | 5.14 |  |  | FR
|  | M9F23205 | 45.75 | 6 |  | 3606481169020 | ZB | M9- Multi9 | M9- Multi9 | 8536201090 | M9 Disjoncteur C60SP 2P 5A D UL1077 | M9 C60SP 2PD 5A 10KA 480Y/277V UL1077 | MULTI9 C60SP 2P D 5A 10KA UL1077 | MULTI9 C60SP 2P D 5A 10KA UL1077 | 45.75 | 3.6 | 8.5 | 230 | 7.5 | 6 | 1 | 5.14 |  |  | FR
|  | M9F23206 | 45.75 | 6 |  | 3606481169013 | ZB | M9- Multi9 | M9- Multi9 | 8536201090 | MULTI9 C60SP 2P D 6A 10KA 480Y/277V UL10 | M9 C60SP 2PD 6A 10KA 480Y/277V UL1077 | MULTI9 C60SP 2P D 6A 10KA UL1077 | MULTI9 C60SP 2P D 6A 10KA UL1077 | 45.75 | 7.5 | 8.5 | 226 | 3.6 | 6 | 1 | 5.14 |  |  | FR
|  | M9F23208 | 42.9 | 13 |  | 3606481169006 | ZB | M9- Multi9 | M9- Multi9 | 8536201090 | M9 Disjoncteur C60SP 2P 8A D UL1077 | M9 C60SP 2PD 8A 10KA 480Y/277V UL1077 | MULTI9 C60SP 2P D 8A 10KA UL1077 | MULTI9 C60SP 2P D 8A 10KA UL1077 | 42.9 | 7.5 | 8.5 | 225 | 3.6 | 6 | 1 | 5.14 |  |  | FR
|  | M9F23210 | 40.22 | 2 |  | 3606481168993 | ZB | M9- Multi9 | M9- Multi9 | 8536201090 | MULTI9 C60SP 2P D 10A 10KA 480Y/277V UL1 | M9 C60SP 2PD 10A 10KA 480Y/277V UL1077 | MULTI9 C60SP 2P D 10A 10KA UL1077 | MULTI9 C60SP 2P D 10A 10KA UL1077 | 40.22 | 7.5 | 8.5 | 221 | 3.6 | 6 | 1 | 5.14 |  |  | FR
|  | M9F23213 | 40.41 | 6 |  | 3606481168986 | ZB | M9- Multi9 | M9- Multi9 | 8536201090 | MULTI9 C60SP 2P D 13A 10KA 480Y/277V UL1 | MULTI9 C60SP 2P D 13A 10KA UL1077 | MULTI9 C60SP 2P D 13A 10KA UL1077 | MULTI9 C60SP 2P D 13A 10KA UL1077 | 40.41 | 3.6 | 8.5 | 225 | 7.5 | 6 | 1 | 5.14 |  |  | FR
|  | M9F23216 | 40.22 | 6 |  | 3606481168979 | ZB | M9- Multi9 | M9- Multi9 | 8536201090 | MULTI9 C60SP 2P D 16A 10KA 480Y/277V UL1 | M9 C60SP 2PD 16A 10KA 480Y/277V UL1077 | MULTI9 C60SP 2P D 16A 10KA UL1077 | MULTI9 C60SP 2P D 16A 10KA UL1077 | 40.22 | 7.5 | 8.5 | 228 | 3.6 | 6 | 1 | 5.14 |  |  | FR
|  | M9F23220 | 40.76 | 6 |  | 3606481168962 | ZB | M9- Multi9 | M9- Multi9 | 8536201090 | M9 Disjoncteur C60SP 2P 20A D UL1077 | M9 C60SP 2PD 20A 10KA 480Y/277V UL1077 | MULTI9 C60SP 2P D 20A 10KA UL1077 | MULTI9 C60SP 2P D 20A 10KA UL1077 | 40.76 | 3.6 | 8.5 | 230 | 7.5 | 6 | 1 | 5.14 |  |  | FR
|  | M9F23225 | 53.47 | 6 |  | 3606481168955 | ZB | M9- Multi9 | M9- Multi9 | 8536201090 | M9 Disjoncteur C60SP 2P 25A D UL1077 | M9 C60SP 2PD 25A 10KA 480Y/277V UL1077 | MULTI9 C60SP 2P D 25A 10KA UL1077 | MULTI9 C60SP 2P D 25A 10KA UL1077 | 53.47 | 3.6 | 8.5 | 230 | 7.5 | 6 | 1 | 5.14 |  |  | FR
|  | M9F23232 | 84.64 | 6 |  | 3606481168948 | ZB | M9- Multi9 | M9- Multi9 | 8536201090 | M9 Disjoncteur C60SP 2P 32A D UL1077 | M9 C60SP 2PD 32A 10KA 480Y/277V UL1077 | MULTI9 C60SP 2P D 32A 10KA UL1077 | MULTI9 C60SP 2P D 32A 10KA UL1077 | 84.64 | 3.6 | 8.5 | 250 | 7.5 | 6 | 1 | 5.14 |  |  | FR
|  | M9F23240 | 86 | 6 |  | 3606481168931 | ZB | M9- Multi9 | M9- Multi9 | 8536201090 | M9 Disjoncteur C60SP 2P 40A D UL1077 | M9 C60SP 2PD 40A 5KA 480Y/277V UL1077 | MULTI9 C60SP 2P D 40A 5KA UL1077 | MULTI9 C60SP 2P D 40A 5KA UL1077 | 86 | 3.6 | 8.5 | 244 | 7.5 | 6 | 1 | 5.14 |  |  | FR
|  | M9F23302 | 66.79 | 6 |  | 3606481169198 | ZB | M9- Multi9 | M9- Multi9 | 8536201090 | M9 Disjoncteur C60SP 3P 2A D UL1077 | M9 C60SP 3PD 2A 10KA 480Y/277V UL1077 | MULTI9 C60SP 3P D 2A 10KA UL1077 | MULTI9 C60SP 3P D 2A 10KA UL1077 | 66.79 | 5.4 | 8.5 | 354 | 7.5 | 4 | 1 | 5.14 |  |  | FR
|  | M9F23306 | 68.62 | 2 |  | 3606481169181 | ZB | M9- Multi9 | M9- Multi9 | 8536201090 | MULTI9 C60SP 3P D 6A 10KA 480Y/277V UL10 | M9 C60SP 3PD 6A 10KA 480Y/277V UL1077 | MULTI9 C60SP 3P D 6A 10KA UL1077 | MULTI9 C60SP 3P D 6A 10KA UL1077 | 68.62 | 7.5 | 8.5 | 338 | 5.4 | 4 | 1 | 5.14 |  |  | FR
|  | M9F23308 | 64.62 | 6 |  | 3606481169174 | ZB | M9- Multi9 | M9- Multi9 | 8536201090 | M9 Disjoncteur C60SP 3P 8A D UL1077 | M9 C60SP 3PD 8A 10KA 480Y/277V UL1077 | MULTI9 C60SP 3P D 8A 10KA UL1077 | MULTI9 C60SP 3P D 8A 10KA UL1077 | 64.62 | 5.4 | 8.5 | 335 | 7.5 | 4 | 1 | 5.14 |  |  | FR
|  | M9F23310 | 60.38 | 2 |  | 3606481169167 | ZB | M9- Multi9 | M9- Multi9 | 8536201090 | MULTI9 C60SP 3P D 10A 10KA 480Y/277V UL1 | M9 C60SP 3PD 10A 10KA 480Y/277V UL1077 | MULTI9 C60SP 3P D 10A 10KA UL1077 | MULTI9 C60SP 3P D 10A 10KA UL1077 | 60.38 | 7.5 | 8.5 | 332 | 5.4 | 4 | 1 | 5.14 |  |  | FR
|  | M9F23313 | 60.65 | 13 |  | 3606481169150 | ZB | M9- Multi9 | M9- Multi9 | 8536201090 | M9 Disjoncteur C60SP 3P 13A D UL1077 | MULTI9 C60SP 3P D 13A 10KA UL1077 | MULTI9 C60SP 3P D 13A 10KA UL1077 | MULTI9 C60SP 3P D 13A 10KA UL1077 | 60.65 | 8.5 | 5.4 | 338 | 7.5 | 4 | 1 | 5.14 |  |  | FR
|  | M9F23316 | 60.38 | 6 |  | 3606481169143 | ZB | M9- Multi9 | M9- Multi9 | 8536201090 | MULTI9 C60SP 3P D 16A 10KA 480Y/277V UL1 | M9 C60SP 3PD 16A 10KA 480Y/277V UL1077 | MULTI9 C60SP 3P D 16A 10KA UL1077 | MULTI9 C60SP 3P D 16A 10KA UL1077 | 60.38 | 7.5 | 8.5 | 342 | 5.4 | 4 | 1 | 5.14 |  |  | FR
|  | M9F23320 | 61.23 | 6 |  | 3606481169136 | ZB | M9- Multi9 | M9- Multi9 | 8536201090 | MULTI9 C60SP 3P D 20A 10KA 480Y/277V UL1 | M9 C60SP 3PD 20A 10KA 480Y/277V UL1077 | MULTI9 C60SP 3P D 20A 10KA UL1077 | MULTI9 C60SP 3P D 20A 10KA UL1077 | 61.23 | 7.5 | 8.5 | 348 | 5.4 | 4 | 1 | 5.14 |  |  | FR
|  | M9F23325 | 80.13 | 6 |  | 3606481169129 | ZB | M9- Multi9 | M9- Multi9 | 8536201090 | MULTI9 C60SP 3P D 25A 10KA 480Y/277V UL1 | M9 C60SP 3PD 25A 10KA 480Y/277V UL1077 | MULTI9 C60SP 3P D 25A 10KA UL1077 | MULTI9 C60SP 3P D 25A 10KA UL1077 | 80.13 | 7.5 | 8.5 | 344.9 | 5.4 | 4 | 1 | 5.14 |  |  | FR
|  | M9F23332 | 123.43 | 6 |  | 3606481169112 | ZB | M9- Multi9 | M9- Multi9 | 8536201090 | MULTI9 C60SP 3P D 32A 10KA 480Y/277V UL1 | M9 C60SP 3PD 32A 10KA 480Y/277V UL1077 | MULTI9 C60SP 3P D 32A 10KA UL1077 | MULTI9 C60SP 3P D 32A 10KA UL1077 | 123.43 | 5.4 | 8.5 | 376 | 7.5 | 4 | 1 | 5.14 |  |  | FR
|  | M9F23340 | 125.35 | 6 |  | 3606481169105 | ZB | M9- Multi9 | M9- Multi9 | 8536201090 | MULTI9 C60SP 3P D 40A 5KA 480Y/277V UL10 | M9 C60SP 3PD 40A 5KA 480Y/277V UL1077 | MULTI9 C60SP 3P D 40A 5KA UL1077 | MULTI9 C60SP 3P D 40A 5KA UL1077 | 125.35 | 5.4 | 8.5 | 367 | 7.5 | 4 | 1 | 5.14 |  |  | FR
|  | M9F23402 | 89.15 | 13 |  | 3606481169327 | ZB | M9- Multi9 | M9- Multi9 | 8536201090 | M9 Disjoncteur C60SP 4P 2A D UL1077 | M9 C60SP 4PD 2A 10KA 480Y/277V UL1077 | MULTI9 C60SP 4P D 2A 10KA UL1077 | MULTI9 C60SP 4P D 2A 10KA UL1077 | 89.15 | 7.5 | 8.5 | 462 | 7.2 | 3 | 3 | 5.14 |  |  | FR
|  | M9F23406 | 91.57 | 13 |  | 3606481169310 | ZB | M9- Multi9 | M9- Multi9 | 8536201090 | M9 Disjoncteur C60SP 4P 6A D UL1077 | M9 C60SP 4PD 6A 10KA 480Y/277V UL1077 | MULTI9 C60SP 4P D 6A 10KA UL1077 | MULTI9 C60SP 4P D 6A 10KA UL1077 | 91.57 | 7.2 | 8.5 | 450 | 7.5 | 3 | 1 | 5.14 |  |  | FR
|  | M9F23408 | 86.17 | 13 |  | 3606481169303 | ZB | M9- Multi9 | M9- Multi9 | 8536201090 | M9 Disjoncteur C60SP 4P 8A D UL1077 | M9 C60SP 4PD 8A 10KA 480Y/277V UL1077 | MULTI9 C60SP 4P D 8A 10KA UL1077 | MULTI9 C60SP 4P D 8A 10KA UL1077 | 86.17 | 7.2 | 8.5 | 446 | 7.5 | 3 | 3 | 5.14 |  |  | FR
|  | M9F23410 | 80.52 | 6 |  | 3606481169297 | ZB | M9- Multi9 | M9- Multi9 | 8536201090 | M9 Disjoncteur C60SP 4P 10A D UL1077 | M9 C60SP 4PD 10A 10KA 480Y/277V UL1077 | MULTI9 C60SP 4P D 10A 10KA UL1077 | MULTI9 C60SP 4P D 10A 10KA UL1077 | 80.52 | 7.2 | 8.5 | 430 | 7.5 | 3 | 1 | 5.14 |  |  | FR
|  | M9F23413 | 80.93 | 13 |  | 3606481169280 | ZB | M9- Multi9 | M9- Multi9 | 8536201090 | M9 Disjoncteur C60SP 4P 13A D UL1077 | MULTI9 C60SP 4P D 13A 10KA UL1077 | MULTI9 C60SP 4P D 13A 10KA UL1077 | MULTI9 C60SP 4P D 13A 10KA UL1077 | 80.93 | 7.2 | 8.5 | 448 | 7.5 | 3 | 3 | 5.14 |  |  | FR
|  | M9F23416 | 80.52 | 13 |  | 3606481169273 | ZB | M9- Multi9 | M9- Multi9 | 8536201090 | M9 Disjoncteur C60SP 4P 16A D UL1077 | M9 C60SP 4PD 16A 10KA 480Y/277V UL1077 | MULTI9 C60SP 4P D 16A 10KA UL1077 | MULTI9 C60SP 4P D 16A 10KA UL1077 | 80.52 | 7.5 | 8.5 | 456 | 7.2 | 3 | 1 | 5.14 |  |  | FR
|  | M9F23420 | 81.77 | 6 |  | 3606481169266 | ZB | M9- Multi9 | M9- Multi9 | 8536201090 | M9 Disjoncteur C60SP 4P 20A D UL1077 | M9 C60SP 4PD 20A 10KA 480Y/277V UL1077 | MULTI9 C60SP 4P D 20A 10KA UL1077 | MULTI9 C60SP 4P D 20A 10KA UL1077 | 81.77 | 7.5 | 8.5 | 460 | 7.2 | 3 | 1 | 5.14 |  |  | FR
|  | M9F23425 | 106.92 | 13 |  | 3606481169259 | ZB | M9- Multi9 | M9- Multi9 | 8536201090 | M9 Disjoncteur C60SP 4P 25A D UL1077 | M9 C60SP 4PD 25A 10KA 480Y/277V UL1077 | MULTI9 C60SP 4P D 25A 10KA UL1077 | MULTI9 C60SP 4P D 25A 10KA UL1077 | 106.92 | 7.2 | 8.5 | 463 | 7.5 | 3 | 3 | 5.14 |  |  | FR
|  | M9F23432 | 162.17 | 13 |  | 3606481169242 | ZB | M9- Multi9 | M9- Multi9 | 8536201090 | M9 Disjoncteur C60SP 4P 32A D UL1077 | M9 C60SP 4PD 32A 10KA 480Y/277V UL1077 | MULTI9 C60SP 4P D 32A 10KA UL1077 | MULTI9 C60SP 4P D 32A 10KA UL1077 | 162.17 | 7.2 | 8.5 | 460 | 7.5 | 3 | 1 | 5.14 |  |  | FR
|  | M9F23440 | 164.8 | 13 |  | 3606481169235 | ZB | M9- Multi9 | M9- Multi9 | 8536201090 | M9 Disjoncteur C60SP 4P 40A D UL1077 | M9 C60SP 4PD 40A 5KA 480Y/277V UL1077 | MULTI9 C60SP 4P D 40A 5KA UL1077 | MULTI9 C60SP 4P D 40A 5KA UL1077 | 164.8 | 7.2 | 8.5 | 490 | 7.5 | 3 | 1 | 5.14 |  |  | FR
|  | M9F42101 | 35.51 | 2 |  | 3606481169679 | ZB | M9- Multi9 | M9- Multi9 | 8536201090 | M9 Disjoncteur C60BP 1P 1A C UL489 | MULTI9 C60BP 1PC 1A 10KA 277V UL489 | MULTI9 C60BP 1P C 1A 10KA UL489 | MULTI9 C60BP 1P C 1A 10KA UL489 | 35.51 | 1.8 | 10.3 | 124 | 7.2 | 12 | 1 | 5.14 |  |  | FR
|  | M9F42102 | 28.21 | 2 |  | 3606481169662 | ZB | M9- Multi9 | M9- Multi9 | 8536201090 | MULTI9 C60BP 1P C 2A 10KA 277V UL489 DIS | MULTI9 C60BP 1PC 2A 10KA 277V UL489 | MULTI9 C60BP 1P C 2A 10KA UL489 | MULTI9 C60BP 1P C 2A 10KA UL489 | 28.21 | 7.5 | 10.3 | 123 | 1.8 | 12 | 1 | 5.14 |  |  | FR
|  | M9F42103 | 27.96 | 6 |  | 3606481169655 | ZB | M9- Multi9 | M9- Multi9 | 8536201090 | M9 Disjoncteur C60BP 1P 3A C UL489 | MULTI9 C60BP 1PC 3A 10KA 277V UL489 | MULTI9 C60BP 1P C 3A 10KA UL489 | MULTI9 C60BP 1P C 3A 10KA UL489 | 27.96 | 1.8 | 10.3 | 123 | 7.2 | 12 | 1 | 5.14 |  |  | FR
|  | M9F42104 | 27.96 | 2 |  | 3606481169648 | ZB | M9- Multi9 | M9- Multi9 | 8536201090 | MULTI9 C60BP 1P C 4A 10KA 277V UL489 DIS | MULTI9 C60BP 1PC 4A 10KA 277V UL489 | MULTI9 C60BP 1P C 4A 10KA UL489 | MULTI9 C60BP 1P C 4A 10KA UL489 | 27.96 | 1.8 | 10.3 | 122 | 7.2 | 12 | 1 | 5.14 |  |  | FR
|  | M9F42105 | 29.09 | 6 |  | 3606481169631 | ZB | M9- Multi9 | M9- Multi9 | 8536201090 | M9 Disjoncteur C60BP 1P 5A C UL489 | MULTI9 C60BP 1PC 5A 10KA 277V UL489 | MULTI9 C60BP 1P C 5A 10KA UL489 | MULTI9 C60BP 1P C 5A 10KA UL489 | 29.09 | 1.8 | 10.3 | 122 | 7.2 | 12 | 1 | 5.14 |  |  | FR
|  | M9F42106 | 29.09 | 2 |  | 3606481169624 | ZB | M9- Multi9 | M9- Multi9 | 8536201090 | MULTI9 C60BP 1P C 6A 10KA 277V UL489 DIS | MULTI9 C60BP 1PC 6A 10KA 277V UL489 | MULTI9 C60BP 1P C 6A 10KA UL489 | MULTI9 C60BP 1P C 6A 10KA UL489 | 29.09 | 1.8 | 10.3 | 120 | 7.5 | 12 | 1 | 5.14 |  |  | FR
|  | M9F42108 | 27.53 | 6 |  | 3606481169617 | ZB | M9- Multi9 | M9- Multi9 | 8536201090 | MULTI9 C60BP 1P C 8A 10KA 277V UL489 DIS | MULTI9 C60BP 1PC 8A 10KA 277V UL489 | MULTI9 C60BP 1P C 8A 10KA UL489 | MULTI9 C60BP 1P C 8A 10KA UL489 | 27.53 | 1.8 | 10.3 | 119 | 7.5 | 12 | 1 | 5.14 |  |  | FR
|  | M9F42110 | 26.39 | 2 |  | 3606481169600 | ZB | M9- Multi9 | M9- Multi9 | 8536201090 | MULTI9 C60BP 1P C 10A 10KA 277V UL489 DI | MULTI9 C60BP 1PC 10A 10KA 277V UL489 | MULTI9 C60BP 1P C 10A 10KA UL489 | MULTI9 C60BP 1P C 10A 10KA UL489 | 26.39 | 1.8 | 10.3 | 119 | 7.2 | 12 | 1 | 5.14 |  |  | FR
|  | M9F42113 | 25.87 | 13 |  | 3606481733726 | ZB | M9- Multi9 | M9- Multi9 | 8536201090 | Multi 9 C60BP 1P C 13A MCB | Multi 9 C60BP 1P C 13A MCB |  |  | 25.87 | 7 | 10.3 | 114 | 1.8 | 12 | 1 |  |  |  | FR
|  | M9F42115 | 26.39 | 6 |  | 3606481169594 | ZB | M9- Multi9 | M9- Multi9 | 8536201090 | M9 Disjoncteur C60BP 1P 15A C UL489 | MULTI9 C60BP 1PC 15A 10KA 277V UL489 | MULTI9 C60BP 1P C 15A 10KA UL489 | MULTI9 C60BP 1P C 15A 10KA UL489 | 26.39 | 7.5 | 10.3 | 121 | 1.8 | 12 | 1 | 5.14 |  |  | FR
|  | M9F42120 | 26.68 | 6 |  | 3606481169587 | ZB | M9- Multi9 | M9- Multi9 | 8536201090 | M9 Disjoncteur C60BP 1P 20A C UL489 | MULTI9 C60BP 1PC 20A 10KA 277V UL489 | MULTI9 C60BP 1P C 20A 10KA UL489 | MULTI9 C60BP 1P C 20A 10KA UL489 | 26.68 | 7.5 | 10.3 | 123 | 1.8 | 12 | 1 | 5.14 |  |  | FR
|  | M9F42125 | 26.68 | 6 |  | 3606481169570 | ZB | M9- Multi9 | M9- Multi9 | 8536201090 | M9 Disjoncteur C60BP 1P 25A C UL489 | MULTI9 C60BP 1PC 25A 10KA 277V UL489 | MULTI9 C60BP 1P C 25A 10KA UL489 | MULTI9 C60BP 1P C 25A 10KA UL489 | 26.68 | 1.8 | 10.3 | 122 | 7.2 | 12 | 1 | 5.14 |  |  | FR
|  | M9F42130 | 55.73 | 6 |  | 3606481169563 | ZB | M9- Multi9 | M9- Multi9 | 8536201090 | M9 Disjoncteur C60BP 1P 30A C UL489 | MULTI9 C60BP 1PC 30A 10KA 277V UL489 | MULTI9 C60BP 1P C 30A 10KA UL489 | MULTI9 C60BP 1P C 30A 10KA UL489 | 55.73 | 7.5 | 10.3 | 132 | 1.8 | 12 | 1 | 5.14 |  |  | FR
|  | M9F42135 | 44.9 | 6 |  | 3606481169556 | ZB | M9- Multi9 | M9- Multi9 | 8536201090 | M9 Disjoncteur C60BP 1P 35A C UL489 | MULTI9 C60BP 1PC 35A 10KA 277V UL489 | MULTI9 C60BP 1P C 35A 10KA UL489 | MULTI9 C60BP 1P C 35A 10KA UL489 | 44.9 | 1.8 | 10.3 | 133 | 7.5 | 12 | 1 | 5.14 |  |  | FR
|  | M9F42140 | 55.08 | 6 |  | 3606481169549 | ZB | M9- Multi9 | M9- Multi9 | 8536201090 | M9 Disjoncteur C60BP 1P 40A C UL489 | MULTI9 C60BP 1PC 40A 10KA 240V UL489 | MULTI9 C60BP 1P C 40A 10KA UL489 | MULTI9 C60BP 1P C 40A 10KA UL489 | 55.08 | 1.8 | 10.3 | 129 | 7.2 | 12 | 1 | 5.14 |  |  | FR
|  | M9F42145 | 44.54 | 13 |  | 3606481169532 | ZB | M9- Multi9 | M9- Multi9 | 8536201090 | M9 Disjoncteur C60BP 1P 45A C UL489 | MULTI9 C60BP 1P C 45A 10KA UL489 | MULTI9 C60BP 1P C 45A 10KA UL489 | MULTI9 C60BP 1P C 45A 10KA UL489 | 44.54 | 1.8 | 10.3 | 129 | 7.5 | 12 | 1 | 5.14 |  |  | FR
|  | M9F42150 | 44.54 | 13 |  | 3606481169525 | ZB | M9- Multi9 | M9- Multi9 | 8536201090 | M9 Disjoncteur C60BP 1P 50A C UL489 | MULTI9 C60BP 1PC 50A 10KA 240V UL489 | MULTI9 C60BP 1P C 50A 10KA UL489 | MULTI9 C60BP 1P C 50A 10KA UL489 | 44.54 | 10.3 | 1.8 | 130 | 7.5 | 12 | 12 | 5.14 |  |  | FR
|  | M9F42163 | 41.35 | 13 |  | 3606481169518 | ZB | M9- Multi9 | M9- Multi9 | 8536201090 | M9 Disjoncteur C60BP 1P 63A C UL489 | MULTI9 C60BP 1PC 63A 10KA 240V UL489 | MULTI9 C60BP 1P C 63A 10KA UL489 | MULTI9 C60BP 1P C 63A 10KA UL489 | 41.35 | 1.8 | 10.3 | 132 | 7.2 | 12 | 1 | 5.14 |  |  | FR
|  | M9F42170 | 79.77 | 6 |  | 3606481169686 | ZB | M9- Multi9 | M9- Multi9 | 8536201090 | M9 Disjoncteur C60BP 1P 0,5A C UL489 | MULTI9 C60BP 1PC 0.5A 10KA 277V UL489 | MULTI9 C60BP 1P C 0,5A 10KA UL489 | MULTI9 C60BP 1P C 0,5A 10KA UL489 | 79.77 | 1.8 | 10.3 | 120 | 7.2 | 12 | 1 | 5.14 |  |  | FR
|  | M9F42201 | 80.43 | 6 |  | 3606481169853 | ZB | M9- Multi9 | M9- Multi9 | 8536201090 | MULTI9 C60BP 2P C 1A 10KA 480Y/277V UL48 | MULTI9 C60BP 2PC 1A 10KA 480Y/277V UL489 | MULTI9 C60BP 2P C 1A 10KA UL489 | MULTI9 C60BP 2P C 1A 10KA UL489 | 80.43 | 3.6 | 10.3 | 250 | 7.5 | 6 | 1 | 5.14 |  |  | FR
|  | M9F42202 | 66.33 | 6 |  | 3606481169846 | ZB | M9- Multi9 | M9- Multi9 | 8536201090 | M9 Disjoncteur C60BP 2P 2A C UL489 | MULTI9 C60BP 2PC 2A 10KA 480Y/277V UL489 | MULTI9 C60BP 2P C 2A 10KA UL489 | MULTI9 C60BP 2P C 2A 10KA UL489 | 66.33 | 7.5 | 10.3 | 246 | 3.6 | 6 | 1 | 5.14 |  |  | FR
|  | M9F42203 | 65.45 | 6 |  | 3606481169839 | ZB | M9- Multi9 | M9- Multi9 | 8536201090 | M9 Disjoncteur C60BP 2P 3A C UL489 | MULTI9 C60BP 2PC 3A 10KA 480Y/277 UL489 | MULTI9 C60BP 2P C 3A 10KA UL489 | MULTI9 C60BP 2P C 3A 10KA UL489 | 65.45 | 7.5 | 10.3 | 244 | 3.6 | 6 | 1 | 5.14 |  |  | FR
|  | M9F42204 | 65.45 | 2 |  | 3606481169822 | ZB | M9- Multi9 | M9- Multi9 | 8536201090 | MULTI9 C60BP 2P C 4A 10KA 480Y/277V UL48 | MULTI9 C60BP 2PC 4A 10KA 480Y/277VUL489 | MULTI9 C60BP 2P C 4A 10KA UL489 | MULTI9 C60BP 2P C 4A 10KA UL489 | 65.45 | 7.5 | 10.3 | 246 | 3.6 | 6 | 1 | 5.14 |  |  | FR
|  | M9F42205 | 67.67 | 6 |  | 3606481169815 | ZB | M9- Multi9 | M9- Multi9 | 8536201090 | M9 Disjoncteur C60BP 2P 5A C UL489 | MULTI9 C60BP 2PC 5A 10KA 480Y/277VUL489 | MULTI9 C60BP 2P C 5A 10KA UL489 | MULTI9 C60BP 2P C 5A 10KA UL489 | 67.67 | 1.8 | 10.3 | 245 | 7.2 | 6 | 1 | 5.14 |  |  | FR
|  | M9F42206 | 67.67 | 2 |  | 3606481169808 | ZB | M9- Multi9 | M9- Multi9 | 8536201090 | MULTI9 C60BP 2P C 6A 10KA 480Y/277V UL48 | MULTI9 C60BP 2PC 6A 10KA 480Y/277VUL489 | MULTI9 C60BP 2P C 6A 10KA UL489 | MULTI9 C60BP 2P C 6A 10KA UL489 | 67.67 | 7.5 | 10.3 | 240 | 3.6 | 6 | 1 | 5.14 |  |  | FR
|  | M9F42208 | 64.89 | 6 |  | 3606481169792 | ZB | M9- Multi9 | M9- Multi9 | 8536201090 | M9 Disjoncteur C60BP 2P 8A C UL489 | MULTI9 C60BP 2PC 8A 10KA 480Y/277VUL489 | MULTI9 C60BP 2P C 8A 10KA UL489 | MULTI9 C60BP 2P C 8A 10KA UL489 | 64.89 | 7.5 | 10.3 | 240 | 3.6 | 6 | 1 | 5.14 |  |  | FR
|  | M9F42210 | 62.13 | 2 |  | 3606481169785 | ZB | M9- Multi9 | M9- Multi9 | 8536201090 | MULTI9 C60BP 2P C 10A 10KA 480Y/277V UL4 | M9 C60BP 2PC 10A 10KA 480Y/277VUL489 | MULTI9 C60BP 2P C 10A 10KA UL489 | MULTI9 C60BP 2P C 10A 10KA UL489 | 62.13 | 3.6 | 10.3 | 239 | 7.2 | 6 | 1 | 5.14 |  |  | FR
|  | M9F42213 | 60.9 | 13 |  | 3606481733733 | ZB | M9- Multi9 | M9- Multi9 | 8536201090 | Multi 9 C60BP 2P C 13A MCB | Multi 9 C60BP 2P C 13A MCB |  |  | 60.9 | 7.5 | 10.3 | 241 | 3.6 | 6 | 1 |  |  |  | FR
|  | M9F42215 | 62.13 | 6 |  | 3606481169778 | ZB | M9- Multi9 | M9- Multi9 | 8536201090 | M9 Disjoncteur C60BP 2P 15A C UL489 | M9 C60BP 2PC 15A 10KA 480Y/277VUL489 | MULTI9 C60BP 2P C 15A 10KA UL489 | MULTI9 C60BP 2P C 15A 10KA UL489 | 62.13 | 7.5 | 10.3 | 243 | 3.6 | 6 | 1 | 5.14 |  |  | FR
|  | M9F42220 | 62.78 | 6 |  | 3606481169761 | ZB | M9- Multi9 | M9- Multi9 | 8536201090 | M9 Disjoncteur C60BP 2P 20A C UL489 | M9 C60BP 2PC 20A 10KA 480Y/277VUL489 | MULTI9 C60BP 2P C 20A 10KA UL489 | MULTI9 C60BP 2P C 20A 10KA UL489 | 62.78 | 7.5 | 10.3 | 246 | 3.6 | 6 | 1 | 5.14 |  |  | FR
|  | M9F42225 | 62.78 | 6 |  | 3606481169754 | ZB | M9- Multi9 | M9- Multi9 | 8536201090 | MULTI9 C60BP 2P C 25A 10KA 480Y/277V UL4 | M9 C60BP 2PC 25A 10KA 480Y/277VUL489 | MULTI9 C60BP 2P C 25A 10KA UL489 | MULTI9 C60BP 2P C 25A 10KA UL489 | 62.78 | 7.5 | 10.3 | 245 | 3.6 | 6 | 1 | 5.14 |  |  | FR
|  | M9F42230 | 128.32 | 6 |  | 3606481169747 | ZB | M9- Multi9 | M9- Multi9 | 8536201090 | M9 Disjoncteur C60BP 2P 30A C UL489 | M9 C60BP 2PC 30A 10KA 480Y/277VUL489 | MULTI9 C60BP 2P C 30A 10KA UL489 | MULTI9 C60BP 2P C 30A 10KA UL489 | 128.32 | 3.6 | 10.3 | 265 | 7.2 | 6 | 1 | 5.14 |  |  | FR
|  | M9F42235 | 106.63 | 6 |  | 3606481169730 | ZB | M9- Multi9 | M9- Multi9 | 8536201090 | M9 Disjoncteur C60BP 2P 35A C UL489 | M9 C60BP 2PC 35A 10KA 480Y/277V UL489 | MULTI9 C60BP 2P C 35A 10KA UL489 | MULTI9 C60BP 2P C 35A 10KA UL489 | 106.63 | 7.5 | 10.3 | 266 | 3.6 | 6 | 1 | 5.14 |  |  | FR
|  | M9F42240 | 127 | 13 |  | 3606481169723 | ZB | M9- Multi9 | M9- Multi9 | 8536201090 | M9 Disjoncteur C60BP 2P 40A C UL489 | MULTI9 C60BP 2PC 40A 10KA 240V UL489 | MULTI9 C60BP 2P C 40A 10KA UL489 | MULTI9 C60BP 2P C 40A 10KA UL489 | 127 | 3.6 | 10.3 | 259 | 7.2 | 6 | 1 | 5.14 |  |  | FR
|  | M9F42245 | 105.86 | 13 |  | 3606481169716 | ZB | M9- Multi9 | M9- Multi9 | 8536201090 | M9 Disjoncteur C60BP 2P 45A C UL489 | MULTI9 C60BP 2P C 45A 10KA UL489 | MULTI9 C60BP 2P C 45A 10KA UL489 | MULTI9 C60BP 2P C 45A 10KA UL489 | 105.86 | 10.3 | 3.6 | 262 | 7.5 | 6 | 6 | 5.14 |  |  | FR
|  | M9F42250 | 105.86 | 6 |  | 3606481169709 | ZB | M9- Multi9 | M9- Multi9 | 8536201090 | M9 Disjoncteur C60BP 2P 50A C UL489 | MULTI9 C60BP 2PC 50A 10KA 240V UL489 | MULTI9 C60BP 2P C 50A 10KA UL489 | MULTI9 C60BP 2P C 50A 10KA UL489 | 105.86 | 7.5 | 10.3 | 263 | 3.6 | 6 | 1 | 5.14 |  |  | FR
|  | M9F42263 | 108.56 | 13 |  | 3606481169693 | ZB | M9- Multi9 | M9- Multi9 | 8536201090 | M9 Disjoncteur C60BP 2P 63A C UL489 | MULTI9 C60BP 2PC 63A 10KA 240V UL489 | MULTI9 C60BP 2P C 63A 10KA UL489 | MULTI9 C60BP 2P C 63A 10KA UL489 | 108.56 | 7.5 | 10.3 | 267 | 3.6 | 6 | 1 | 5.14 |  |  | FR
|  | M9F42301 | 115.08 | 6 |  | 3606481170026 | ZB | M9- Multi9 | M9- Multi9 | 8536201090 | M9 Disjoncteur C60BP 3P 1A C UL489 | MULTI9 C60BP 3PC 1A 10KA 480Y/277VUL489 | MULTI9 C60BP 3P C 1A 10KA UL489 | MULTI9 C60BP 3P C 1A 10KA UL489 | 115.08 | 7.5 | 10.3 | 376 | 5.4 | 4 | 1 | 5.14 |  |  | FR
|  | M9F42302 | 93.97 | 6 |  | 3606481170019 | ZB | M9- Multi9 | M9- Multi9 | 8536201090 | M9 Disjoncteur C60BP 3P 2A C UL489 | MULTI9 C60BP 3PC 2A 10KA 480Y/277VUL489 | MULTI9 C60BP 3P C 2A 10KA UL489 | MULTI9 C60BP 3P C 2A 10KA UL489 | 93.97 | 7.5 | 10.3 | 372 | 5.4 | 4 | 1 | 5.14 |  |  | FR
|  | M9F42303 | 92.5 | 6 |  | 3606481170002 | ZB | M9- Multi9 | M9- Multi9 | 8536201090 | M9 Disjoncteur C60BP 3P 3A C UL489 | MULTI9 C60BP 3PC 3A 10KA 480Y/277VUL489 | MULTI9 C60BP 3P C 3A 10KA UL489 | MULTI9 C60BP 3P C 3A 10KA UL489 | 92.5 | 5.4 | 10.3 | 368 | 7.5 | 4 | 1 | 5.14 |  |  | FR
|  | M9F42304 | 92.5 | 6 |  | 3606481169990 | ZB | M9- Multi9 | M9- Multi9 | 8536201090 | M9 Disjoncteur C60BP 3P 4A C UL489 | MULTI9 C60BP 3PC 4A 10KA 480Y/277VUL489 | MULTI9 C60BP 3P C 4A 10KA UL489 | MULTI9 C60BP 3P C 4A 10KA UL489 | 92.5 | 5.4 | 10.3 | 369 | 7.5 | 4 | 1 | 5.14 |  |  | FR
|  | M9F42305 | 95.89 | 6 |  | 3606481169983 | ZB | M9- Multi9 | M9- Multi9 | 8536201090 | M9 Disjoncteur C60BP 3P 5A C UL489 | MULTI9 C60BP 3PC 5A 10KA 480Y/277VUL489 | MULTI9 C60BP 3P C 5A 10KA UL489 | MULTI9 C60BP 3P C 5A 10KA UL489 | 95.89 | 7.5 | 10.3 | 370 | 5.4 | 4 | 1 | 5.14 |  |  | FR
|  | M9F42306 | 95.89 | 2 |  | 3606481169976 | ZB | M9- Multi9 | M9- Multi9 | 8536201090 | MULTI9 C60BP 3P C 6A 10KA 480Y/277V UL48 | MULTI9 C60BP 3PC 6A 10KA 480Y/277VUL489 | MULTI9 C60BP 3P C 6A 10KA UL489 | MULTI9 C60BP 3P C 6A 10KA UL489 | 95.89 | 7.5 | 10.3 | 363 | 5.4 | 4 | 1 | 5.14 |  |  | FR
|  | M9F42308 | 91.68 | 6 |  | 3606481169969 | ZB | M9- Multi9 | M9- Multi9 | 8536201090 | M9 Disjoncteur C60BP 3P 8A C UL489 | MULTI9 C60BP 3PC 8A 10KA 480Y/277VUL489 | MULTI9 C60BP 3P C 8A 10KA UL489 | MULTI9 C60BP 3P C 8A 10KA UL489 | 91.68 | 5.4 | 10.3 | 358 | 7.5 | 4 | 1 | 5.14 |  |  | FR
|  | M9F42310 | 87.53 | 2 |  | 3606481169952 | ZB | M9- Multi9 | M9- Multi9 | 8536201090 | MULTI9 C60BP 3P C 10A 10KA 480Y/277V UL4 | M9 C60BP 3PC 10A 10KA 480Y/277VUL489 | MULTI9 C60BP 3P C 10A 10KA UL489 | MULTI9 C60BP 3P C 10A 10KA UL489 | 87.53 | 7.5 | 10.3 | 359 | 5.4 | 4 | 1 | 5.14 |  |  | FR
|  | M9F42315 | 87.53 | 2 |  | 3606481169945 | ZB | M9- Multi9 | M9- Multi9 | 8536201090 | MULTI9 C60BP 3P C 15A 10KA 480Y/277V UL4 | M9 C60BP 3PC 15A 10KA 480Y/277VUL489 | MULTI9 C60BP 3P C 15A 10KA UL489 | MULTI9 C60BP 3P C 15A 10KA UL489 | 87.53 | 5.4 | 10.3 | 365 | 7.5 | 4 | 1 | 5.14 |  |  | FR
|  | M9F42320 | 88.5 | 2 |  | 3606481169938 | ZB | M9- Multi9 | M9- Multi9 | 8536201090 | MULTI9 C60BP 3P C 20A 10KA 480Y/277V UL4 | M9 C60BP 3PC 20A 10KA 480Y/277VUL489 | MULTI9 C60BP 3P C 20A 10KA UL489 | MULTI9 C60BP 3P C 20A 10KA UL489 | 88.5 | 7.5 | 10.3 | 372 | 5.4 | 4 | 1 | 5.14 |  |  | FR
|  | M9F42325 | 88.5 | 6 |  | 3606481169921 | ZB | M9- Multi9 | M9- Multi9 | 8536201090 | M9 Disjoncteur C60BP 3P 25A C UL489 | M9 C60BP 3PC 25A 10KA 480Y/277VUL489 | MULTI9 C60BP 3P C 25A 10KA UL489 | MULTI9 C60BP 3P C 25A 10KA UL489 | 88.5 | 7.5 | 10.3 | 372 | 5.4 | 4 | 1 | 5.14 |  |  | FR
|  | M9F42330 | 183.21 | 6 |  | 3606481169914 | ZB | M9- Multi9 | M9- Multi9 | 8536201090 | M9 Disjoncteur C60BP 3P 30A C UL489 | M9 C60BP 3PC 30A 10KA 480Y/277VUL489 | MULTI9 C60BP 3P C 30A 10KA UL489 | MULTI9 C60BP 3P C 30A 10KA UL489 | 183.21 | 7.5 | 10.3 | 401 | 5.4 | 4 | 1 | 5.14 |  |  | FR
|  | M9F42335 | 150.67 | 6 |  | 3606481169907 | ZB | M9- Multi9 | M9- Multi9 | 8536201090 | M9 Disjoncteur C60BP 3P 35A C UL489 | M9 C60BP 3PC 35A 10KA 480Y/277VUL489 | MULTI9 C60BP 3P C 35A 10KA UL489 | MULTI9 C60BP 3P C 35A 10KA UL489 | 150.67 | 7.5 | 10.3 | 398 | 5.4 | 4 | 1 | 5.14 |  |  | FR
|  | M9F42340 | 181.19 | 6 |  | 3606481169891 | ZB | M9- Multi9 | M9- Multi9 | 8536201090 | MULTI9 C60BP 3P C 40A 10KA 240V UL489 DI | MULTI9 C60BP 3PC 40A 10KA 240V UL489 | MULTI9 C60BP 3P C 40A 10KA UL489 | MULTI9 C60BP 3P C 40A 10KA UL489 | 181.19 | 5.4 | 10.3 | 389 | 7.5 | 4 | 1 | 5.14 |  |  | FR
|  | M9F42345 | 149.45 | 13 |  | 3606481169884 | ZB | M9- Multi9 | M9- Multi9 | 8536201090 | M9 Disjoncteur C60BP 3P 45A C UL489 | MULTI9 C60BP 3P C 45A 10KA UL489 | MULTI9 C60BP 3P C 45A 10KA UL489 | MULTI9 C60BP 3P C 45A 10KA UL489 | 149.45 | 10.3 | 5.4 | 392 | 7.5 | 4 | 1 | 5.14 |  |  | FR
|  | M9F42350 | 149.45 | 6 |  | 3606481169877 | ZB | M9- Multi9 | M9- Multi9 | 8536201090 | M9 Disjoncteur C60BP 3P 50A C UL489 | MULTI9 C60BP 3PC 50A 10KA 240V UL489 | MULTI9 C60BP 3P C 50A 10KA UL489 | MULTI9 C60BP 3P C 50A 10KA UL489 | 149.45 | 5.4 | 10.3 | 394 | 7.5 | 4 | 1 | 5.14 |  |  | FR
|  | M9F42363 | 153.63 | 6 |  | 3606481169860 | ZB | M9- Multi9 | M9- Multi9 | 8536201090 | M9 Disjoncteur C60BP 3P 63A C UL489 | MULTI9 C60BP 3PC 63A 10KA 240V UL489 | MULTI9 C60BP 3P C 63A 10KA UL489 | MULTI9 C60BP 3P C 63A 10KA UL489 | 153.63 | 5.4 | 10.3 | 402 | 7.5 | 4 | 1 | 5.14 |  |  | FR
|  | M9F43101 | 35.51 | 6 |  | 3606481170194 | ZB | M9- Multi9 | M9- Multi9 | 8536201090 | MULTI9 C60BP 1P D 1A 10KA 277V UL489 DIS | MULTI9 C60BP 1PD 1A 10KA 277V UL489 | MULTI9 C60BP 1P D 1A 10KA UL489 | MULTI9 C60BP 1P D 1A 10KA UL489 | 35.51 | 7.5 | 10.3 | 126 | 1.8 | 12 | 1 | 5.14 |  |  | FR
|  | M9F43102 | 28.21 | 6 |  | 3606481170187 | ZB | M9- Multi9 | M9- Multi9 | 8536201090 | MULTI9 C60BP 1P D 2A 10KA 277V UL489 DIS | MULTI9 C60BP 1PD 2A 10KA 277V UL489 | MULTI9 C60BP 1P D 2A 10KA UL489 | MULTI9 C60BP 1P D 2A 10KA UL489 | 28.21 | 1.8 | 10.3 | 123 | 7.2 | 12 | 1 | 5.14 |  |  | FR
|  | M9F43103 | 27.96 | 2 |  | 3606481170170 | ZB | M9- Multi9 | M9- Multi9 | 8536201090 | MULTI9 C60BP 1P D 3A 10KA 277V UL489 DIS | MULTI9 C60BP 1PD 3A 10KA 277V UL489 | MULTI9 C60BP 1P D 3A 10KA UL489 | MULTI9 C60BP 1P D 3A 10KA UL489 | 27.96 | 7.5 | 10.3 | 122 | 1.8 | 12 | 1 | 5.14 |  |  | FR
|  | M9F43104 | 27.96 | 6 |  | 3606481170163 | ZB | M9- Multi9 | M9- Multi9 | 8536201090 | MULTI9 C60BP 1P D 4A 10KA 277V UL489 DIS | MULTI9 C60BP 1PD 4A 10KA 277V UL489 | MULTI9 C60BP 1P D 4A 10KA UL489 | MULTI9 C60BP 1P D 4A 10KA UL489 | 27.96 | 1.8 | 10.3 | 122 | 7.2 | 12 | 1 | 5.14 |  |  | FR
|  | M9F43105 | 29.09 | 13 |  | 3606481170156 | ZB | M9- Multi9 | M9- Multi9 | 8536201090 | MULTI9 C60BP 1P D 5A 10KA 277V UL489 DIS | MULTI9 C60BP 1PD 5A 10KA 277V UL489 | MULTI9 C60BP 1P D 5A 10KA UL489 | MULTI9 C60BP 1P D 5A 10KA UL489 | 29.09 | 7.5 | 10.3 | 123 | 1.8 | 12 | 1 | 5.14 |  |  | FR
|  | M9F43106 | 29.09 | 6 |  | 3606481170149 | ZB | M9- Multi9 | M9- Multi9 | 8536201090 | MULTI9 C60BP 1P D 6A 10KA 277V UL489 DIS | MULTI9 C60BP 1PD 6A 10KA 277V UL489 | MULTI9 C60BP 1P D 6A 10KA UL489 | MULTI9 C60BP 1P D 6A 10KA UL489 | 29.09 | 1.8 | 10.3 | 120 | 7.2 | 12 | 1 | 5.14 |  |  | FR
|  | M9F43108 | 27.53 | 6 |  | 3606481170132 | ZB | M9- Multi9 | M9- Multi9 | 8536201090 | MULTI9 C60BP 1P D 8A 10KA 277V UL489 DIS | MULTI9 C60BP 1PD 8A 10KA 277V UL489 | MULTI9 C60BP 1P D 8A 10KA UL489 | MULTI9 C60BP 1P D 8A 10KA UL489 | 27.53 | 1.8 | 10.3 | 119 | 7.5 | 12 | 1 | 5.14 |  |  | FR
|  | M9F43110 | 26.39 | 2 |  | 3606481170125 | ZB | M9- Multi9 | M9- Multi9 | 8536201090 | MULTI9 C60BP 1P D 10A 10KA 277V UL489 DI | MULTI9 C60BP 1PD 10A 10KA 277V UL489 | MULTI9 C60BP 1P D 10A 10KA UL489 | MULTI9 C60BP 1P D 10A 10KA UL489 | 26.39 | 7.5 | 10.3 | 119 | 1.8 | 12 | 1 | 5.14 |  |  | FR
|  | M9F43115 | 26.39 | 2 |  | 3606481170118 | ZB | M9- Multi9 | M9- Multi9 | 8536201090 | MULTI9 C60BP 1P D 15A 10KA 277V UL489 DI | MULTI9 C60BP 1PD 15A 10KA 277V UL489 | MULTI9 C60BP 1P D 15A 10KA UL489 | MULTI9 C60BP 1P D 15A 10KA UL489 | 26.39 | 7.5 | 10.3 | 120 | 1.8 | 12 | 1 | 5.14 |  |  | FR
|  | M9F43120 | 26.68 | 6 |  | 3606481170101 | ZB | M9- Multi9 | M9- Multi9 | 8536201090 | MULTI9 C60BP 1P D 20A 10KA 277V UL489 DI | MULTI9 C60BP 1PD 20A 10KA 277V UL489 | MULTI9 C60BP 1P D 20A 10KA UL489 | MULTI9 C60BP 1P D 20A 10KA UL489 | 26.68 | 1.8 | 10.3 | 122 | 7.2 | 12 | 1 | 5.14 |  |  | FR
|  | M9F43125 | 32.93 | 6 |  | 3606481170095 | ZB | M9- Multi9 | M9- Multi9 | 8536201090 | MULTI9 C60BP 1P D 25A 10KA 277V UL489 DI | MULTI9 C60BP 1PD 25A 10KA 277V UL489 | MULTI9 C60BP 1P D 25A 10KA UL489 | MULTI9 C60BP 1P D 25A 10KA UL489 | 32.93 | 1.8 | 10.3 | 122 | 7.5 | 12 | 1 | 5.14 |  |  | FR
|  | M9F43130 | 44.9 | 6 |  | 3606481170088 | ZB | M9- Multi9 | M9- Multi9 | 8536201090 | MULTI9 C60BP 1P D 30A 10KA 277V UL489 DI | MULTI9 C60BP 1PD 30A 10KA 277V UL489 | MULTI9 C60BP 1P D 30A 10KA UL489 | MULTI9 C60BP 1P D 30A 10KA UL489 | 44.9 | 1.8 | 10.3 | 133 | 7.2 | 12 | 1 | 5.14 |  |  | FR
|  | M9F43135 | 44.9 | 13 |  | 3606481170071 | ZB | M9- Multi9 | M9- Multi9 | 8536201090 | MULTI9 C60BP 1P D 35A 10KA 277V UL489 DI | MULTI9 C60BP 1PD 35A 10KA 277V UL489 | MULTI9 C60BP 1P D 35A 10KA UL489 | MULTI9 C60BP 1P D 35A 10KA UL489 | 44.9 | 1.8 | 10.3 | 133 | 7.3 | 12 | 12 | 5.14 |  |  | FR
|  | M9F43140 | 45.6 | 13 |  | 3606481170064 | ZB | M9- Multi9 | M9- Multi9 | 8536201090 | MULTI9 C60BP 1P D 40A 10KA 240V UL489 DI | MULTI9 C60BP 1PD 40A 10KA 240V UL489 | MULTI9 C60BP 1P D 40A 10KA UL489 | MULTI9 C60BP 1P D 40A 10KA UL489 | 45.6 | 1.8 | 10.3 | 129 | 7.2 | 12 | 1 | 5.14 |  |  | FR
|  | M9F43170 | 79.77 | 13 |  | 3606481170200 | ZB | M9- Multi9 | M9- Multi9 | 8536201090 | MULTI9 C60BP 1P D 0,5A 10KA 277V UL489 D | MULTI9 C60BP 1PD 0.5A 10KA 277V UL489 | MULTI9 C60BP 1P D 0,5A 10KA UL489 | MULTI9 C60BP 1P D 0,5A 10KA UL489 | 79.77 | 7.5 | 10.3 | 119 | 1.8 | 12 | 1 | 5.14 |  |  | FR
|  | M9F43201 | 80.43 | 6 |  | 3606481170378 | ZB | M9- Multi9 | M9- Multi9 | 8536201090 | MULTI9 C60BP 2P D 1A 10KA 480Y/277V UL48 | MULTI9 C60BP 2PD 1A 10KA 480Y/277VUL489 | MULTI9 C60BP 2P D 1A 10KA UL489 | MULTI9 C60BP 2P D 1A 10KA UL489 | 80.43 | 7.5 | 10.3 | 251 | 3.6 | 6 | 1 | 5.14 |  |  | FR
|  | M9F43202 | 66.33 | 6 |  | 3606481170361 | ZB | M9- Multi9 | M9- Multi9 | 8536201090 | MULTI9 C60BP 2P D 2A 10KA 480Y/277V UL48 | MULTI9 C60BP 2PD 2A 10KA 480Y/277VUL489 | MULTI9 C60BP 2P D 2A 10KA UL489 | MULTI9 C60BP 2P D 2A 10KA UL489 | 66.33 | 7.5 | 10.3 | 247 | 3.6 | 6 | 1 | 5.14 |  |  | FR
|  | M9F43203 | 65.45 | 6 |  | 3606481170354 | ZB | M9- Multi9 | M9- Multi9 | 8536201090 | MULTI9 C60BP 2P D 3A 10KA 480Y/277V UL48 | MULTI9 C60BP 2PD 3A 10KA 480Y/277VUL489 | MULTI9 C60BP 2P D 3A 10KA UL489 | MULTI9 C60BP 2P D 3A 10KA UL489 | 65.45 | 7.5 | 10.3 | 246 | 3.6 | 6 | 1 | 5.14 |  |  | FR
|  | M9F43204 | 65.45 | 2 |  | 3606481170347 | ZB | M9- Multi9 | M9- Multi9 | 8536201090 | MULTI9 C60BP 2P D 4A 10KA 480Y/277V UL48 | MULTI9 C60BP 2PD 4A 10KA 480Y/277VUL489 | MULTI9 C60BP 2P D 4A 10KA UL489 | MULTI9 C60BP 2P D 4A 10KA UL489 | 65.45 | 3.6 | 10.3 | 245 | 7.5 | 6 | 1 | 5.14 |  |  | FR
|  | M9F43205 | 67.67 | 6 |  | 3606481170330 | ZB | M9- Multi9 | M9- Multi9 | 8536201090 | MULTI9 C60BP 2P D 5A 10KA 480Y/277V UL48 | MULTI9 C60BP 2PD 5A 10KA 480Y/277VUL489 | MULTI9 C60BP 2P D 5A 10KA UL489 | MULTI9 C60BP 2P D 5A 10KA UL489 | 67.67 | 7.2 | 10.3 | 247 | 3.6 | 6 | 1 | 5.14 |  |  | FR
|  | M9F43206 | 67.67 | 6 |  | 3606481170323 | ZB | M9- Multi9 | M9- Multi9 | 8536201090 | MULTI9 C60BP 2P D 6A 10KA 480Y/277V UL48 | MULTI9 C60BP 2PD 6A 10KA 480Y/277VUL489 | MULTI9 C60BP 2P D 6A 10KA UL489 | MULTI9 C60BP 2P D 6A 10KA UL489 | 67.67 | 3.6 | 10.3 | 240 | 7.2 | 6 | 1 | 5.14 |  |  | FR
|  | M9F43208 | 64.89 | 6 |  | 3606481170316 | ZB | M9- Multi9 | M9- Multi9 | 8536201090 | MULTI9 C60BP 2P D 8A 10KA 480Y/277V UL48 | MULTI9 C60BP 2PD 8A 10KA 480Y/277VUL489 | MULTI9 C60BP 2P D 8A 10KA UL489 | MULTI9 C60BP 2P D 8A 10KA UL489 | 64.89 | 7.5 | 10.3 | 239 | 3.6 | 6 | 1 | 5.14 |  |  | FR
|  | M9F43210 | 62.13 | 6 |  | 3606481170309 | ZB | M9- Multi9 | M9- Multi9 | 8536201090 | MULTI9 C60BP 2P D 10A 10KA 480Y/277V UL4 | M9 C60BP 2PD 10A 10KA 480Y/277VUL489 | MULTI9 C60BP 2P D 10A 10KA UL489 | MULTI9 C60BP 2P D 10A 10KA UL489 | 62.13 | 3.6 | 10.3 | 238 | 7.2 | 6 | 1 | 5.14 |  |  | FR
|  | M9F43215 | 62.13 | 6 |  | 3606481170293 | ZB | M9- Multi9 | M9- Multi9 | 8536201090 | MULTI9 C60BP 2P D 15A 10KA 480Y/277V UL4 | M9 C60BP 2PD 15A 10KA 480Y/277VUL489 | MULTI9 C60BP 2P D 15A 10KA UL489 | MULTI9 C60BP 2P D 15A 10KA UL489 | 62.13 | 3.6 | 10.3 | 244 | 7.2 | 6 | 1 | 5.14 |  |  | FR
|  | M9F43220 | 62.78 | 6 |  | 3606481170286 | ZB | M9- Multi9 | M9- Multi9 | 8536201090 | MULTI9 C60BP 2P D 20A 10KA 480Y/277V UL4 | M9 C60BP 2PD 20A 10KA 480Y/277VUL489 | MULTI9 C60BP 2P D 20A 10KA UL489 | MULTI9 C60BP 2P D 20A 10KA UL489 | 62.78 | 3.6 | 10.3 | 246 | 7.2 | 6 | 1 | 5.14 |  |  | FR
|  | M9F43225 | 75.35 | 13 |  | 3606481170279 | ZB | M9- Multi9 | M9- Multi9 | 8536201090 | MULTI9 C60BP 2P D 25A 10KA 480Y/277V UL4 | M9 C60BP 2PD 25A 10KA 480Y/277VUL489 | MULTI9 C60BP 2P D 25A 10KA UL489 | MULTI9 C60BP 2P D 25A 10KA UL489 | 75.35 | 7.5 | 10.3 | 247 | 3.6 | 6 | 1 | 5.14 |  |  | FR
|  | M9F43230 | 106.63 | 6 |  | 3606481170262 | ZB | M9- Multi9 | M9- Multi9 | 8536201090 | MULTI9 C60BP 2P D 30A 10KA 480Y/277V UL4 | M9 C60BP 2PD 30A 10KA 480Y/277VUL489 | MULTI9 C60BP 2P D 30A 10KA UL489 | MULTI9 C60BP 2P D 30A 10KA UL489 | 106.63 | 3.6 | 10.3 | 266 | 7.5 | 6 | 1 | 5.14 |  |  | FR
|  | M9F43235 | 106.63 | 13 |  | 3606481170255 | ZB | M9- Multi9 | M9- Multi9 | 8536201090 | MULTI9 C60BP 2P D 35A 10KA 480Y/277V UL4 | M9 C60BP 2PD 35A 10KA 480Y/277VUL489 | MULTI9 C60BP 2P D 35A 10KA UL489 | MULTI9 C60BP 2P D 35A 10KA UL489 | 106.63 | 3.6 | 10.3 | 266 | 7.5 | 6 | 1 | 5.14 |  |  | FR
|  | M9F43240 | 107.88 | 6 |  | 3606481170248 | ZB | M9- Multi9 | M9- Multi9 | 8536201090 | MULTI9 C60BP 2P D 40A 10KA 240V UL489 DI | MULTI9 C60BP 2PD 40A 10KA 240V UL489 | MULTI9 C60BP 2P D 40A 10KA UL489 | MULTI9 C60BP 2P D 40A 10KA UL489 | 107.88 | 3.6 | 10.3 | 259 | 7.2 | 6 | 1 | 5.14 |  |  | FR
|  | M9F43301 | 115.08 | 13 |  | 3606481170545 | ZB | M9- Multi9 | M9- Multi9 | 8536201090 | MULTI9 C60BP 3P D 1A 10KA 480Y/277V UL48 | MULTI9 C60BP 3PD 1A 10KA 480Y/277VUL489 | MULTI9 C60BP 3P D 1A 10KA UL489 | MULTI9 C60BP 3P D 1A 10KA UL489 | 115.08 | 5.4 | 10.3 | 376 | 7.5 | 4 | 1 | 5.14 |  |  | FR
|  | M9F43302 | 93.97 | 6 |  | 3606481170538 | ZB | M9- Multi9 | M9- Multi9 | 8536201090 | MULTI9 C60BP 3P D 2A 10KA 480Y/277V UL48 | MULTI9 C60BP 3PD 2A 10KA 480Y/277VUL489 | MULTI9 C60BP 3P D 2A 10KA UL489 | MULTI9 C60BP 3P D 2A 10KA UL489 | 93.97 | 5.4 | 10.3 | 372 | 7.5 | 4 | 1 | 5.14 |  |  | FR
|  | M9F43303 | 92.5 | 6 |  | 3606481170521 | ZB | M9- Multi9 | M9- Multi9 | 8536201090 | MULTI9 C60BP 3P D 3A 10KA 480Y/277V UL48 | MULTI9 C60BP 3PD 3A 10KA 480Y/277VUL489 | MULTI9 C60BP 3P D 3A 10KA UL489 | MULTI9 C60BP 3P D 3A 10KA UL489 | 92.5 | 7.5 | 10.3 | 370 | 5.4 | 4 | 1 | 5.14 |  |  | FR
|  | M9F43304 | 92.5 | 6 |  | 3606481170514 | ZB | M9- Multi9 | M9- Multi9 | 8536201090 | MULTI9 C60BP 3P D 4A 10KA 480Y/277V UL48 | MULTI9 C60BP 3PD 4A 10KA 480Y/277VUL489 | MULTI9 C60BP 3P D 4A 10KA UL489 | MULTI9 C60BP 3P D 4A 10KA UL489 | 92.5 | 5.4 | 10.3 | 367 | 7.5 | 4 | 1 | 5.14 |  |  | FR
|  | M9F43305 | 95.89 | 6 |  | 3606481170507 | ZB | M9- Multi9 | M9- Multi9 | 8536201090 | MULTI9 C60BP 3P D 5A 10KA 480Y/277V UL48 | MULTI9 C60BP 3PD 5A 10KA 480Y/277VUL489 | MULTI9 C60BP 3P D 5A 10KA UL489 | MULTI9 C60BP 3P D 5A 10KA UL489 | 95.89 | 5.4 | 10.3 | 368 | 7.5 | 4 | 1 | 5.14 |  |  | FR
|  | M9F43306 | 95.89 | 6 |  | 3606481170491 | ZB | M9- Multi9 | M9- Multi9 | 8536201090 | MULTI9 C60BP 3P D 6A 10KA 480Y/277V UL48 | MULTI9 C60BP 3PD 6A 10KA 480Y/277VUL489 | MULTI9 C60BP 3P D 6A 10KA UL489 | MULTI9 C60BP 3P D 6A 10KA UL489 | 95.89 | 7.5 | 10.3 | 363 | 5.4 | 4 | 1 | 5.14 |  |  | FR
|  | M9F43308 | 91.68 | 6 |  | 3606481170484 | ZB | M9- Multi9 | M9- Multi9 | 8536201090 | MULTI9 C60BP 3P D 8A 10KA 480Y/277V UL48 | MULTI9 C60BP 3PD 8A 10KA 480Y/277VUL489 | MULTI9 C60BP 3P D 8A 10KA UL489 | MULTI9 C60BP 3P D 8A 10KA UL489 | 91.68 | 7.5 | 10.3 | 360 | 5.4 | 4 | 1 | 5.14 |  |  | FR
|  | M9F43310 | 87.53 | 2 |  | 3606481170477 | ZB | M9- Multi9 | M9- Multi9 | 8536201090 | MULTI9 C60BP 3P D 10A 10KA 480Y/277V UL4 | M9 C60BP 3PD 10A 10KA 480Y/277VUL489 | MULTI9 C60BP 3P D 10A 10KA UL489 | MULTI9 C60BP 3P D 10A 10KA UL489 | 87.53 | 7.5 | 10.3 | 357 | 5.4 | 4 | 1 | 5.14 |  |  | FR
|  | M9F43315 | 91.57 | 6 |  | 3606481170460 | ZB | M9- Multi9 | M9- Multi9 | 8536201090 | MULTI9 C60BP 3P D 15A 10KA 480Y/277V UL4 | M9 C60BP 3PD 15A 10KA 480Y/277VUL489 | MULTI9 C60BP 3P D 15A 10KA UL489 | MULTI9 C60BP 3P D 15A 10KA UL489 | 91.57 | 7.5 | 10.3 | 366 | 5.4 | 4 | 1 | 5.14 |  |  | FR
|  | M9F43320 | 88.5 | 2 |  | 3606481170453 | ZB | M9- Multi9 | M9- Multi9 | 8536201090 | MULTI9 C60BP 3P D 20A 10KA 480Y/277V UL4 | M9 C60BP 3PD 20A 10KA 480Y/277VUL489 | MULTI9 C60BP 3P D 20A 10KA UL489 | MULTI9 C60BP 3P D 20A 10KA UL489 | 88.5 | 7.5 | 10.3 | 370 | 5.4 | 4 | 1 | 5.14 |  |  | FR
|  | M9F43325 | 107.29 | 6 |  | 3606481170446 | ZB | M9- Multi9 | M9- Multi9 | 8536201090 | MULTI9 C60BP 3P D 25A 10KA 480Y/277V UL4 | M9 C60BP 3PD 25A 10KA 480Y/277VUL489 | MULTI9 C60BP 3P D 25A 10KA UL489 | MULTI9 C60BP 3P D 25A 10KA UL489 | 107.29 | 7.5 | 10.3 | 370 | 5.4 | 4 | 1 | 5.14 |  |  | FR
|  | M9F43330 | 150.67 | 6 |  | 3606481170439 | ZB | M9- Multi9 | M9- Multi9 | 8536201090 | MULTI9 C60BP 3P D 30A 10KA 480Y/277V UL4 | M9 C60BP 3PD 30A 10KA 480Y/277VUL489 | MULTI9 C60BP 3P D 30A 10KA UL489 | MULTI9 C60BP 3P D 30A 10KA UL489 | 150.67 | 7.5 | 10.3 | 412 | 5.4 | 4 | 1 | 5.14 |  |  | FR
|  | M9F43335 | 150.67 | 6 |  | 3606481170422 | ZB | M9- Multi9 | M9- Multi9 | 8536201090 | MULTI9 C60BP 3P D 35A 10KA 480Y/277V UL4 | M9 C60BP 3PD 35A 10KA 480Y/277VUL489 | MULTI9 C60BP 3P D 35A 10KA UL489 | MULTI9 C60BP 3P D 35A 10KA UL489 | 150.67 | 7.5 | 10.3 | 400 | 5.4 | 4 | 1 | 5.14 |  |  | FR
|  | M9F43340 | 152.61 | 6 |  | 3606481170415 | ZB | M9- Multi9 | M9- Multi9 | 8536201090 | MULTI9 C60BP 3P D 40A 10KA 240V UL489 DI | MULTI9 C60BP 3PD 40A 10KA 240V UL489 | MULTI9 C60BP 3P D 40A 10KA UL489 | MULTI9 C60BP 3P D 40A 10KA UL489 | 152.61 | 7.5 | 10.3 | 392 | 5.4 | 4 | 1 | 5.14 |  |  | FR
|  | M9F44101 | 35.51 | 13 |  | 3606481169495 | ZB | M9- Multi9 | M9- Multi9 | 8536201090 | M9 Disjoncteur C60BP 1P 1A Z UL489 | MULTI9 C60BP 1P Z 1A 10KA 277V UL489 | MULTI9 C60BP 1P Z 1A 10KA UL489 | MULTI9 C60BP 1P Z 1A 10KA UL489 | 35.51 | 1.8 | 10.3 | 125 | 7.5 | 12 | 1 | 5.14 |  |  | FR
|  | M9F44102 | 28.21 | 13 |  | 3606481169488 | ZB | M9- Multi9 | M9- Multi9 | 8536201090 | M9 Disjoncteur C60BP 1P 2A Z UL489 | MULTI9 C60BP 1P Z 2A 10KA 277V UL489 | MULTI9 C60BP 1P Z 2A 10KA UL489 | MULTI9 C60BP 1P Z 2A 10KA UL489 | 28.21 | 7.5 | 10.3 | 123 | 1.8 | 12 | 1 | 5.14 |  |  | FR
|  | M9F44103 | 27.96 | 13 |  | 3606481169471 | ZB | M9- Multi9 | M9- Multi9 | 8536201090 | M9 Disjoncteur C60BP 1P 3A Z UL489 | MULTI9 C60BP 1P Z 3A 10KA 277V UL489 | MULTI9 C60BP 1P Z 3A 10KA UL489 | MULTI9 C60BP 1P Z 3A 10KA UL489 | 27.96 | 1.8 | 10.3 | 123 | 7.2 | 12 | 1 | 5.14 |  |  | FR
|  | M9F44104 | 27.96 | 6 |  | 3606481169464 | ZB | M9- Multi9 | M9- Multi9 | 8536201090 | M9 Disjoncteur C60BP 1P 4A Z UL489 | MULTI9 C60BP 1P Z 4A 10KA 277V UL489 | MULTI9 C60BP 1P Z 4A 10KA UL489 | MULTI9 C60BP 1P Z 4A 10KA UL489 | 27.96 | 1.8 | 10.3 | 121 | 7.2 | 12 | 1 | 5.14 |  |  | FR
|  | M9F44105 | 29.09 | 13 |  | 3606481169457 | ZB | M9- Multi9 | M9- Multi9 | 8536201090 | M9 Disjoncteur C60BP 1P 5A Z UL489 | MULTI9 C60BP 1P Z 5A 10KA 277V UL489 | MULTI9 C60BP 1P Z 5A 10KA UL489 | MULTI9 C60BP 1P Z 5A 10KA UL489 | 29.09 | 1.8 | 10.3 | 122 | 7.5 | 12 | 1 | 5.14 |  |  | FR
|  | M9F44106 | 29.09 | 6 |  | 3606481169440 | ZB | M9- Multi9 | M9- Multi9 | 8536201090 | M9 Disjoncteur C60BP 1P 6A Z UL489 | MULTI9 C60BP 1P Z 6A 10KA 277V UL489 | MULTI9 C60BP 1P Z 6A 10KA UL489 | MULTI9 C60BP 1P Z 6A 10KA UL489 | 29.09 | 1.8 | 10.3 | 120 | 7.2 | 12 | 1 | 5.14 |  |  | FR
|  | M9F44108 | 27.53 | 13 |  | 3606481169433 | ZB | M9- Multi9 | M9- Multi9 | 8536201090 | M9 Disjoncteur C60BP 1P 8A Z UL489 | MULTI9 C60BP 1P Z 8A 10KA 277V UL489 | MULTI9 C60BP 1P Z 8A 10KA UL489 | MULTI9 C60BP 1P Z 8A 10KA UL489 | 27.53 | 1.8 | 10.3 | 119 | 7.5 | 12 | 1 | 5.14 |  |  | FR
|  | M9F44110 | 26.39 | 6 |  | 3606481169426 | ZB | M9- Multi9 | M9- Multi9 | 8536201090 | M9 Disjoncteur C60BP 1P 10A Z UL489 | MULTI9 C60BP 1PZ 10A 10KA 277V UL489 | MULTI9 C60BP 1P Z 10A 10KA UL489 | MULTI9 C60BP 1P Z 10A 10KA UL489 | 26.39 | 1.8 | 10.3 | 118 | 7.2 | 12 | 1 | 5.14 |  |  | FR
|  | M9F44115 | 26.39 | 6 |  | 3606481169419 | ZB | M9- Multi9 | M9- Multi9 | 8536201090 | M9 Disjoncteur C60BP 1P 15A Z UL489 | MULTI9 C60BP 1PZ 15A 10KA 277V UL489 | MULTI9 C60BP 1P Z 15A 10KA UL489 | MULTI9 C60BP 1P Z 15A 10KA UL489 | 26.39 | 7.5 | 10.3 | 120 | 1.8 | 12 | 1 | 5.14 |  |  | FR
|  | M9F44120 | 26.68 | 6 |  | 3606481169402 | ZB | M9- Multi9 | M9- Multi9 | 8536201090 | M9 Disjoncteur C60BP 1P 20A Z UL489 | MULTI9 C60BP 1PZ 20A 10KA 277V UL489 | MULTI9 C60BP 1P Z 20A 10KA UL489 | MULTI9 C60BP 1P Z 20A 10KA UL489 | 26.68 | 1.8 | 10.3 | 122 | 7.2 | 12 | 1 | 5.14 |  |  | FR
|  | M9F44125 | 26.68 | 13 |  | 3606481169396 | ZB | M9- Multi9 | M9- Multi9 | 8536201090 | M9 Disjoncteur C60BP 1P 25A Z UL489 | MULTI9 C60BP 1PZ 25A 10KA 277V UL489 | MULTI9 C60BP 1P Z 25A 10KA UL489 | MULTI9 C60BP 1P Z 25A 10KA UL489 | 26.68 | 1.8 | 10.3 | 122 | 7.2 | 12 | 1 | 5.14 |  |  | FR
|  | M9F44135 | 55.73 | 13 |  | 3606481169372 | ZB | M9- Multi9 | M9- Multi9 | 8536201090 | M9 Disjoncteur C60BP 1P 35A Z UL489 | MULTI9 C60BP 1PZ 35A 10KA 277V UL489 | MULTI9 C60BP 1P Z 35A 10KA UL489 | MULTI9 C60BP 1P Z 35A 10KA UL489 | 55.73 | 1.8 | 10.3 | 132 | 7.2 | 12 | 1 | 5.14 |  |  | FR
|  | M9F44140 | 55.08 | 13 |  | 3606481169365 | ZB | M9- Multi9 | M9- Multi9 | 8536201090 | M9 Disjoncteur C60BP 1P 40A Z UL489 | MULTI9 C60BP 1PZ 40A 10KA 240V UL489 | MULTI9 C60BP 1P Z 40A 10KA UL489 | MULTI9 C60BP 1P Z 40A 10KA UL489 | 55.08 | 10.3 | 1.8 | 128 | 7.2 | 12 | 12 | 5.14 |  |  | FR
|  | M9F44145 | 44.54 | 13 |  | 3606481169358 | ZB | M9- Multi9 | M9- Multi9 | 8536201090 | M9 Disjoncteur C60BP 1P 45A Z UL489 | MULTI9 C60BP 1P Z 45A 10KA UL489 | MULTI9 C60BP 1P Z 45A 10KA UL489 | MULTI9 C60BP 1P Z 45A 10KA UL489 | 44.54 | 7.5 | 10.3 | 130 | 1.8 | 12 | 1 | 5.14 |  |  | FR
|  | M9F44150 | 44.54 | 13 |  | 3606481169341 | ZB | M9- Multi9 | M9- Multi9 | 8536201090 | M9 Disjoncteur C60BP 1P 50A Z UL489 | MULTI9 C60BP 1PZ 50A 10KA 240V UL489 | MULTI9 C60BP 1P Z 50A 10KA UL489 | MULTI9 C60BP 1P Z 50A 10KA UL489 | 44.54 | 7.5 | 10.3 | 130 | 1.8 | 12 | 12 | 5.14 |  |  | FR
|  | M9F44163 | 41.35 | 13 |  | 3606481169334 | ZB | M9- Multi9 | M9- Multi9 | 8536201090 | M9 Disjoncteur C60BP 1P 63A Z UL489 | MULTI9 C60BP 1PZ 63A 10KA 240V UL489 | MULTI9 C60BP 1P Z 63A 10KA UL489 | MULTI9 C60BP 1P Z 63A 10KA UL489 | 41.35 | 1.8 | 10.3 | 132 | 7.5 | 12 | 1 | 5.14 |  |  | FR
|  | M9F44170 | 79.77 | 13 |  | 3606481169501 | ZB | M9- Multi9 | M9- Multi9 | 8536201090 | M9 Disjoncteur C60BP 1P 0,5A Z UL489 | MULTI9 C60BP 1PZ 0.5A 10KA 277V UL489 | MULTI9 C60BP 1P Z 0,5A 10KA UL489 | MULTI9 C60BP 1P Z 0,5A 10KA UL489 | 79.77 | 1.8 | 10.3 | 119 | 7.2 | 12 | 1 | 5.14 |  |  | FR
|  | M9F52101 | 63.43 | 6 |  | 3606481170842 | ZB | M9- Multi9 | M9- Multi9 | 8536201090 | MULTI9 C60BPR 1P C 1A 10KA 277V UL489 RI | MULTI9 C60BPR 1P C 1A 10KA UL489 | MULTI9 C60BPR 1P C 1A 10KA UL489 | MULTI9 C60BPR 1P C 1A 10KA UL489 | 63.43 | 7.5 | 12.7 | 152 | 1.8 | 12 | 1 | 5.14 |  |  | FR
|  | M9F52102 | 55.18 | 6 |  | 3606481170835 | ZB | M9- Multi9 | M9- Multi9 | 8536201090 | MULTI9 C60BPR 1P C 2A 10KA 277V UL489 RI | MULTI9 C60BPR 1P C 2A 10KA UL489 | MULTI9 C60BPR 1P C 2A 10KA UL489 | MULTI9 C60BPR 1P C 2A 10KA UL489 | 55.18 | 7.5 | 12.7 | 151 | 1.8 | 12 | 1 | 5.14 |  |  | FR
|  | M9F52104 | 55.18 | 6 |  | 3606481170828 | ZB | M9- Multi9 | M9- Multi9 | 8536201090 | MULTI9 C60BPR 1P C 4A 10KA 277V UL489 RI | MULTI9 C60BPR 1P C 4A 10KA UL489 | MULTI9 C60BPR 1P C 4A 10KA UL489 | MULTI9 C60BPR 1P C 4A 10KA UL489 | 55.18 | 7.5 | 12.7 | 150 | 1.8 | 12 | 1 | 5.14 |  |  | FR
|  | M9F52106 | 54.52 | 6 |  | 3606481170811 | ZB | M9- Multi9 | M9- Multi9 | 8536201090 | MULTI9 C60BPR 1P C 6A 10KA 277V UL489 RI | MULTI9 C60BPR 1P C 6A 10KA UL489 | MULTI9 C60BPR 1P C 6A 10KA UL489 | MULTI9 C60BPR 1P C 6A 10KA UL489 | 54.52 | 1.8 | 12.7 | 147 | 7.5 | 12 | 1 | 5.14 |  |  | FR
|  | M9F52108 | 54.71 | 6 |  | 3606481170804 | ZB | M9- Multi9 | M9- Multi9 | 8536201090 | MULTI9 C60BPR 1P C 8A 10KA 277V UL489 RI | MULTI9 C60BPR 1P C 8A 10KA UL489 | MULTI9 C60BPR 1P C 8A 10KA UL489 | MULTI9 C60BPR 1P C 8A 10KA UL489 | 54.71 | 7.5 | 12.7 | 146 | 1.8 | 12 | 1 | 5.14 |  |  | FR
|  | M9F52110 | 53.64 | 6 |  | 3606481170798 | ZB | M9- Multi9 | M9- Multi9 | 8536201090 | MULTI9 C60BPR 1P C 10A 10KA 277V UL489 R | MULTI9 C60BPR 1P C 10A 10KA UL489 | MULTI9 C60BPR 1P C 10A 10KA UL489 | MULTI9 C60BPR 1P C 10A 10KA UL489 | 53.64 | 7.5 | 12.7 | 146 | 1.8 | 12 | 1 | 5.14 |  |  | FR
|  | M9F52115 | 53.84 | 6 |  | 3606481170781 | ZB | M9- Multi9 | M9- Multi9 | 8536201090 | MULTI9 C60BPR 1P C 15A 10KA 277V UL489 R | MULTI9 C60BPR 1P C 15A 10KA UL489 | MULTI9 C60BPR 1P C 15A 10KA UL489 | MULTI9 C60BPR 1P C 15A 10KA UL489 | 53.84 | 7.5 | 12.7 | 149 | 1.8 | 12 | 1 | 5.14 |  |  | FR
|  | M9F52120 | 54.04 | 6 |  | 3606481170774 | ZB | M9- Multi9 | M9- Multi9 | 8536201090 | MULTI9 C60BPR 1P C 20A 10KA 277V UL489 R | MULTI9 C60BPR 1P C 20A 10KA UL489 | MULTI9 C60BPR 1P C 20A 10KA UL489 | MULTI9 C60BPR 1P C 20A 10KA UL489 | 54.04 | 7.5 | 12.7 | 150 | 1.8 | 12 | 1 | 5.14 |  |  | FR
|  | M9F52125 | 54.52 | 13 |  | 3606481170767 | ZB | M9- Multi9 | M9- Multi9 | 8536201090 | MULTI9 C60BPR 1P C 25A 10KA 277V UL489 R | MULTI9 C60BPR 1P C 25A 10KA UL489 | MULTI9 C60BPR 1P C 25A 10KA UL489 | MULTI9 C60BPR 1P C 25A 10KA UL489 | 54.52 | 7.5 | 12.7 | 151 | 1.8 | 12 | 1 | 5.14 |  |  | FR
|  | M9F52130 | 65.64 | 13 |  | 3606481170750 | ZB | M9- Multi9 | M9- Multi9 | 8536201090 | MULTI9 C60BPR 1P C 30A 10KA 277V UL489 R | MULTI9 C60BPR 1P C 30A 10KA UL489 | MULTI9 C60BPR 1P C 30A 10KA UL489 | MULTI9 C60BPR 1P C 30A 10KA UL489 | 65.64 | 7.5 | 12.7 | 160 | 1.8 | 12 | 1 | 5.14 |  |  | FR
|  | M9F52135 | 65.64 | 13 |  | 3606481170743 | ZB | M9- Multi9 | M9- Multi9 | 8536201090 | MULTI9 C60BPR 1P C 35A 10KA 277V UL489 R | MULTI9 C60BPR 1P C 35A 10KA UL489 | MULTI9 C60BPR 1P C 35A 10KA UL489 | MULTI9 C60BPR 1P C 35A 10KA UL489 | 65.64 | 7.5 | 12.7 | 147 | 1.8 | 1 | 1 | 5.14 |  |  | FR
|  | M9F52140 | 68.92 | 13 |  | 3606481170736 | ZB | M9- Multi9 | M9- Multi9 | 8536201090 | MULTI9 C60BPR 1P C 40A 10KA 240V UL489 R | MULTI9 C60BPR 1P C 40A 10KA UL489 | MULTI9 C60BPR 1P C 40A 10KA UL489 | MULTI9 C60BPR 1P C 40A 10KA UL489 | 68.92 | 1.8 | 12.7 | 155 | 7.5 | 12 | 1 | 5.14 |  |  | FR
|  | M9F52145 | 69.96 | 13 |  | 3606481170729 | ZB | M9- Multi9 | M9- Multi9 | 8536201090 | MULTI9 C60BPR 1P C 45A 10KA 240V UL489 R | MULTI9 C60BPR 1P C 45A 10KA UL489 | MULTI9 C60BPR 1P C 45A 10KA UL489 | MULTI9 C60BPR 1P C 45A 10KA UL489 | 69.96 | 7.5 | 12.7 | 158 | 1.8 | 12 | 12 | 5.14 |  |  | FR
|  | M9F52150 | 69.96 | 13 |  | 3606481170712 | ZB | M9- Multi9 | M9- Multi9 | 8536201090 | MULTI9 C60BPR 1P C 50A 10KA 240V UL489 R | MULTI9 C60BPR 1P C 50A 10KA UL489 | MULTI9 C60BPR 1P C 50A 10KA UL489 | MULTI9 C60BPR 1P C 50A 10KA UL489 | 69.96 | 1.8 | 12.7 | 158 | 7.5 | 12 | 12 | 5.14 |  |  | FR
|  | M9F52163 | 70.26 | 13 |  | 3606481170705 | ZB | M9- Multi9 | M9- Multi9 | 8536201090 | MULTI9 C60BPR 1P C 63A 10KA 240V UL489 R | MULTI9 C60BPR 1P C 63A 10KA UL489 | MULTI9 C60BPR 1P C 63A 10KA UL489 | MULTI9 C60BPR 1P C 63A 10KA UL489 | 70.26 | 7.5 | 12.7 | 158 | 1.8 | 12 | 1 | 5.14 |  |  | FR
|  | M9F52201 | 125.84 | 6 |  | 3606481170996 | ZB | M9- Multi9 | M9- Multi9 | 8536201090 | MULTI9 C60BPR 2P C 1A 10KA 480Y/277V UL4 | MULTI9 C60BPR 2P C 1A 10KA UL489 | MULTI9 C60BPR 2P C 1A 10KA UL489 | MULTI9 C60BPR 2P C 1A 10KA UL489 | 125.84 | 7.5 | 12.7 | 306 | 3.6 | 6 | 1 | 5.14 |  |  | FR
|  | M9F52202 | 109.41 | 6 |  | 3606481170989 | ZB | M9- Multi9 | M9- Multi9 | 8536201090 | MULTI9 C60BPR 2P C 2A 10KA 480Y/277V UL4 | MULTI9 C60BPR 2P C 2A 10KA UL489 | MULTI9 C60BPR 2P C 2A 10KA UL489 | MULTI9 C60BPR 2P C 2A 10KA UL489 | 109.41 | 3.6 | 12.7 | 302 | 7.5 | 6 | 1 | 5.14 |  |  | FR
|  | M9F52204 | 109.41 | 6 |  | 3606481170972 | ZB | M9- Multi9 | M9- Multi9 | 8536201090 | MULTI9 C60BPR 2P C 4A 10KA 480Y/277V UL4 | MULTI9 C60BPR 2P C 4A 10KA UL489 | MULTI9 C60BPR 2P C 4A 10KA UL489 | MULTI9 C60BPR 2P C 4A 10KA UL489 | 109.41 | 7.5 | 12.7 | 302 | 3.6 | 6 | 1 | 5.14 |  |  | FR
|  | M9F52206 | 107.95 | 6 |  | 3606481170965 | ZB | M9- Multi9 | M9- Multi9 | 8536201090 | MULTI9 C60BPR 2P C 6A 10KA 480Y/277V UL4 | MULTI9 C60BPR 2P C 6A 10KA UL489 | MULTI9 C60BPR 2P C 6A 10KA UL489 | MULTI9 C60BPR 2P C 6A 10KA UL489 | 107.95 | 7.5 | 12.7 | 296 | 3.6 | 6 | 1 | 5.14 |  |  | FR
|  | M9F52208 | 108.45 | 13 |  | 3606481170958 | ZB | M9- Multi9 | M9- Multi9 | 8536201090 | MULTI9 C60BPR 2P C 8A 10KA 480Y/277V UL4 | MULTI9 C60BPR 2P C 8A 10KA UL489 | MULTI9 C60BPR 2P C 8A 10KA UL489 | MULTI9 C60BPR 2P C 8A 10KA UL489 | 108.45 | 7.5 | 12.7 | 296 | 3.6 | 6 | 1 | 5.14 |  |  | FR
|  | M9F52210 | 106.25 | 6 |  | 3606481170941 | ZB | M9- Multi9 | M9- Multi9 | 8536201090 | MULTI9 C60BPR 2P C 10A 10KA 480Y/277V UL | MULTI9 C60BPR 2P C 10A 10KA UL489 | MULTI9 C60BPR 2P C 10A 10KA UL489 | MULTI9 C60BPR 2P C 10A 10KA UL489 | 106.25 | 7.5 | 12.7 | 295 | 3.6 | 6 | 1 | 5.14 |  |  | FR
|  | M9F52215 | 106.63 | 6 |  | 3606481170934 | ZB | M9- Multi9 | M9- Multi9 | 8536201090 | MULTI9 C60BPR 2P C 15A 10KA 480Y/277V UL | MULTI9 C60BPR 2P C 15A 10KA UL489 | MULTI9 C60BPR 2P C 15A 10KA UL489 | MULTI9 C60BPR 2P C 15A 10KA UL489 | 106.63 | 3.7 | 12.7 | 298 | 7.3 | 6 | 1 | 5.14 |  |  | FR
|  | M9F52220 | 107.01 | 6 |  | 3606481170927 | ZB | M9- Multi9 | M9- Multi9 | 8536201090 | MULTI9 C60BPR 2P C 20A 10KA 480Y/277V UL | MULTI9 C60BPR 2P C 20A 10KA UL489 | MULTI9 C60BPR 2P C 20A 10KA UL489 | MULTI9 C60BPR 2P C 20A 10KA UL489 | 107.01 | 7.5 | 12.7 | 284.9 | 3.6 | 6 | 1 | 5.14 |  |  | FR
|  | M9F52225 | 108.07 | 6 |  | 3606481170910 | ZB | M9- Multi9 | M9- Multi9 | 8536201090 | MULTI9 C60BPR 2P C 25A 10KA 480Y/277V UL | MULTI9 C60BPR 2P C 25A 10KA UL489 | MULTI9 C60BPR 2P C 25A 10KA UL489 | MULTI9 C60BPR 2P C 25A 10KA UL489 | 108.07 | 7.5 | 12.8 | 301 | 3.6 | 6 | 1 | 5.14 |  |  | FR
|  | M9F52230 | 137.25 | 13 |  | 3606481170903 | ZB | M9- Multi9 | M9- Multi9 | 8536201090 | MULTI9 C60BPR 2P C 30A 10KA 480Y/277V UL | MULTI9 C60BPR 2P C 30A 10KA UL489 | MULTI9 C60BPR 2P C 30A 10KA UL489 | MULTI9 C60BPR 2P C 30A 10KA UL489 | 137.25 | 7.5 | 12.7 | 290 | 3.6 | 6 | 1 | 5.14 |  |  | FR
|  | M9F52235 | 137.25 | 13 |  | 3606481170897 | ZB | M9- Multi9 | M9- Multi9 | 8536201090 | MULTI9 C60BPR 2P C 35A 10KA 480Y/277V UL | MULTI9 C60BPR 2P C 35A 10KA UL489 | MULTI9 C60BPR 2P C 35A 10KA UL489 | MULTI9 C60BPR 2P C 35A 10KA UL489 | 137.25 | 3.6 | 12.7 | 294 | 7.5 | 6 | 1 | 5.14 |  |  | FR
|  | M9F52240 | 143.77 | 13 |  | 3606481170880 | ZB | M9- Multi9 | M9- Multi9 | 8536201090 | MULTI9 C60BPR 2P C 40A 10KA 240V UL489 R | MULTI9 C60BPR 2P C 40A 10KA UL489 | MULTI9 C60BPR 2P C 40A 10KA UL489 | MULTI9 C60BPR 2P C 40A 10KA UL489 | 143.77 | 3.6 | 12.7 | 312 | 7.5 | 6 | 1 | 5.14 |  |  | FR
|  | M9F52245 | 145.8 | 13 |  | 3606481170873 | ZB | M9- Multi9 | M9- Multi9 | 8536201090 | MULTI9 C60BPR 2P C 45A 10KA 240V UL489 R | MULTI9 C60BPR 2P C 45A 10KA UL489 | MULTI9 C60BPR 2P C 45A 10KA UL489 | MULTI9 C60BPR 2P C 45A 10KA UL489 | 145.8 | 7.5 | 12.7 | 319 | 3.6 | 6 | 1 | 5.14 |  |  | FR
|  | M9F52250 | 145.8 | 13 |  | 3606481170866 | ZB | M9- Multi9 | M9- Multi9 | 8536201090 | MULTI9 C60BPR 2P C 50A 10KA 240V UL489 R | MULTI9 C60BPR 2P C 50A 10KA UL489 | MULTI9 C60BPR 2P C 50A 10KA UL489 | MULTI9 C60BPR 2P C 50A 10KA UL489 | 145.8 | 7.5 | 12.7 | 319 | 3.6 | 6 | 6 | 5.14 |  |  | FR
|  | M9F52263 | 145.89 | 13 |  | 3606481170859 | ZB | M9- Multi9 | M9- Multi9 | 8536201090 | MULTI9 C60BPR 2P C 63A 10KA 240V UL489 R | MULTI9 C60BPR 2P C 63A 10KA UL489 | MULTI9 C60BPR 2P C 63A 10KA UL489 | MULTI9 C60BPR 2P C 63A 10KA UL489 | 145.89 | 3.81 | 12.7 | 299.4 | 7.62 | 6 | 6 | 5.14 |  |  | FR
|  | M9F52301 | 183.9 | 6 |  | 3606481171146 | ZB | M9- Multi9 | M9- Multi9 | 8536201090 | MULTI9 C60BPR 3P C 1A 10KA 480Y/277V UL4 | MULTI9 C60BPR 3P C 1A 10KA UL489 | MULTI9 C60BPR 3P C 1A 10KA UL489 | MULTI9 C60BPR 3P C 1A 10KA UL489 | 183.9 | 7.5 | 12.7 | 460 | 5.4 | 4 | 1 | 5.14 |  |  | FR
|  | M9F52302 | 159.43 | 13 |  | 3606481171139 | ZB | M9- Multi9 | M9- Multi9 | 8536201090 | MULTI9 C60BPR 3P C 2A 10KA 480Y/277V UL4 | MULTI9 C60BPR 3P C 2A 10KA UL489 | MULTI9 C60BPR 3P C 2A 10KA UL489 | MULTI9 C60BPR 3P C 2A 10KA UL489 | 159.43 | 7.5 | 12.7 | 456 | 5.4 | 4 | 1 | 5.14 |  |  | FR
|  | M9F52304 | 159.43 | 13 |  | 3606481171122 | ZB | M9- Multi9 | M9- Multi9 | 8536201090 | MULTI9 C60BPR 3P C 4A 10KA 480Y/277V UL4 | MULTI9 C60BPR 3P C 4A 10KA UL489 | MULTI9 C60BPR 3P C 4A 10KA UL489 | MULTI9 C60BPR 3P C 4A 10KA UL489 | 159.43 | 7.5 | 12.7 | 451 | 5.4 | 4 | 4 | 5.14 |  |  | FR
|  | M9F52306 | 157.21 | 6 |  | 3606481171115 | ZB | M9- Multi9 | M9- Multi9 | 8536201090 | MULTI9 C60BPR 3P C 6A 10KA 480Y/277V UL4 | MULTI9 C60BPR 3P C 6A 10KA UL489 | MULTI9 C60BPR 3P C 6A 10KA UL489 | MULTI9 C60BPR 3P C 6A 10KA UL489 | 157.21 | 7.5 | 12.7 | 447 | 5.4 | 4 | 1 | 5.14 |  |  | FR
|  | M9F52308 | 157.89 | 13 |  | 3606481171108 | ZB | M9- Multi9 | M9- Multi9 | 8536201090 | MULTI9 C60BPR 3P C 8A 10KA 480Y/277V UL4 | MULTI9 C60BPR 3P C 8A 10KA UL489 | MULTI9 C60BPR 3P C 8A 10KA UL489 | MULTI9 C60BPR 3P C 8A 10KA UL489 | 157.89 | 12.7 | 5.4 | 432 | 7.5 | 4 | 4 | 5.14 |  |  | FR
|  | M9F52310 | 154.54 | 13 |  | 3606481171092 | ZB | M9- Multi9 | M9- Multi9 | 8536201090 | MULTI9 C60BPR 3P C 10A 10KA 480Y/277V UL | MULTI9 C60BPR 3P C 10A 10KA UL489 | MULTI9 C60BPR 3P C 10A 10KA UL489 | MULTI9 C60BPR 3P C 10A 10KA UL489 | 154.54 | 7.5 | 12.7 | 443 | 5.4 | 4 | 1 | 5.14 |  |  | FR
|  | M9F52315 | 155.1 | 6 |  | 3606481171085 | ZB | M9- Multi9 | M9- Multi9 | 8536201090 | MULTI9 C60BPR 3P C 15A 10KA 480Y/277V UL | MULTI9 C60BPR 3P C 15A 10KA UL489 | MULTI9 C60BPR 3P C 15A 10KA UL489 | MULTI9 C60BPR 3P C 15A 10KA UL489 | 155.1 | 7.5 | 12.7 | 450 | 5.4 | 4 | 1 | 5.14 |  |  | FR
|  | M9F52320 | 155.79 | 6 |  | 3606481171078 | ZB | M9- Multi9 | M9- Multi9 | 8536201090 | MULTI9 C60BPR 3P C 20A 10KA 480Y/277V UL | MULTI9 C60BPR 3P C 20A 10KA UL489 | MULTI9 C60BPR 3P C 20A 10KA UL489 | MULTI9 C60BPR 3P C 20A 10KA UL489 | 155.79 | 7.5 | 12.7 | 456 | 5.4 | 4 | 1 | 5.14 |  |  | FR
|  | M9F52325 | 157.28 | 6 |  | 3606481171061 | ZB | M9- Multi9 | M9- Multi9 | 8536201090 | MULTI9 C60BPR 3P C 25A 10KA 480Y/277V UL | MULTI9 C60BPR 3P C 25A 10KA UL489 | MULTI9 C60BPR 3P C 25A 10KA UL489 | MULTI9 C60BPR 3P C 25A 10KA UL489 | 157.28 | 7.5 | 12.7 | 454 | 5.4 | 4 | 1 | 5.14 |  |  | FR
|  | M9F52330 | 197.61 | 6 |  | 3606481171054 | ZB | M9- Multi9 | M9- Multi9 | 8536201090 | MULTI9 C60BPR 3P C 30A 10KA 480Y/277V UL | MULTI9 C60BPR 3P C 30A 10KA UL489 | MULTI9 C60BPR 3P C 30A 10KA UL489 | MULTI9 C60BPR 3P C 30A 10KA UL489 | 197.61 | 7.5 | 12.7 | 484 | 5.4 | 4 | 1 | 5.14 |  |  | FR
|  | M9F52335 | 197.61 | 13 |  | 3606481171047 | ZB | M9- Multi9 | M9- Multi9 | 8536201090 | MULTI9 C60BPR 3P C 35A 10KA 480Y/277V UL | MULTI9 C60BPR 3P C 35A 10KA UL489 | MULTI9 C60BPR 3P C 35A 10KA UL489 | MULTI9 C60BPR 3P C 35A 10KA UL489 | 197.61 | 7.5 | 12.7 | 483 | 5.4 | 4 | 1 | 5.14 |  |  | FR
|  | M9F52340 | 198.2 | 13 |  | 3606481171030 | ZB | M9- Multi9 | M9- Multi9 | 8536201090 | MULTI9 C60BPR 3P C 40A 10KA 240V UL489 R | MULTI9 C60BPR 3P C 40A 10KA UL489 | MULTI9 C60BPR 3P C 40A 10KA UL489 | MULTI9 C60BPR 3P C 40A 10KA UL489 | 198.2 | 5.4 | 12.7 | 468 | 7.5 | 4 | 1 | 5.14 |  |  | FR
|  | M9F52345 | 210.48 | 13 |  | 3606481171023 | ZB | M9- Multi9 | M9- Multi9 | 8536201090 | MULTI9 C60BPR 3P C 45A 10KA 240V UL489 R | MULTI9 C60BPR 3P C 45A 10KA UL489 | MULTI9 C60BPR 3P C 45A 10KA UL489 | MULTI9 C60BPR 3P C 45A 10KA UL489 | 210.48 | 7.5 | 12.7 | 479 | 5.4 | 4 | 4 | 5.14 |  |  | FR
|  | M9F52350 | 210.48 | 13 |  | 3606481171016 | ZB | M9- Multi9 | M9- Multi9 | 8536201090 | MULTI9 C60BPR 3P C 50A 10KA 240V UL489 R | MULTI9 C60BPR 3P C 50A 10KA UL489 | MULTI9 C60BPR 3P C 50A 10KA UL489 | MULTI9 C60BPR 3P C 50A 10KA UL489 | 210.48 | 12.7 | 5.4 | 479 | 7.5 | 4 | 4 | 5.14 |  |  | FR
|  | M9F52363 | 210.58 | 13 |  | 3606481171009 | ZB | M9- Multi9 | M9- Multi9 | 8536201090 | MULTI9 C60BPR 3P C 63A 10KA 240V UL489 R | MULTI9 C60BPR 3P C 63A 10KA UL489 | MULTI9 C60BPR 3P C 63A 10KA UL489 | MULTI9 C60BPR 3P C 63A 10KA UL489 | 210.58 | 5.4 | 12.7 | 479 | 7.5 | 4 | 1 | 5.14 |  |  | FR
|  | M9F53101 | 63.43 | 13 |  | 3606481171290 | ZB | M9- Multi9 | M9- Multi9 | 8536201090 | MULTI9 C60BPR 1P D 1A 10KA 277V UL489 RI | MULTI9 C60BPR 1P D 1A 10KA UL489 | MULTI9 C60BPR 1P D 1A 10KA UL489 | MULTI9 C60BPR 1P D 1A 10KA UL489 | 63.43 | 7.5 | 12.7 | 152 | 1.8 | 12 | 1 | 5.14 |  |  | FR
|  | M9F53104 | 55.18 | 6 |  | 3606481171276 | ZB | M9- Multi9 | M9- Multi9 | 8536201090 | MULTI9 C60BPR 1P D 4A 10KA 277V UL489 RI | MULTI9 C60BPR 1P D 4A 10KA UL489 | MULTI9 C60BPR 1P D 4A 10KA UL489 | MULTI9 C60BPR 1P D 4A 10KA UL489 | 55.18 | 7.5 | 12.7 | 150 | 1.8 | 12 | 1 | 5.14 |  |  | FR
|  | M9F53106 | 54.52 | 13 |  | 3606481171269 | ZB | M9- Multi9 | M9- Multi9 | 8536201090 | MULTI9 C60BPR 1P D 6A 10KA 277V UL489 RI | MULTI9 C60BPR 1P D 6A 10KA UL489 | MULTI9 C60BPR 1P D 6A 10KA UL489 | MULTI9 C60BPR 1P D 6A 10KA UL489 | 54.52 | 7.5 | 12.7 | 146 | 1.8 | 12 | 1 | 5.14 |  |  | FR
|  | M9F53108 | 54.71 | 6 |  | 3606481171252 | ZB | M9- Multi9 | M9- Multi9 | 8536201090 | MULTI9 C60BPR 1P D 8A 10KA 277V UL489 RI | MULTI9 C60BPR 1P D 8A 10KA UL489 | MULTI9 C60BPR 1P D 8A 10KA UL489 | MULTI9 C60BPR 1P D 8A 10KA UL489 | 54.71 | 7.5 | 12.7 | 147 | 1.8 | 12 | 1 | 5.14 |  |  | FR
|  | M9F53110 | 53.64 | 6 |  | 3606481171245 | ZB | M9- Multi9 | M9- Multi9 | 8536201090 | MULTI9 C60BPR 1P D 10A 10KA 277V UL489 R | MULTI9 C60BPR 1P D 10A 10KA UL489 | MULTI9 C60BPR 1P D 10A 10KA UL489 | MULTI9 C60BPR 1P D 10A 10KA UL489 | 53.64 | 1.8 | 12.7 | 147 | 7.5 | 12 | 1 | 5.14 |  |  | FR
|  | M9F53115 | 53.84 | 13 |  | 3606481171238 | ZB | M9- Multi9 | M9- Multi9 | 8536201090 | MULTI9 C60BPR 1P D 15A 10KA 277V UL489 R | MULTI9 C60BPR 1P D 15A 10KA UL489 | MULTI9 C60BPR 1P D 15A 10KA UL489 | MULTI9 C60BPR 1P D 15A 10KA UL489 | 53.84 | 7.5 | 12.7 | 148 | 1.8 | 12 | 1 | 5.14 |  |  | FR
|  | M9F53120 | 54.04 | 13 |  | 3606481171221 | ZB | M9- Multi9 | M9- Multi9 | 8536201090 | MULTI9 C60BPR 1P D 20A 10KA 277V UL489 R | MULTI9 C60BPR 1P D 20A 10KA UL489 | MULTI9 C60BPR 1P D 20A 10KA UL489 | MULTI9 C60BPR 1P D 20A 10KA UL489 | 54.04 | 1.8 | 12.7 | 150 | 7.5 | 12 | 1 | 5.14 |  |  | FR
|  | M9F53125 | 54.52 | 13 |  | 3606481171214 | ZB | M9- Multi9 | M9- Multi9 | 8536201090 | MULTI9 C60BPR 1P D 25A 10KA 277V UL489 R | MULTI9 C60BPR 1P D 25A 10KA UL489 | MULTI9 C60BPR 1P D 25A 10KA UL489 | MULTI9 C60BPR 1P D 25A 10KA UL489 | 54.52 | 7.5 | 12.7 | 142.9 | 1.8 | 12 | 1 | 5.14 |  |  | FR
|  | M9F53130 | 65.64 | 13 |  | 3606481171207 | ZB | M9- Multi9 | M9- Multi9 | 8536201090 | MULTI9 C60BPR 1P D 30A 10KA 277V UL489 R | MULTI9 C60BPR 1P D 30A 10KA UL489 | MULTI9 C60BPR 1P D 30A 10KA UL489 | MULTI9 C60BPR 1P D 30A 10KA UL489 | 65.64 | 1.8 | 12.7 | 159 | 7.5 | 12 | 1 | 5.14 |  |  | FR
|  | M9F53135 | 65.64 | 13 |  | 3606481171191 | ZB | M9- Multi9 | M9- Multi9 | 8536201090 | MULTI9 C60BPR 1P D 35A 10KA 277V UL489 R | MULTI9 C60BPR 1P D 35A 10KA UL489 | MULTI9 C60BPR 1P D 35A 10KA UL489 | MULTI9 C60BPR 1P D 35A 10KA UL489 | 65.64 | 1.8 | 12.7 | 147 | 7.5 | 12 | 12 | 5.14 |  |  | FR
|  | M9F53140 | 71.32 | 13 |  | 3606481171184 | ZB | M9- Multi9 | M9- Multi9 | 8536201090 | MULTI9 C60BPR 1P D 40A 10KA 240V UL489 R | MULTI9 C60BPR 1P D 40A 10KA UL489 | MULTI9 C60BPR 1P D 40A 10KA UL489 | MULTI9 C60BPR 1P D 40A 10KA UL489 | 71.32 | 7.5 | 12.7 | 155 | 1.8 | 12 | 12 | 5.14 |  |  | FR
|  | M9F53201 | 125.84 | 6 |  | 3606481171443 | ZB | M9- Multi9 | M9- Multi9 | 8536201090 | MULTI9 C60BPR 2P D 1A 10KA 480Y/277V UL4 | MULTI9 C60BPR 2P D 1A 10KA UL489 | MULTI9 C60BPR 2P D 1A 10KA UL489 | MULTI9 C60BPR 2P D 1A 10KA UL489 | 125.84 | 7.5 | 12.7 | 307 | 3.6 | 6 | 1 | 5.14 |  |  | FR
|  | M9F53202 | 109.41 | 6 |  | 3606481171436 | ZB | M9- Multi9 | M9- Multi9 | 8536201090 | MULTI9 C60BPR 2P D 2A 10KA 480Y/277V UL4 | MULTI9 C60BPR 2P D 2A 10KA UL489 | MULTI9 C60BPR 2P D 2A 10KA UL489 | MULTI9 C60BPR 2P D 2A 10KA UL489 | 109.41 | 7.5 | 12.7 | 303 | 3.6 | 6 | 1 | 5.14 |  |  | FR
|  | M9F53204 | 109.41 | 6 |  | 3606481171429 | ZB | M9- Multi9 | M9- Multi9 | 8536201090 | MULTI9 C60BPR 2P D 4A 10KA 480Y/277V UL4 | MULTI9 C60BPR 2P D 4A 10KA UL489 | MULTI9 C60BPR 2P D 4A 10KA UL489 | MULTI9 C60BPR 2P D 4A 10KA UL489 | 109.41 | 7.5 | 12.7 | 302 | 3.6 | 6 | 1 | 5.14 |  |  | FR
|  | M9F53206 | 107.95 | 6 |  | 3606481171412 | ZB | M9- Multi9 | M9- Multi9 | 8536201090 | MULTI9 C60BPR 2P D 6A 10KA 480Y/277V UL4 | MULTI9 C60BPR 2P D 6A 10KA UL489 | MULTI9 C60BPR 2P D 6A 10KA UL489 | MULTI9 C60BPR 2P D 6A 10KA UL489 | 107.95 | 7.5 | 12.7 | 297 | 3.6 | 6 | 1 | 5.14 |  |  | FR
|  | M9F53208 | 108.45 | 13 |  | 3606481171405 | ZB | M9- Multi9 | M9- Multi9 | 8536201090 | MULTI9 C60BPR 2P D 8A 10KA 480Y/277V UL4 | MULTI9 C60BPR 2P D 8A 10KA UL489 | MULTI9 C60BPR 2P D 8A 10KA UL489 | MULTI9 C60BPR 2P D 8A 10KA UL489 | 108.45 | 7.5 | 12.7 | 294 | 3.6 | 6 | 1 | 5.14 |  |  | FR
|  | M9F53210 | 106.25 | 13 |  | 3606481171399 | ZB | M9- Multi9 | M9- Multi9 | 8536201090 | MULTI9 C60BPR 2P D 10A 10KA 480Y/277V UL | MULTI9 C60BPR 2P D 10A 10KA UL489 | MULTI9 C60BPR 2P D 10A 10KA UL489 | MULTI9 C60BPR 2P D 10A 10KA UL489 | 106.25 | 7.5 | 12.7 | 284.9 | 3.6 | 6 | 1 | 5.14 |  |  | FR
|  | M9F53215 | 106.63 | 6 |  | 3606481171382 | ZB | M9- Multi9 | M9- Multi9 | 8536201090 | MULTI9 C60BPR 2P D 15A 10KA 480Y/277V UL | MULTI9 C60BPR 2P D 15A 10KA UL489 | MULTI9 C60BPR 2P D 15A 10KA UL489 | MULTI9 C60BPR 2P D 15A 10KA UL489 | 106.63 | 7.5 | 12.7 | 284.9 | 3.6 | 6 | 1 | 5.14 |  |  | FR
|  | M9F53220 | 107.01 | 13 |  | 3606481171375 | ZB | M9- Multi9 | M9- Multi9 | 8536201090 | MULTI9 C60BPR 2P D 20A 10KA 480Y/277V UL | MULTI9 C60BPR 2P D 20A 10KA UL489 | MULTI9 C60BPR 2P D 20A 10KA UL489 | MULTI9 C60BPR 2P D 20A 10KA UL489 | 107.01 | 7.5 | 12.7 | 302 | 3.6 | 6 | 1 | 5.14 |  |  | FR
|  | M9F53230 | 137.25 | 6 |  | 3606481171351 | ZB | M9- Multi9 | M9- Multi9 | 8536201090 | MULTI9 C60BPR 2P D 30A 10KA 480Y/277V UL | MULTI9 C60BPR 2P D 30A 10KA UL489 | MULTI9 C60BPR 2P D 30A 10KA UL489 | MULTI9 C60BPR 2P D 30A 10KA UL489 | 137.25 | 7.5 | 12.7 | 321 | 3.6 | 6 | 1 | 5.14 |  |  | FR
|  | M9F53235 | 137.25 | 13 |  | 3606481171344 | ZB | M9- Multi9 | M9- Multi9 | 8536201090 | MULTI9 C60BPR 2P D 35A 10KA 480Y/277V UL | MULTI9 C60BPR 2P D 35A 10KA UL489 | MULTI9 C60BPR 2P D 35A 10KA UL489 | MULTI9 C60BPR 2P D 35A 10KA UL489 | 137.25 | 3.6 | 12.7 | 294 | 7.5 | 6 | 1 | 5.14 |  |  | FR
|  | M9F53301 | 183.9 | 6 |  | 3606481171597 | ZB | M9- Multi9 | M9- Multi9 | 8536201090 | MULTI9 C60BPR 3P D 1A 10KA 480Y/277V UL4 | MULTI9 C60BPR 3P D 1A 10KA UL489 | MULTI9 C60BPR 3P D 1A 10KA UL489 | MULTI9 C60BPR 3P D 1A 10KA UL489 | 183.9 | 7.5 | 12.7 | 460 | 5.4 | 4 | 1 | 5.14 |  |  | FR
|  | M9F53302 | 159.43 | 6 |  | 3606481171580 | ZB | M9- Multi9 | M9- Multi9 | 8536201090 | MULTI9 C60BPR 3P D 2A 10KA 480Y/277V UL4 | MULTI9 C60BPR 3P D 2A 10KA UL489 | MULTI9 C60BPR 3P D 2A 10KA UL489 | MULTI9 C60BPR 3P D 2A 10KA UL489 | 159.43 | 5.4 | 12.7 | 435 | 7.5 | 4 | 1 | 5.14 |  |  | FR
|  | M9F53304 | 159.43 | 6 |  | 3606481171573 | ZB | M9- Multi9 | M9- Multi9 | 8536201090 | MULTI9 C60BPR 3P D 4A 10KA 480Y/277V UL4 | MULTI9 C60BPR 3P D 4A 10KA UL489 | MULTI9 C60BPR 3P D 4A 10KA UL489 | MULTI9 C60BPR 3P D 4A 10KA UL489 | 159.43 | 7.5 | 12.7 | 453 | 5.4 | 4 | 1 | 5.14 |  |  | FR
|  | M9F53306 | 157.21 | 13 |  | 3606481171566 | ZB | M9- Multi9 | M9- Multi9 | 8536201090 | MULTI9 C60BPR 3P D 6A 10KA 480Y/277V UL4 | MULTI9 C60BPR 3P D 6A 10KA UL489 | MULTI9 C60BPR 3P D 6A 10KA UL489 | MULTI9 C60BPR 3P D 6A 10KA UL489 | 157.21 | 5.4 | 12.7 | 435 | 7.5 | 4 | 4 | 5.14 |  |  | FR
|  | M9F53308 | 157.89 | 13 |  | 3606481171559 | ZB | M9- Multi9 | M9- Multi9 | 8536201090 | MULTI9 C60BPR 3P D 8A 10KA 480Y/277V UL4 | MULTI9 C60BPR 3P D 8A 10KA UL489 | MULTI9 C60BPR 3P D 8A 10KA UL489 | MULTI9 C60BPR 3P D 8A 10KA UL489 | 157.89 | 5.4 | 12.7 | 432 | 7.5 | 4 | 4 | 5.14 |  |  | FR
|  | M9F53310 | 154.54 | 6 |  | 3606481171542 | ZB | M9- Multi9 | M9- Multi9 | 8536201090 | MULTI9 C60BPR 3P D 10A 10KA 480Y/277V UL | MULTI9 C60BPR 3P D 10A 10KA UL489 | MULTI9 C60BPR 3P D 10A 10KA UL489 | MULTI9 C60BPR 3P D 10A 10KA UL489 | 154.54 | 7.5 | 12.7 | 444 | 5.4 | 4 | 1 | 5.14 |  |  | FR
|  | M9F53315 | 155.1 | 6 |  | 3606481171535 | ZB | M9- Multi9 | M9- Multi9 | 8536201090 | MULTI9 C60BPR 3P D 15A 10KA 480Y/277V UL | MULTI9 C60BPR 3P D 15A 10KA UL489 | MULTI9 C60BPR 3P D 15A 10KA UL489 | MULTI9 C60BPR 3P D 15A 10KA UL489 | 155.1 | 7.5 | 12.7 | 453 | 5.4 | 4 | 1 | 5.14 |  |  | FR
|  | M9F53320 | 155.79 | 6 |  | 3606481171528 | ZB | M9- Multi9 | M9- Multi9 | 8536201090 | MULTI9 C60BPR 3P D 20A 10KA 480Y/277V UL | MULTI9 C60BPR 3P D 20A 10KA UL489 | MULTI9 C60BPR 3P D 20A 10KA UL489 | MULTI9 C60BPR 3P D 20A 10KA UL489 | 155.79 | 7.5 | 12.7 | 454 | 5.4 | 4 | 1 | 5.14 |  |  | FR
|  | M9F53325 | 157.28 | 6 |  | 3606481171511 | ZB | M9- Multi9 | M9- Multi9 | 8536201090 | MULTI9 C60BPR 3P D 25A 10KA 480Y/277V UL | MULTI9 C60BPR 3P D 25A 10KA UL489 | MULTI9 C60BPR 3P D 25A 10KA UL489 | MULTI9 C60BPR 3P D 25A 10KA UL489 | 157.28 | 7.5 | 12.7 | 456 | 5.4 | 4 | 1 | 5.14 |  |  | FR
|  | M9F53330 | 197.61 | 13 |  | 3606481171504 | ZB | M9- Multi9 | M9- Multi9 | 8536201090 | MULTI9 C60BPR 3P D 30A 10KA 480Y/277V UL | MULTI9 C60BPR 3P D 30A 10KA UL489 | MULTI9 C60BPR 3P D 30A 10KA UL489 | MULTI9 C60BPR 3P D 30A 10KA UL489 | 197.61 | 5.4 | 12.7 | 439 | 7.5 | 4 | 1 | 5.14 |  |  | FR
|  | M9F53335 | 197.61 | 13 |  | 3606481171498 | ZB | M9- Multi9 | M9- Multi9 | 8536201090 | MULTI9 C60BPR 3P D 35A 10KA 480Y/277V UL | MULTI9 C60BPR 3P D 35A 10KA UL489 | MULTI9 C60BPR 3P D 35A 10KA UL489 | MULTI9 C60BPR 3P D 35A 10KA UL489 | 197.61 | 6.35 | 12.7 | 451 | 7.62 | 4 | 4 | 5.14 |  |  | FR
|  | M9F53340 | 205.28 | 6 |  | 3606481171481 | ZB | M9- Multi9 | M9- Multi9 | 8536201090 | MULTI9 C60BPR 3P D 40A 10KA 240V UL489 R | MULTI9 C60BPR 3P D 40A 10KA UL489 | MULTI9 C60BPR 3P D 40A 10KA UL489 | MULTI9 C60BPR 3P D 40A 10KA UL489 | 205.28 | 5.4 | 12.7 | 468 | 7.5 | 4 | 1 | 5.14 |  |  | FR
|  | M9F54140 | 68.92 | 13 |  | 3606481170583 | ZB | M9- Multi9 | M9- Multi9 | 8536201090 | MULTI9 C60BPR 1P Z 40A 10KA 240V UL489 R | MULTI9 C60BPR 1P Z 40A 10KA UL489 | MULTI9 C60BPR 1P Z 40A 10KA UL489 | MULTI9 C60BPR 1P Z 40A 10KA UL489 | 68.92 | 1.8 | 12.7 | 155 | 7.5 | 12 | 1 | 5.14 |  |  | FR
|  | M9P22601 | 47.71 | 13 |  | 3606480572210 | ZB | M9- Multi9 | M9- Multi9 | 8536201090 | MULTI9 N40N 1P-N 1A C 10KA | MULTI9 N40N 1P-N 1A C 10KA | MULTI9 N40N 1P+N 1A C 10KA | MULTI9 N40N 1P+N 1A C 10KA | 47.71 | 7.5 | 9 | 115 | 1.8 | 12 | 1 | 5.14 |  |  | FR
|  | M9P22602 | 95.03 | 6 |  | 3606480572227 | ZB | M9- Multi9 | M9- Multi9 | 8536201090 | MULTI9 N40N 1P-N 2A C 10KA | MULTI9 N40N 1P-N 2A C 10KA | MULTI9 N40N 1P+N 2A C 10KA | MULTI9 N40N 1P+N 2A C 10KA | 95.03 | 7.5 | 9 | 115 | 1.8 | 12 | 1 | 5.14 |  |  | FR
|  | M9P22603 | 145.33 | 13 |  | 3606480572234 | ZB | M9- Multi9 | M9- Multi9 | 8536201090 | MULTI9 N40N 1P-N 3A C 10KA | MULTI9 N40N 1P-N 3A C 10KA | MULTI9 N40N 1P+N 3A C 10KA | MULTI9 N40N 1P+N 3A C 10KA | 145.33 | 7.5 | 9 | 115 | 1.8 | 12 | 1 | 5.14 |  |  | FR
|  | M9P22604 | 75.15 | 6 |  | 3606480572241 | ZB | M9- Multi9 | M9- Multi9 | 8536201090 | MULTI9 N40N 1P-N 4A C 10KA | MULTI9 N40N 1P-N 4A C 10KA | MULTI9 N40N 1P+N 4A C 10KA | MULTI9 N40N 1P+N 4A C 10KA | 75.15 | 7 | 8.5 | 115 | 1.8 | 12 | 1 | 5.14 |  |  | FR
|  | M9P22606 | 120.15 | 13 |  | 3606480572258 | ZB | M9- Multi9 | M9- Multi9 | 8536201090 | MULTI9 N40N 1P-N 6A C 10KA | MULTI9 N40N 1P-N 6A C 10KA | MULTI9 N40N 1P+N 6A C 10KA | MULTI9 N40N 1P+N 6A C 10KA | 120.15 | 1.8 | 9 | 113 | 7.4 | 12 | 1 | 5.14 |  |  | FR
|  | M9P22610 | 138.28 | 6 |  | 3606480572265 | ZB | M9- Multi9 | M9- Multi9 | 8536201090 | MULTI9 N40N 1P-N 10A C 10KA | MULTI9 N40N 1P-N 10A C 10KA | MULTI9 N40N 1P+N 10A C 10KA | MULTI9 N40N 1P+N 10A C 10KA | 138.28 | 7.5 | 9 | 112 | 1.8 | 12 | 1 | 5.14 |  |  | FR
|  | M9P22616 | 144.63 | 13 |  | 3606480572272 | ZB | M9- Multi9 | M9- Multi9 | 8536201090 | MULTI9 N40N 1P-N 16A C 10KA | MULTI9 N40N 1P-N 16A C 10KA | MULTI9 N40N 1P+N 16A C 10KA | MULTI9 N40N 1P+N 16A C 10KA | 144.63 | 1.8 | 9 | 112 | 7.5 | 12 | 1 | 5.14 |  |  | FR
|  | M9P22620 | 154.09 | 6 |  | 3606480572289 | ZB | M9- Multi9 | M9- Multi9 | 8536201090 | MULTI9 N40N 1P-N 20A C 10KA | MULTI9 N40N 1P-N 20A C 10KA | MULTI9 N40N 1P+N 20A C 10KA | MULTI9 N40N 1P+N 20A C 10KA | 154.09 | 7.5 | 9 | 115 | 1.8 | 12 | 1 | 5.14 |  |  | FR
|  | M9P22625 | 158.83 | 13 |  | 3606480572296 | ZB | M9- Multi9 | M9- Multi9 | 8536201090 | MULTI9 N40N 1P-N 25A C 10KA | MULTI9 N40N 1P-N 25A C 10KA | MULTI9 N40N 1P+N 25A C 10KA | MULTI9 N40N 1P+N 25A C 10KA | 158.83 | 1.8 | 9 | 118 | 7.5 | 12 | 1 | 5.14 |  |  | FR
|  | M9P22710 | 37.73 | 14 |  | 3606480572333 | ZB | M9- Multi9 | M9- Multi9 | 8536201090 | MULTI9 N40N 3P-N 10A C 10KA | MULTI9 N40N 3P-N 10A C 10KA | MULTI9 N40N 3P+N 10A C 10KA | MULTI9 N40N 3P+N 10A C 10KA | 37.73 | 5.4 | 9 | 318 | 7.5 | 4 | 4 | 5.14 |  |  | HU
|  | M9P22716 | 37.54 | 14 |  | 3606480572340 | ZB | M9- Multi9 | M9- Multi9 | 8536201090 | MULTI9 N40N 3P-N 16A C 10KA | MULTI9 N40N 3P-N 16A C 10KA | MULTI9 N40N 3P+N 16A C 10KA | MULTI9 N40N 3P+N 16A C 10KA | 37.54 | 7.8 | 5.4 | 322 | 8.8 | 4 | 1 | 5.14 |  |  | HU
|  | M9P22720 | 38.87 | 14 |  | 3606480572357 | ZB | M9- Multi9 | M9- Multi9 | 8536201090 | MULTI9 N40N 3P-N 20A C 10KA | MULTI9 N40N 3P-N 20A C 10KA | MULTI9 N40N 3P+N 20A C 10KA | MULTI9 N40N 3P+N 20A C 10KA | 38.87 | 5.4 | 8.6 | 326 | 6.2 | 4 | 4 | 5.14 |  |  | HU
|  | M9P22725 | 40.99 | 14 |  | 3606480572364 | ZB | M9- Multi9 | M9- Multi9 | 8536201090 | MULTI9 N40N 3P-N 25A C 10KA | MULTI9 N40N 3P-N 25A C 10KA | MULTI9 N40N 3P+N 25A C 10KA | MULTI9 N40N 3P+N 25A C 10KA | 40.99 | 5.4 | 9 | 331 | 7.5 | 4 | 4 | 5.14 |  |  | HU
|  | M9P22732 | 45.86 | 12 |  | 3606480572371 | ZB | M9- Multi9 | M9- Multi9 | 8536201090 | MULTI9 N40N 3P-N 32A C 10KA | MULTI9 N40N 3P-N 32A C 10KA | MULTI9 N40N 3P+N 32A C 10KA | MULTI9 N40N 3P+N 32A C 10KA | 45.86 | 5.4 | 9 | 337 | 7.5 | 4 | 1 | 5.14 |  |  | HU
|  | M9P22740 | 49.32 | 12 |  | 3606480572388 | ZB | M9- Multi9 | M9- Multi9 | 8536201090 | MULTI9 N40N 3P-N 40A C 10KA | MULTI9 N40N 3P-N 40A C 10KA | MULTI9 N40N 3P+N 40A C 10KA | MULTI9 N40N 3P+N 40A C 10KA | 49.32 | 5.4 | 9 | 316 | 7.5 | 4 | 1 | 5.14 |  |  | HU
|  | M9R11225 | 57.27 | 6 |  | 3606480578328 | ZB | M9- Multi9 | M9- Multi9 | 8536201090 | MULTI9 ID 2P 25A 30MA AC TYPE IEC | MULTI9 ID 2P 25A 30MA AC TYPE IEC | MULTI9 ID 2P 25A 30MA AC TYPE IEC | MULTI9 ID 2P 25A 30MA AC TYPE IEC | 57.27 | 4 | 8.7 | 190 | 8.5 | 1 | 1 | 5.14 |  |  | ES
|  | M9R11240 | 57.27 | 12 |  | 3606480578335 | ZB | M9- Multi9 | M9- Multi9 | 8536303000 | MULTI9 ID 2P 40A 30MA AC TYPE IEC | MULTI9 ID 2P 40A 30MA AC TYPE IEC | MULTI9 ID 2P 40A 30MA AC TYPE IEC | MULTI9 ID 2P 40A 30MA AC TYPE IEC | 57.27 | 4 | 9 | 190 | 8.5 | 1 | 1 | 5.14 |  |  | ES
|  | M9R11440 | 82.26 | 6 |  | 3606480578373 | ZB | M9- Multi9 | M9- Multi9 | 8536303000 | MULTI9 ID 4P 40A 30MA AC TYPE IEC | MULTI9 ID 4P 40A 30MA AC TYPE IEC | MULTI9 ID 4P 40A 30MA AC TYPE IEC | MULTI9 ID 4P 40A 30MA AC TYPE IEC | 82.26 | 7.5 | 9 | 350 | 8.3 | 1 | 1 | 5.14 |  |  | ES
|  | M9R12225 | 113.37 |  |  | 3606481198426 | ZB | M9- Multi9 | M9- Multi9 | 8536201090 | MULTI9 GFP 2P 25A 86MA A-SI TYPE UL1053 | MULTI9 GFP 2P 25A 86MA A-SI TYPE UL1053 | MULTI9 GFP 2P 25A 86MA A-SI TYPE UL1053 | MULTI9 GFP 2P 25A 86MA A-SI TYPE UL1053 | 113.37 | 4.1 | 8.9 | 213 | 8 | 1 | 1 | 5.14 |  |  | ES
|  | M9R12425 | 151.74 | 12 |  | 3606481198518 | ZB | M9- Multi9 | M9- Multi9 | 8536201090 | MULTI9 GFP 4P 25A 86MA A-SI TYPE UL1053 | MULTI9 GFP 4P 25A 86MA A-SI TYPE UL1053 | MULTI9 GFP 4P 25A 86MA A-SI TYPE UL1053 | MULTI9 GFP 4P 25A 86MA A-SI TYPE UL1053 | 151.74 | 9.2 | 8.5 | 320 | 7.7 | 1 | 1 | 5.14 |  |  | ES
|  | M9R12463 | 151.74 | 6 |  | 3606481198563 | ZB | M9- Multi9 | M9- Multi9 | 8536201090 | MULTI9 GFP 4P 63A 86MA A-SI TYPE UL1053 | MULTI9 GFP 4P 63A 86MA A-SI TYPE UL1053 | MULTI9 GFP 4P 63A 86MA A-SI TYPE UL1053 | MULTI9 GFP 4P 63A 86MA A-SI TYPE UL1053 | 151.74 | 8.6 | 9.1 | 384 | 7.8 | 1 | 1 | 5.14 |  |  | ES
|  | M9R12491 | 150.25 | 12 |  | 3606481198587 | ZB | M9- Multi9 | M9- Multi9 | 8536209090 | MULTI9 GFP 4P 100A 86MA TYPE A-SI UL1053 | MULTI9 GFP 4P 100A 86MA TYPE A-SI UL1053 | MULTI9 GFP 4P 100A 86MA TYPE A-SI UL1053 | MULTI9 GFP 4P 100A 86MA TYPE A-SI UL1053 | 150.25 | 9.2 | 8.5 | 382 | 7.7 | 1 | 1 | 5.14 |  |  | ES
|  | M9R14240 | 58.65 | 12 |  | 3606480578359 | ZB | M9- Multi9 | M9- Multi9 | 8536303000 | MULTI9 ID 2P 40A 300MA AC TYPE IEC | MULTI9 ID 2P 40A 300MA AC TYPE IEC | MULTI9 ID 2P 40A 300MA AC TYPE IEC | MULTI9 ID 2P 40A 300MA AC TYPE IEC | 58.65 | 8.3 | 3.8 | 183 | 9 | 1 | 1 | 5.14 |  |  | ES
|  | M9R14440 | 77.58 | 6 |  | 3606480578397 | ZB | M9- Multi9 | M9- Multi9 | 8536201090 | MULTI9 ID 4P 40A 300MA AC TYPE IEC | MULTI9 ID 4P 40A 300MA AC TYPE IEC | MULTI9 ID 4P 40A 300MA AC TYPE IEC | MULTI9 ID 4P 40A 300MA AC TYPE IEC | 77.58 | 7.5 | 9 | 347 | 8.5 | 1 | 1 | 5.14 |  |  | ES
|  | M9R14463 | 81.65 | 12 |  | 3606480784729 | ZB | M9- Multi9 | M9- Multi9 | 8536303000 | MULTI9 ID 4P 63A 300MA AC TYPE IEC | MULTI9 ID 4P 63A 300MA AC TYPE IEC | MULTI9 ID 4P 63A 300MA AC TYPE IEC | MULTI9 ID 4P 63A 300MA AC TYPE IEC | 81.65 | 7.7 | 9.2 | 343 | 8.4 | 1 | 1 | 5.14 |  |  | ES
|  | M9R31240 | 85.66 |  |  | 3606480578342 | ZB | M9- Multi9 | M9- Multi9 | 8536201090 | MULTI9 ID 2P 40A 30MA A-SI TYPE IEC | MULTI9 ID 2P 40A 30MA A-SI TYPE IEC | MULTI9 ID 2P 40A 30MA A-SI TYPE IEC | MULTI9 ID 2P 40A 30MA A-SI TYPE IEC | 85.66 | 8.7 | 9 | 191 | 4 | 1 | 1 | 5.14 |  |  | ES
|  | M9R31440 | 100.3 | 16 |  | 3606480578380 | ZB | M9- Multi9 | M9- Multi9 | 8536201090 | MULTI9 ID 4P 40A 30MA A-SI TYPE IEC | MULTI9 ID 4P 40A 30MA A-SI TYPE IEC | MULTI9 ID 4P 40A 30MA A-SI TYPE IEC | MULTI9 ID 4P 40A 30MA A-SI TYPE IEC | 100.3 | 7.5 | 9 | 349 | 8.4 | 1 | 1 | 5.14 |  |  | ES
|  | M9R35240 | 85.66 | 12 |  | 3606480578366 | ZB | M9- Multi9 | M9- Multi9 | 8536303000 | MULTI9 ID 2P 40A 300MA A-SI TYPE IEC | MULTI9 ID 2P 40A 300MA A-SI TYPE IEC | MULTI9 ID 2P 40A 300MA A-SI TYPE IEC | MULTI9 ID 2P 40A 300MA A-SI TYPE IEC | 85.66 | 8.4 | 9 | 188.9 | 4 | 6 | 1 | 5.14 |  |  | ES
|  | M9R35440 | 119.42 | 12 |  | 3606480578403 | ZB | M9- Multi9 | M9- Multi9 | 8536303000 | MULTI9 ID 4P 40A 300MA A-SI TYPE IEC | MULTI9 ID 4P 40A 300MA A-SI TYPE IEC | MULTI9 ID 4P 40A 300MA A-SI TYPE IEC | MULTI9 ID 4P 40A 300MA A-SI TYPE IEC | 119.42 | 7.5 | 9 | 349 | 8.5 | 1 | 1 | 5.14 |  |  | ES
|  | M9R35463 | 105.56 | 6 |  | 3606480784736 | ZB | M9- Multi9 | M9- Multi9 | 8536303000 | MULTI9 ID 4P 63A 300MA A-SI TYPE IEC | MULTI9 ID 4P 63A 300MA A-SI TYPE IEC | MULTI9 ID 4P 63A 300MA A-SI TYPE IEC | MULTI9 ID 4P 63A 300MA A-SI TYPE IEC | 105.56 | 8.5 | 7.7 | 340 | 9.2 | 1 | 1 | 5.14 |  |  | ES
|  | M9R41225 | 112.2 |  |  | 3606481198471 | ZB | M9- Multi9 | M9- Multi9 | 8536201090 | MULTI9 GFP 2P 25A 26MA A-SI TYPE UL1053 | MULTI9 GFP 2P 25A 26MA A-SI UL1053 277V | MULTI9 GFP 2P 25A 26MA A-SI TYPE UL1053 | MULTI9 GFP 2P 25A 26MA A-SI TYPE UL1053 | 112.2 | 4 | 9 | 212 | 8 | 1 | 1 | 5.14 |  |  | ES
|  | M9R41240 | 112.2 |  |  | 3606481198495 | ZB | M9- Multi9 | M9- Multi9 | 8536201090 | MULTI9 GFP 2P 40A 26MA A-SI TYPE UL1053 | MULTI9 GFP 2P 40A 26MA A-SI UL1053 277V | MULTI9 GFP 2P 40A 26MA A-SI TYPE UL1053 | MULTI9 GFP 2P 40A 26MA A-SI TYPE UL1053 | 112.2 | 4 | 9 | 216 | 8.4 | 1 | 1 | 5.14 |  |  | ES
|  | M9R44225 | 102.46 | 49 |  | 3606481198488 | ZB | M9- Multi9 | M9- Multi9 | 8536303000 | MULTI9 GFP 2P 25A 260MA A-SI TYPE UL1053 | MULTI9 GFP 2P 25A 260MA A-SI TYPE UL1053 | MULTI9 GFP 2P 25A 260MA A-SI TYPE UL1053 | MULTI9 GFP 2P 25A 260MA A-SI TYPE UL1053 | 102.46 | 4 | 9 | 150 | 8 | 54 | 54 | 5.14 |  |  | ES
|  | M9R81225 | 112.02 | 2 |  | 3606481198419 | ZB | M9- Multi9 | M9- Multi9 | 8536201090 | MULTI9 GFP 2P 25A 26MA A-SI TYPE UL1053 | MULTI9 GFP 2P 25A 26MA A-SI UL1053 240V | MULTI9 GFP 2P 25A 26MA A-SI TYPE UL1053 | MULTI9 GFP 2P 25A 26MA A-SI TYPE UL1053 | 112.02 | 4.1 | 9.2 | 212 | 8.5 | 1 | 1 | 5.14 |  |  | ES
|  | M9R81240 | 112.02 |  |  | 3606481198440 | ZB | M9- Multi9 | M9- Multi9 | 8536201090 | MULTI9 GFP 2P 40A 26MA A-SI TYPE UL1053 | MULTI9 GFP 2P 40A 26MA A-SI UL1053 240V | MULTI9 GFP 2P 40A 26MA A-SI TYPE UL1053 | MULTI9 GFP 2P 40A 26MA A-SI TYPE UL1053 | 112.02 | 4 | 9 | 215 | 8.4 | 1 | 1 | 5.14 |  |  | ES
|  | M9R81263 | 112.02 |  |  | 3606481198464 | ZB | M9- Multi9 | M9- Multi9 | 8536303000 | MULTI9 GFP 2P 63A 26MA A-SI TYPE UL1053 | MULTI9 GFP 2P 63A 26MA A-SI TYPE UL1053 | MULTI9 GFP 2P 63A 26MA A-SI TYPE UL1053 | MULTI9 GFP 2P 63A 26MA A-SI TYPE UL1053 | 112.02 | 4 | 9.2 | 213 | 8.5 | 1 | 1 | 5.14 |  |  | ES
|  | M9R81425 | 152.12 | 6 |  | 3606481198501 | ZB | M9- Multi9 | M9- Multi9 | 8536201090 | MULTI9 GFP 4P 25A 26MA A-SI TYPE UL1053 | MULTI9 GFP 4P 25A 26MA A-SI TYPE UL1053 | MULTI9 GFP 4P 25A 26MA A-SI TYPE UL1053 | MULTI9 GFP 4P 25A 26MA A-SI TYPE UL1053 | 152.12 | 9.2 | 8.5 | 376 | 7.7 | 1 | 1 | 5.14 |  |  | ES
|  | M9R81440 | 152.02 | 6 |  | 3606481198532 | ZB | M9- Multi9 | M9- Multi9 | 8536201090 | MULTI9 GFP 4P 40A 26MA A-SI TYPE UL1053 | MULTI9 GFP 4P 40A 26MA A-SI TYPE UL1053 | MULTI9 GFP 4P 40A 26MA A-SI TYPE UL1053 | MULTI9 GFP 4P 40A 26MA A-SI TYPE UL1053 | 152.02 | 9.2 | 8.5 | 381 | 7.7 | 1 | 1 | 5.14 |  |  | ES
|  | M9R81463 | 152.02 | 6 |  | 3606481198556 | ZB | M9- Multi9 | M9- Multi9 | 8536201090 | MULTI9 GFP 4P 63A 26MA A-SI TYPE UL1053 | MULTI9 GFP 4P 63A 26MA A-SI TYPE UL1053 | MULTI9 GFP 4P 63A 26MA A-SI TYPE UL1053 | MULTI9 GFP 4P 63A 26MA A-SI TYPE UL1053 | 152.02 | 8.2 | 9.3 | 375 | 7.7 | 1 | 1 | 5.14 |  |  | ES
|  | M9R84225 | 104.9 |  |  | 3606481198433 | ZB | M9- Multi9 | M9- Multi9 | 8536201090 | MULTI9 GFP 2P 25A 260MA A-SI TYPE UL1053 | MULTI9 GFP 2P 25A 260MA A-SI TYPE UL1053 | MULTI9 GFP 2P 25A 260MA A-SI TYPE UL1053 | MULTI9 GFP 2P 25A 260MA A-SI TYPE UL1053 | 104.9 | 4 | 9.2 | 201 | 8.5 | 1 | 1 | 5.14 |  |  | ES
|  | M9R84240 | 104.9 | 50 |  | 3606481198457 | ZB | M9- Multi9 | M9- Multi9 | 8536201090 | MULTI9 GFP 2P 40A 260MA A-SI TYPE UL1053 | MULTI9 GFP 2P 40A 260MA A-SI TYPE UL1053 | MULTI9 GFP 2P 40A 260MA A-SI TYPE UL1053 | MULTI9 GFP 2P 40A 260MA A-SI TYPE UL1053 | 104.9 | 4.2 | 9 | 202 | 8.5 | 1 | 1 | 5.14 |  |  | ES
|  | M9R84425 | 133.88 | 6 |  | 3606481198525 | ZB | M9- Multi9 | M9- Multi9 | 8536201090 | MULTI9 GFP 4P 25A 260MA A-SI TYPE UL1053 | MULTI9 GFP 4P 25A 260MA A-SI TYPE UL1053 | MULTI9 GFP 4P 25A 260MA A-SI TYPE UL1053 | MULTI9 GFP 4P 25A 260MA A-SI TYPE UL1053 | 133.88 | 8.5 | 9.2 | 340 | 7.7 | 1 | 1 | 5.14 |  |  | ES
|  | M9R84440 | 133.88 | 12 |  | 3606481198549 | ZB | M9- Multi9 | M9- Multi9 | 8536201090 | MULTI9 GFP 4P 40A 260MA A-SI TYPE UL1053 | MULTI9 GFP 4P 40A 260MA A-SI TYPE UL1053 | MULTI9 GFP 4P 40A 260MA A-SI TYPE UL1053 | MULTI9 GFP 4P 40A 260MA A-SI TYPE UL1053 | 133.88 | 9.2 | 8.5 | 320 | 7.7 | 1 | 1 | 5.14 |  |  | ES
|  | M9R84491 | 133.88 | 6 |  | 3606481198570 | ZB | M9- Multi9 | M9- Multi9 | 8536303000 | MULTI9 GFP 4P 100A 260MA A-SI TYPE UL105 | MULTI9 GFP 4P 100A 260MA A-SI TYPE UL105 | MULTI9 GFP 4P 100A 260MA A-SI TYPE UL1053 | MULTI9 GFP 4P 100A 260MA A-SI TYPE UL1053 | 133.88 | 9.2 | 8.5 | 340 | 7.7 | 1 | 1 | 5.14 |  |  | ES
|  | M9U11206 | 29.27 | 6 |  | 3606480741470 | ZB | M9- Multi9 | M9- Multi9 | 8536201090 | M9 Disjoncteur C60H-DC 2P 6A B 500V-DC | MULTI9 C60H-DC 6A B 500V-DC | MULTI9 C60H-DC 2P 6A B 500V-DC | MULTI9 C60H-DC 2P 6A B 500V-DC | 29.27 | 8.5 | 7.5 | 128 | 3.6 | 6 | 1 | 5.14 |  |  | CN
|  | M9U11210 | 28.96 | 6 |  | 3606480741487 | ZB | M9- Multi9 | M9- Multi9 | 8536201090 | M9 Disjoncteur C60H-DC 2P 10A B 500V-DC | MULTI9 C60H-DC 10A B 500V-DC | MULTI9 C60H-DC 2P 10A B 500V-DC | MULTI9 C60H-DC 2P 10A B 500V-DC | 28.96 | 8.5 | 7.9 | 128 | 3.6 | 6 | 1 | 5.14 |  |  | CN
|  | M9U11213 | 29.09 | 6 |  | 3606480741494 | ZB | M9- Multi9 | M9- Multi9 | 8536201090 | M9 Disjoncteur C60H-DC 2P 13A B 500V-DC | MULTI9 C60H-DC 2P 13A B 500V-DC | MULTI9 C60H-DC 2P 13A B 500V-DC | MULTI9 C60H-DC 2P 13A B 500V-DC | 29.09 | 8.5 | 7.5 | 128 | 3.6 | 6 | 1 | 5.14 |  |  | CN
|  | M9U11216 | 29.27 | 6 |  | 3606480741500 | ZB | M9- Multi9 | M9- Multi9 | 8536201090 | M9 Disjoncteur C60H-DC 2P 16A B 500V-DC | MULTI9 C60H-DC 16A B 500V-DC | MULTI9 C60H-DC 2P 16A B 500V-DC | MULTI9 C60H-DC 2P 16A B 500V-DC | 29.27 | 8.5 | 7.5 | 225 | 3.6 | 6 | 1 | 5.14 |  |  | CN
|  | M9U11232 | 35.6 | 6 |  | 3606480741531 | ZB | M9- Multi9 | M9- Multi9 | 8536201090 | M9 Disjoncteur C60H-DC 2P 32A B 500V-DC | MULTI9 C60H-DC 32A B 500V-DC | MULTI9 C60H-DC 2P 32A B 500V-DC | MULTI9 C60H-DC 2P 32A B 500V-DC | 35.6 | 8.5 | 7.2 | 128 | 3.6 | 6 | 1 | 5.14 |  |  | CN
|  | M9U11250 | 35.51 | 6 |  | 3606480741555 | ZB | M9- Multi9 | M9- Multi9 | 8536201090 | M9 Disjoncteur C60H-DC 2P 50A B 500V-DC | MULTI9 C60H-DC 50A B 500V-DC | MULTI9 C60H-DC 2P 50A B 500V-DC | MULTI9 C60H-DC 2P 50A B 500V-DC | 35.51 | 8.5 | 7.5 | 128 | 3.6 | 6 | 1 | 5.14 |  |  | CN
|  | M9U21101 | 16.22 | 6 |  | 3606480741586 | ZB | M9- Multi9 | M9- Multi9 | 8536201090 | M9 Disjoncteur C60H-DC 1P 1A C 250V-DC | MULTI9 C60H-DC 1A C 250V-DC | MULTI9 C60H-DC 1P 1A C 250V-DC | MULTI9 C60H-DC 1P 1A C 250V-DC | 16.22 | 2 | 8.5 | 112 | 7.5 | 12 | 1 | 5.14 |  |  | CN
|  | M9U21102 | 16.02 | 6 |  | 3606480741593 | ZB | M9- Multi9 | M9- Multi9 | 8536201090 | M9 Disjoncteur C60H-DC 1P 2A C 250V-DC | MULTI9 C60H-DC 2A C 250V-DC | MULTI9 C60H-DC 1P 2A C 250V-DC | MULTI9 C60H-DC 1P 2A C 250V-DC | 16.02 | 7.5 | 8.7 | 114 | 1.8 | 12 | 1 | 5.14 |  |  | CN
|  | M9U21103 | 15.83 | 6 |  | 3606480741609 | ZB | M9- Multi9 | M9- Multi9 | 8536201090 | M9 Disjoncteur C60H-DC 1P 3A C 250V-DC | MULTI9 C60H-DC 3A C 250V-DC | MULTI9 C60H-DC 1P 3A C 250V-DC | MULTI9 C60H-DC 1P 3A C 250V-DC | 15.83 | 8.5 | 7.2 | 116 | 1.8 | 12 | 1 | 5.14 |  |  | CN
|  | M9U21104 | 15.76 | 6 |  | 3606480741616 | ZB | M9- Multi9 | M9- Multi9 | 8536201090 | M9 Disjoncteur C60H-DC 1P 4A C 250V-DC | MULTI9 C60H-DC 4A C 250V-DC | MULTI9 C60H-DC 1P 4A C 250V-DC | MULTI9 C60H-DC 1P 4A C 250V-DC | 15.76 | 8.5 | 7.2 | 114 | 1.8 | 12 | 1 | 5.14 |  |  | CN
|  | M9U21106 | 14.77 | 2 |  | 3606480741623 | ZB | M9- Multi9 | M9- Multi9 | 8536201090 | M9 Disjoncteur C60H-DC 1P 6A C 250V-DC | MULTI9 C60H-DC 6A C 250V-DC | MULTI9 C60H-DC 1P 6A C 250V-DC | MULTI9 C60H-DC 1P 6A C 250V-DC | 14.77 | 8.5 | 7.2 | 112 | 1.8 | 12 | 1 | 5.14 |  |  | CN
|  | M9U21110 | 14.77 | 6 |  | 3606480741630 | ZB | M9- Multi9 | M9- Multi9 | 8536201090 | M9 Disjoncteur C60H-DC 1P 10A C 250V-DC | MULTI9 C60H-DC 10A C 250V-DC | MULTI9 C60H-DC 1P 10A C 250V-DC | MULTI9 C60H-DC 1P 10A C 250V-DC | 14.77 | 7.2 | 8.5 | 111 | 1.8 | 12 | 1 | 5.14 |  |  | CN
|  | M9U21113 | 14.89 | 6 |  | 3606480741647 | ZB | M9- Multi9 | M9- Multi9 | 8536201090 | M9 Disjoncteur C60H-DC 1P 13A C 250V-DC | MULTI9 C60H-DC 1P 13A C 250V-DC | MULTI9 C60H-DC 1P 13A C 250V-DC | MULTI9 C60H-DC 1P 13A C 250V-DC | 14.89 | 8.5 | 7.2 | 111 | 1.8 | 12 | 1 | 5.14 |  |  | CN
|  | M9U21116 | 14.89 | 6 |  | 3606480741654 | ZB | M9- Multi9 | M9- Multi9 | 8536201090 | M9 Disjoncteur C60H-DC 1P 16A C 250V-DC | MULTI9 C60H-DC 16A C 250V-DC | MULTI9 C60H-DC 1P 16A C 250V-DC | MULTI9 C60H-DC 1P 16A C 250V-DC | 14.89 | 2 | 8.2 | 112 | 7.2 | 12 | 1 | 5.14 |  |  | CN
|  | M9U21120 | 15.16 | 6 |  | 3606480741661 | ZB | M9- Multi9 | M9- Multi9 | 8536201090 | M9 Disjoncteur C60H-DC 1P 20A C 250V-DC | MULTI9 C60H-DC 20A C 250V-DC | MULTI9 C60H-DC 1P 20A C 250V-DC | MULTI9 C60H-DC 1P 20A C 250V-DC | 15.16 | 8.5 | 7.2 | 114 | 1.8 | 12 | 1 | 5.14 |  |  | CN
|  | M9U21125 | 15.37 | 6 |  | 3606480741678 | ZB | M9- Multi9 | M9- Multi9 | 8536201090 | M9 Disjoncteur C60H-DC 1P 25A C 250V-DC | MULTI9 C60H-DC 25A C 250V-DC | MULTI9 C60H-DC 1P 25A C 250V-DC | MULTI9 C60H-DC 1P 25A C 250V-DC | 15.37 | 8.5 | 7.9 | 116 | 1.8 | 12 | 1 | 5.14 |  |  | CN
|  | M9U21132 | 17.95 | 6 |  | 3606480741685 | ZB | M9- Multi9 | M9- Multi9 | 8536201090 | M9 Disjoncteur C60H-DC 1P 32A C 250V-DC | MULTI9 C60H-DC 32A C 250V-DC | MULTI9 C60H-DC 1P 32A C 250V-DC | MULTI9 C60H-DC 1P 32A C 250V-DC | 17.95 | 8.5 | 7.2 | 121 | 1.8 | 12 | 1 | 5.14 |  |  | CN
|  | M9U21140 | 18.81 | 6 |  | 3606480741692 | ZB | M9- Multi9 | M9- Multi9 | 8536201090 | M9 Disjoncteur C60H-DC 1P 40A C 250V-DC | MULTI9 C60H-DC 40A C 250V-DC | MULTI9 C60H-DC 1P 40A C 250V-DC | MULTI9 C60H-DC 1P 40A C 250V-DC | 18.81 | 8.5 | 7.2 | 122 | 1.8 | 12 | 1 | 5.14 |  |  | CN
|  | M9U21150 | 18.33 | 6 |  | 3606480741708 | ZB | M9- Multi9 | M9- Multi9 | 8536201090 | M9 Disjoncteur C60H-DC 1P 50A C 250V-DC | MULTI9 C60H-DC 50A C 250V-DC | MULTI9 C60H-DC 1P 50A C 250V-DC | MULTI9 C60H-DC 1P 50A C 250V-DC | 18.33 | 8.5 | 7.2 | 123 | 1.8 | 12 | 1 | 5.14 |  |  | CN
|  | M9U21163 | 18.33 | 6 |  | 3606480741715 | ZB | M9- Multi9 | M9- Multi9 | 8536201090 | M9 Disjoncteur C60H-DC 1P 63A C 250V-DC | MULTI9 C60H-DC 63A C 250V-DC | MULTI9 C60H-DC 1P 63A C 250V-DC | MULTI9 C60H-DC 1P 63A C 250V-DC | 18.33 | 8.5 | 7.9 | 125 | 1.8 | 12 | 1 | 5.14 |  |  | CN
|  | M9U21170 | 44.74 | 6 |  | 3606480741579 | ZB | M9- Multi9 | M9- Multi9 | 8536201090 | M9 Disjoncteur C60H-DC 1P 0,5A C 250V-DC | MULTI9 C60H-DC 0.5A C 250V-DC | MULTI9 C60H-DC 1P 0,5A C 250V-DC | MULTI9 C60H-DC 1P 0,5A C 250V-DC | 44.74 | 8.5 | 7.9 | 111 | 1.8 | 12 | 1 | 5.14 |  |  | CN
|  | M9U21201 | 31.93 | 6 |  | 3606480741739 | ZB | M9- Multi9 | M9- Multi9 | 8536201090 | M9 Disjoncteur C60H-DC 2P 1A C 500V-DC | MULTI9 C60H-DC 1A C 500V-DC | MULTI9 C60H-DC 2P 1A C 500V-DC | MULTI9 C60H-DC 2P 1A C 500V-DC | 31.93 | 7.4 | 8.5 | 221 | 3.6 | 6 | 1 | 5.14 |  |  | CN
|  | M9U21202 | 31.46 | 6 |  | 3606480741746 | ZB | M9- Multi9 | M9- Multi9 | 8536201090 | M9 Disjoncteur C60H-DC 2P 2A C 500V-DC | MULTI9 C60H-DC 2A C 500V-DC | MULTI9 C60H-DC 2P 2A C 500V-DC | MULTI9 C60H-DC 2P 2A C 500V-DC | 31.46 | 3.5 | 8.5 | 229 | 7.5 | 6 | 1 | 5.14 |  |  | CN
|  | M9U21203 | 31.27 | 6 |  | 3606480741753 | ZB | M9- Multi9 | M9- Multi9 | 8536201090 | M9 Disjoncteur C60H-DC 2P 3A C 500V-DC | MULTI9 C60H-DC 3A C 500V-DC | MULTI9 C60H-DC 2P 3A C 500V-DC | MULTI9 C60H-DC 2P 3A C 500V-DC | 31.27 | 8.5 | 7.5 | 128 | 3.6 | 6 | 1 | 5.14 |  |  | CN
|  | M9U21204 | 31 | 6 |  | 3606480741760 | ZB | M9- Multi9 | M9- Multi9 | 8536201090 | M9 Disjoncteur C60H-DC 2P 4A C 500V-DC | MULTI9 C60H-DC 4A C 500V-DC | MULTI9 C60H-DC 2P 4A C 500V-DC | MULTI9 C60H-DC 2P 4A C 500V-DC | 31 | 8.5 | 7.5 | 128 | 3.6 | 6 | 1 | 5.14 |  |  | CN
|  | M9U21206 | 29.09 | 6 |  | 3606480741777 | ZB | M9- Multi9 | M9- Multi9 | 8536201090 | M9 Disjoncteur C60H-DC 2P 6A C 500V-DC | MULTI9 C60H-DC 6A C 500V-DC | MULTI9 C60H-DC 2P 6A C 500V-DC | MULTI9 C60H-DC 2P 6A C 500V-DC | 29.09 | 8.5 | 7.5 | 128 | 3.6 | 6 | 1 | 5.14 |  |  | CN
|  | M9U21210 | 28.9 | 6 |  | 3606480741784 | ZB | M9- Multi9 | M9- Multi9 | 8536201090 | M9 Disjoncteur C60H-DC 2P 10A C 500V-DC | MULTI9 C60H-DC 10A C 500V-DC | MULTI9 C60H-DC 2P 10A C 500V-DC | MULTI9 C60H-DC 2P 10A C 500V-DC | 28.9 | 7.5 | 8.5 | 128 | 3.7 | 6 | 1 | 5.14 |  |  | CN
|  | M9U21213 | 29.09 | 6 |  | 3606480741791 | ZB | M9- Multi9 | M9- Multi9 | 8536201090 | M9 Disjoncteur C60H-DC 2P 13A C 500V-DC | MULTI9 C60H-DC 2P 13A C 500V-DC | MULTI9 C60H-DC 2P 13A C 500V-DC | MULTI9 C60H-DC 2P 13A C 500V-DC | 29.09 | 8.5 | 7.5 | 128 | 3.6 | 6 | 1 | 5.14 |  |  | CN
|  | M9U21216 | 29.19 | 6 |  | 3606480741807 | ZB | M9- Multi9 | M9- Multi9 | 8536201090 | M9 Disjoncteur C60H-DC 2P 16A C 500V-DC | MULTI9 C60H-DC 16A C 500V-DC | MULTI9 C60H-DC 2P 16A C 500V-DC | MULTI9 C60H-DC 2P 16A C 500V-DC | 29.19 | 3.5 | 8.5 | 226 | 7.5 | 6 | 1 | 5.14 |  |  | CN
|  | M9U21220 | 29.66 | 6 |  | 3606480741814 | ZB | M9- Multi9 | M9- Multi9 | 8536201090 | M9 Disjoncteur C60H-DC 2P 20A C 500V-DC | MULTI9 C60H-DC 20A C 500V-DC | MULTI9 C60H-DC 2P 20A C 500V-DC | MULTI9 C60H-DC 2P 20A C 500V-DC | 29.66 | 8.5 | 7.5 | 228 | 3.6 | 6 | 1 | 5.14 |  |  | CN
|  | M9U21225 | 30.14 | 6 |  | 3606480741821 | ZB | M9- Multi9 | M9- Multi9 | 8536201090 | M9 Disjoncteur C60H-DC 2P 25A C 500V-DC | MULTI9 C60H-DC 25A C 500V-DC | MULTI9 C60H-DC 2P 25A C 500V-DC | MULTI9 C60H-DC 2P 25A C 500V-DC | 30.14 | 8.5 | 7.5 | 128 | 3.6 | 6 | 1 | 5.14 |  |  | CN
|  | M9U21232 | 35.51 | 6 |  | 3606480741838 | ZB | M9- Multi9 | M9- Multi9 | 8536201090 | M9 Disjoncteur C60H-DC 2P 32A C 500V-DC | MULTI9 C60H-DC 32A C 500V-DC | MULTI9 C60H-DC 2P 32A C 500V-DC | MULTI9 C60H-DC 2P 32A C 500V-DC | 35.51 | 8.5 | 7.9 | 241 | 3.6 | 6 | 1 | 5.14 |  |  | CN
|  | M9U21240 | 37.15 | 6 |  | 3606480741845 | ZB | M9- Multi9 | M9- Multi9 | 8536201090 | M9 Disjoncteur C60H-DC 2P 40A C 500V-DC | MULTI9 C60H-DC 40A C 500V-DC | MULTI9 C60H-DC 2P 40A C 500V-DC | MULTI9 C60H-DC 2P 40A C 500V-DC | 37.15 | 8.5 | 7.5 | 243 | 3.6 | 6 | 1 | 5.14 |  |  | CN
|  | M9U21250 | 36.08 | 6 |  | 3606480741852 | ZB | M9- Multi9 | M9- Multi9 | 8536201090 | M9 Disjoncteur C60H-DC 2P 50A C 500V-DC | MULTI9 C60H-DC 50A C 500V-DC | MULTI9 C60H-DC 2P 50A C 500V-DC | MULTI9 C60H-DC 2P 50A C 500V-DC | 36.08 | 8.5 | 7.5 | 128 | 3.6 | 6 | 1 | 5.14 |  |  | CN
|  | M9U21263 | 36.45 | 6 |  | 3606480741869 | ZB | M9- Multi9 | M9- Multi9 | 8536201090 | M9 Disjoncteur C60H-DC 2P 63A C 500V-DC | MULTI9 C60H-DC 63A C 500V-DC | MULTI9 C60H-DC 2P 63A C 500V-DC | MULTI9 C60H-DC 2P 63A C 500V-DC | 36.45 | 8.5 | 7.5 | 128 | 3.6 | 6 | 1 | 5.14 |  |  | CN
|  | M9U21270 | 89.25 | 6 |  | 3606480741722 | ZB | M9- Multi9 | M9- Multi9 | 8536201090 | M9 Disjoncteur C60H-DC 2P 0,5A C 500V-DC | MULTI9 C60H-DC 0.5A C 500V-DC | MULTI9 C60H-DC 2P 0,5A C 500V-DC | MULTI9 C60H-DC 2P 0,5A C 500V-DC | 89.25 | 8.5 | 7.5 | 128 | 3.6 | 6 | 1 | 5.14 |  |  | CN
|  | M9U31140 | 18.81 | 6 |  | 3606480741982 | ZB | M9- Multi9 | M9- Multi9 | 8536201090 | M9 Disjoncteur C60H-DC 1P 40A K 250V-DC | MULTI9 C60H-DC 40A K 250V-DC | MULTI9 C60H-DC 1P 40A K 250V-DC | MULTI9 C60H-DC 1P 40A K 250V-DC | 18.81 | 8.5 | 7.2 | 122 | 1.8 | 12 | 1 | 5.14 |  |  | CN
|  | M9U31163 | 18.33 | 6 |  | 3606480742002 | ZB | M9- Multi9 | M9- Multi9 | 8536201090 | M9 Disjoncteur C60H-DC 1P 63A K 250V-DC | MULTI9 C60H-DC 63A K 250V-DC | MULTI9 C60H-DC 1P 63A K 250V-DC | MULTI9 C60H-DC 1P 63A K 250V-DC | 18.33 | 8.5 | 7.2 | 125 | 1.8 | 12 | 1 | 5.14 |  |  | CN
|  | M9U31206 | 29.09 | 6 |  | 3606480742057 | ZB | M9- Multi9 | M9- Multi9 | 8536201090 | M9 Disjoncteur C60H-DC 2P 6A K 500V-DC | MULTI9 C60H-DC 6A K 500V-DC | MULTI9 C60H-DC 2P 6A K 500V-DC | MULTI9 C60H-DC 2P 6A K 500V-DC | 29.09 | 7.62 | 8.64 | 220 | 3.56 | 6 | 1 | 5.14 |  |  | CN
|  | M9U31210 | 28.9 | 6 |  | 3606480742064 | ZB | M9- Multi9 | M9- Multi9 | 8536201090 | MULTI9 C60H-DC 2P 10A K 500V-DC DISJONCT | MULTI9 C60H-DC 2P 10A K 500V-DC | MULTI9 C60H-DC 2P 10A K 500V-DC | MULTI9 C60H-DC 2P 10A K 500V-DC | 28.9 | 8.5 | 7.5 | 128 | 3.6 | 6 | 1 | 5.14 |  |  | CN
|  | M9U31220 | 29.56 | 6 |  | 3606480742095 | ZB | M9- Multi9 | M9- Multi9 | 8536201090 | M9 Disjoncteur C60H-DC 2P 20A K 500V-DC | MULTI9 C60H-DC 20A K 500V-DC | MULTI9 C60H-DC 2P 20A K 500V-DC | MULTI9 C60H-DC 2P 20A K 500V-DC | 29.56 | 8.5 | 7.5 | 128 | 3.6 | 6 | 1 | 5.14 |  |  | CN
|  | M9U31225 | 30.14 | 6 |  | 3606480742101 | ZB | M9- Multi9 | M9- Multi9 | 8536201090 | M9 Disjoncteur C60H-DC 2P 25A K 500V-DC | MULTI9 C60H-DC 25A K 500V-DC | MULTI9 C60H-DC 2P 25A K 500V-DC | MULTI9 C60H-DC 2P 25A K 500V-DC | 30.14 | 8.5 | 7.5 | 128 | 3.6 | 6 | 1 | 5.14 |  |  | CN
|  | M9U31232 | 35.51 | 6 |  | 3606480742118 | ZB | M9- Multi9 | M9- Multi9 | 8536201090 | M9 Disjoncteur C60H-DC 2P 32A K 500V-DC | MULTI9 C60H-DC 32A K 500V-DC | MULTI9 C60H-DC 2P 32A K 500V-DC | MULTI9 C60H-DC 2P 32A K 500V-DC | 35.51 | 8.5 | 7.5 | 128 | 3.6 | 6 | 1 | 5.14 |  |  | CN
|  | M9U31240 | 37.15 | 6 |  | 3606480742125 | ZB | M9- Multi9 | M9- Multi9 | 8536201090 | M9 Disjoncteur C60H-DC 2P 40A K 500V-DC | MULTI9 C60H-DC 40A K 500V-DC | MULTI9 C60H-DC 2P 40A K 500V-DC | MULTI9 C60H-DC 2P 40A K 500V-DC | 37.15 | 8.5 | 7.5 | 128 | 3.6 | 6 | 1 | 5.14 |  |  | CN
|  | M9U31250 | 35.51 | 6 |  | 3606480742132 | ZB | M9- Multi9 | M9- Multi9 | 8536201090 | M9 Disjoncteur C60H-DC 2P 50A K 500V-DC | MULTI9 C60H-DC 50A K 500V-DC | MULTI9 C60H-DC 2P 50A K 500V-DC | MULTI9 C60H-DC 2P 50A K 500V-DC | 35.51 | 8.5 | 7.5 | 128 | 3.6 | 6 | 1 | 5.14 |  |  | CN
|  | M9U31263 | 36.45 | 6 |  | 3606480742149 | ZB | M9- Multi9 | M9- Multi9 | 8536201090 | M9 Disjoncteur C60H-DC 2P 63A K 500V-DC | MULTI9 C60H-DC 63A K 500V-DC | MULTI9 C60H-DC 2P 63A K 500V-DC | MULTI9 C60H-DC 2P 63A K 500V-DC | 36.45 | 8.2 | 7.2 | 249 | 3.6 | 6 | 1 | 5.14 |  |  | CN
|  | M9V11263 | 367.14 | 15 |  | 3606480684548 | ZB | M9- Multi9 | M9- Multi9 | 8536201090 | MULTI 9 VIGI C60 2P 63A | MULTI9 VIGI C60 2P 63A 30MA AC TYPE IEC | MULTI9 VIGI C60 2P 63A 30MA AC TYPE IEC | MULTI9 VIGI C60 2P 63A 30MA AC TYPE IEC | 367.14 | 8.7 | 12 | 150 | 8.7 | 1 | 1 | 5.14 |  |  | FR
|  | M9V11363 | 396.57 | 15 |  | 3606480684555 | ZB | M9- Multi9 | M9- Multi9 | 8536201090 | MULTI 9 VIGI C60 3P 63A | MULTI9 VIGI C60 3P 63A 30MA AC TYPE IEC | MULTI9 VIGI C60 3P 63A 30MA AC TYPE IEC | MULTI9 VIGI C60 3P 63A 30MA AC TYPE IEC | 396.57 | 8.7 | 14.8 | 210 | 12 | 1 | 1 | 5.14 |  |  | FR
|  | M9V14263 | 312.05 | 15 |  | 3606480684579 | ZB | M9- Multi9 | M9- Multi9 | 8536201090 | MULTI 9 VIGI C60 2P 63A | MULTI9 VIGI C60 2P 63A 300MA AC TYPE IEC | MULTI9 VIGI C60 2P 63A 300MA AC TYPE IEC | MULTI9 VIGI C60 2P 63A 300MA AC TYPE IEC | 312.05 | 8.6 | 12 | 160 | 8.5 | 1 | 1 | 5.14 |  |  | FR
|  | M9V14363 | 321.76 | 15 |  | 3606480684586 | ZB | M9- Multi9 | M9- Multi9 | 8536201090 | MULTI 9 VIGI C60 3P 63A | MULTI9 VIGI C60 3P 63A 300MA AC TYPE IEC | MULTI9 VIGI C60 3P 63A 300MA AC TYPE IEC | MULTI9 VIGI C60 3P 63A 300MA AC TYPE IEC | 321.76 | 8.5 | 15 | 231 | 10 | 1 | 1 | 5.14 |  |  | FR
|  | M9V14463 | 327.99 | 15 |  | 3606480684593 | ZB | M9- Multi9 | M9- Multi9 | 8536201090 | MULTI 9 VIGI C60 4P 63A | MULTI9 VIGI C60 4P 63A 300MA AC TYPE IEC | MULTI9 VIGI C60 4P 63A 300MA AC TYPE IEC | MULTI9 VIGI C60 4P 63A 300MA AC TYPE IEC | 327.99 | 8 | 14.7 | 210 | 9.6 | 1 | 1 | 5.14 |  |  | FR
|  | M9V31263 | 364.55 | 15 |  | 3606480684609 | ZB | M9- Multi9 | M9- Multi9 | 8536303000 | MULTI 9 VIGI C60 2P 63A | MULTI 9 VIGI C60 2P 63A 30 MA SI-TYPE | MULTI9 VIGI C60 2P 63A 30MA A-SI TYPE IEC | MULTI9 VIGI C60 2P 63A 30MA A-SI TYPE IEC | 364.55 | 7.8 | 9.5 | 192 | 7.8 | 1 | 1 | 5.14 |  |  | FR
|  | M9XCA137 | 276.42 | 6 |  | 3606481192905 | ZB | M9- Multi9 | M9- Multi9 | 8536901000 | MULTI9 COMB AUX1P 37 MODULES PEIGNE COUP | MULTI9 CUTTABLE COMB BUSBAR C60BP 1P+AUX | MULTI9 CUTTABLE COMB BUSBAR C60BP 1P+AUX 37M | MULTI9 CUTTABLE COMB BUSBAR C60BP 1P+AUX 37M | 276.42 | 2.1 | 6.1 | 703 | 100 | 5 | 1 |  |  |  | DE
|  | M9XCA348 | 416.52 | 6 |  | 3606481192912 | ZB | M9- Multi9 | M9- Multi9 | 8536901000 | MULTI9 COMB AUX3P 48 MODULES PEIGNE COUP | MULTI9 CUTTABLE COMB BUSBAR C60BP 1P+AUX | MULTI9 CUTTABLE COMB BUSBAR C60BP 1P+AUX 48M | MULTI9 CUTTABLE COMB BUSBAR C60BP 1P+AUX 48M | 416.52 | 2.1 | 6.2 | 1174 | 100.1 | 5 | 1 |  |  |  | DE
|  | M9XCEC10 | 19.97 | 6 |  | 3606481192929 | ZB | M9- Multi9 | M9- Multi9 | 3926909790 | MULTI9 COMB LOT DE 10 EMBOUTS POUR M9XC | Multi9 Comb Set of 10 end caps for M9XC | MULTI9 END-PIECE FOR CUTTABLE COMB BUSBAR C60BP | MULTI9 END-PIECE FOR CUTTABLE COMB BUSBAR C60BP | 19.97 | 2 | 6.5 | 25 | 10 | 1 | 1 |  |  |  | DE
|  | M9XCP157 | 328.67 | 6 |  | 3606481192875 | ZB | M9- Multi9 | M9- Multi9 | 8536901000 | MULTI9 COMB 1P 57 MODULES PEIGNE COUPABL | MULTI9 CUTTABLE COMB BUSBAR C60BP 1P 57M | MULTI9 CUTTABLE COMB BUSBAR C60BP 1P 57M | MULTI9 CUTTABLE COMB BUSBAR C60BP 1P 57M | 328.67 | 2.1 | 102.5 | 820 | 6.1 | 5 | 1 |  |  |  | DE
|  | M9XCP256 | 382.17 | 6 |  | 3606481192882 | ZB | M9- Multi9 | M9- Multi9 | 8536901000 | MULTI9 COMB 2P 56 MODULES PEIGNE COUPABL | MULTI9 CUTTABLE COMB BUSBAR C60BP 2P 56M | MULTI9 CUTTABLE COMB BUSBAR C60BP 2P 56M | MULTI9 CUTTABLE COMB BUSBAR C60BP 2P 56M | 382.17 | 2.1 | 101.2 | 1070 | 6.1 | 5 | 1 |  |  |  | DE
|  | M9XCP357 | 444.29 | 6 |  | 3606481192899 | ZB | M9- Multi9 | M9- Multi9 | 8536901000 | MULTI9 COMB 3P 57 MODULES PEIGNE COUPABL | Multi9 Comb 3P 57 modules UL508 cuttable | MULTI9 CUTTABLE COMB BUSBAR C60BP 3P 57M | MULTI9 CUTTABLE COMB BUSBAR C60BP 3P 57M | 444.29 | 2.1 | 6.1 | 1089 | 103 | 5 | 1 |  |  |  | DE
|  | M9XCPC04 | 74.63 | 6 |  | 3606481192936 | ZB | M9- Multi9 | M9- Multi9 | 8536901000 | MULTI9 COMB LOT DE 4 CONNECTEURS POUR M9 | MULTI9 INSULATED CONNECTORS FOR CUTTABLE | MULTI9 INSULATED CONNECTORS FOR CUTTABLE COMB BUSBAR C60BP | MULTI9 INSULATED CONNECTORS FOR CUTTABLE COMB BUSBAR C60BP | 74.63 | 2.8 | 13.5 | 150 | 9.4 | 1 | 1 |  |  |  | MK
|  | M9XCTC15 | 14.76 | 6 |  | 3606481192943 | ZB | M9- Multi9 | M9- Multi9 | 3926909790 | MULTI9 COMB LOT DE 5X3 CACHES DENT POUR | MULTI9 TOOTH COVERS FOR STANDARD COMB BU | MULTI9 TOOTH COVERS FOR STANDARD COMB BUSBAR C60BP | MULTI9 TOOTH COVERS FOR STANDARD COMB BUSBAR C60BP | 14.76 | 2 | 9 | 19 | 9 | 1 | 1 |  |  |  | DE
|  | M9XUP106 | 33.98 | 6 |  | 3606481192790 | ZB | M9- Multi9 | M9- Multi9 | 8536901000 | MULTI9 COMB 1P 6 MODULES PEIGNE UL508 PO | MULTI9 STANDARD COMB BUSBAR C60BP 1P 6M | MULTI9 STANDARD COMB BUSBAR C60BP 1P 6M | MULTI9 STANDARD COMB BUSBAR C60BP 1P 6M | 33.98 | 2 | 10 | 67 | 5.1 | 1 | 1 |  |  |  | MK
|  | M9XUP112 | 44.22 | 6 |  | 3606481192806 | ZB | M9- Multi9 | M9- Multi9 | 8536901000 | MULTI9 COMB 1P 12 MODULES PEIGNE UL508 P | MULTI9 STANDARD COMB BUSBAR C60BP 1P 12M | MULTI9 STANDARD COMB BUSBAR C60BP 1P 12M | MULTI9 STANDARD COMB BUSBAR C60BP 1P 12M | 44.22 | 2 | 24 | 124 | 8.5 | 1 | 1 |  |  |  | MK
|  | M9XUP206 | 38.19 | 6 |  | 3606481192813 | ZB | M9- Multi9 | M9- Multi9 | 8536901000 | MULTI9 COMB 2P 6 MODULES PEIGNE UL508 PO | Multi9 - Kamrail - 2P - 6 modules -115A | MULTI9 STANDARD COMB BUSBAR C60BP 2P 6M | MULTI9 STANDARD COMB BUSBAR C60BP 2P 6M | 38.19 | 2 | 10 | 75 | 5.1 | 1 | 1 |  |  |  | MK
|  | M9XUP212 | 53.33 | 6 |  | 3606481192820 | ZB | M9- Multi9 | M9- Multi9 | 8536901000 | MULTI9 COMB 2P 12 MODULES PEIGNE UL508 P | Multi9 - Kamrail - 2P - 12 modules -115A | MULTI9 STANDARD COMB BUSBAR C60BP 2P 12M | MULTI9 STANDARD COMB BUSBAR C60BP 2P 12M | 53.33 | 5.1 | 20.7 | 147 | 1.5 | 1 | 1 |  |  |  | MK
|  | M9XUP306 | 45.56 | 6 |  | 3606481192837 | ZB | M9- Multi9 | M9- Multi9 | 8536901000 | MULTI9 COMB 3P 6 MODULES PEIGNE UL508 PO | Multi9 - Kamrail - 3P - 6 modules -115A | MULTI9 STANDARD COMB BUSBAR C60BP 3P 6M | MULTI9 STANDARD COMB BUSBAR C60BP 3P 6M | 45.56 | 2 | 11 | 79 | 8.5 | 1 | 1 |  |  |  | MK
|  | M9XUP312 | 63.81 | 7 |  | 3606481192844 | ZB | M9- Multi9 | M9- Multi9 | 8536901000 | MULTI9 COMB 3P 12 MODULES PEIGNE UL508 P | Multi9 - Kamrail - 3P - 12 modules -115A | MULTI9 STANDARD COMB BUSBAR C60BP 3P 12M | MULTI9 STANDARD COMB BUSBAR C60BP 3P 12M | 63.81 | 2 | 21 | 167 | 5.5 | 1 | 1 |  |  |  | MK
|  | M9XUPC04 | 61.38 | 6 |  | 3606481192851 | ZB | M9- Multi9 | M9- Multi9 | 8536901000 | MULTI9 COMB LOT DE 4 CONNECTEURS POUR M9 | Multi9 - Terminal - Set van 4 | MULTI9 INSULATED CONNECTORS FOR STANDARD COMB BUSBAR C60BP | MULTI9 INSULATED CONNECTORS FOR STANDARD COMB BUSBAR C60BP | 61.38 | 1.7 | 10.5 | 142 | 6 | 1 | 1 |  |  |  | MK
|  | M9XUTC15 | 16.35 | 6 |  | 3606481192868 | ZB | M9- Multi9 | M9- Multi9 | 3926909790 | MULTI9 COMB LOT DE 5X3 CACHES DENT POUR | Multi9 - Isolatiekapjes - Set van 5 | MULTI9 TOOTH COVERS FOR CUTTABLE COMB BUSBAR C60BP | MULTI9 TOOTH COVERS FOR CUTTABLE COMB BUSBAR C60BP | 16.35 | 2 | 10 | 19 | 5.5 | 1 | 1 |  |  |  | DE
|  | M9Y14740 | 139.9 | 12 |  | 3606480578427 | ZB | M9- Multi9 | M9- Multi9 | 8536201090 | MULTI 9 VIGI N40 4P 300MA AC | MULTI 9 VIGI N40 4P 300MA AC | MULTI9 VIGI N40 3P+N 40A 300MA AC TYPE IEC | MULTI9 VIGI N40 3P+N 40A 300MA AC TYPE IEC | 139.9 | 8 | 11.2 | 181 | 10.5 | 1 | 1 | 5.14 |  |  | ES
|  | M9Y31740 | 190.67 | 12 |  | 3606480578434 | ZB | M9- Multi9 | M9- Multi9 | 8536209090 | MULTI 9 VIGI N40 4P 30MA SI | MULTI 9 VIGI N40 40A 3PPN 30 MA SI | MULTI9 VIGI N40 3P+N 40A 30MA A-SI TYPE IEC | MULTI9 VIGI N40 3P+N 40A 30MA A-SI TYPE IEC | 190.67 | 8 | 11.2 | 204 | 10.5 | 1 | 1 | 5.14 |  |  | ES
|  | M9Y34740 | 193.44 | 6 |  | 3606480578441 | ZB | M9- Multi9 | M9- Multi9 | 8536303000 | MULTI 9 VIGI N40 4P 300MA SI | MULTI 9 VIGI N40 40A 3PPN 300 MA SI | MULTI9 VIGI N40 3P+N 40A 300MA A-SI TYPE IEC | MULTI9 VIGI N40 3P+N 40A 300MA A-SI TYPE IEC | 193.44 | 8 | 11.2 | 193 | 10.5 | 1 | 1 | 5.14 |  |  | ES
|  | MASTERPACT_MTZ_UL | 1 | 34 |  |  | M7 | MasterPacT ACB | MasterPacT ACB | 8536209090 | CONFIGURATION CTO MASTERPACT MTZ UL | CONFIGURATIE CTO MASTERPACT MTZ UL | Configuration MasterPacT MTZ - Configuré sur commande - selon lesnormes UL | MasterPacT MTZ configuratie - Configured to order - volgens ULnormering | 1 | 35.2 | 42.2 | 60000 | 29.7 | 1 | 1 |  |  |  | US
|  | MB10-24T | 219.82 | 3 |  | 7332552014970 | J1 | Valves and Actuators | Valves and Actuators | 8501200090 | Servo vanne VB601R, 24V, 2 Pts, 1.5m | Servo voor MB601R, 24V, 2 Pts, 10m | Servomoteur pour vanne MB601R, 24V, 2 Pts, câble 1.5m | Servomotor voor 6W-kraan MB601R, 24V, 2 Punts, 10m | 219.82 | 10 | 16 | 410 | 12.6 | 1 | 1 |  |  |  | SI
|  | MB10-24T-ENGY | 418.02 | 3 |  | 3606489466244 | J1 | Valves and Actuators | Valves and Actuators | 8501109190 | Servo pour MB601R, 24V, 2 Pts, ENGY | Servo voor MB601R, 24V, ENGY | Servomoteur pour VB601R, 24V, 2 Pts, câble 1.5m, ENGY | Servomotor voor 6W-kraan VB601R, 24V, 2 punts, kabel 1.5m, ENGY | 418.02 | 16.2 | 9.8 | 740 | 13 | 1 | 1 |  |  |  | SI
|  | MB10-24T-FLEX | 397.9 | 3 |  | 3606489466251 | J1 | Valves and Actuators | Valves and Actuators | 8501109190 | Servo pour MB601R, 24V, 2 Pts, FLEX | Servo voor MB601R, 24V, FLEX | Servomoteur pour VB601R, 24V, 2 Pts, câble 1.5m, FLEX | Servomotor voor 6W-kraan VB601R, 24V, 2 punts, kabel 1.5m, FLEX | 397.9 | 16.2 | 10.2 | 700 | 12.6 | 1 | 1 |  |  |  | SI
|  | MB10-24T-PLUG | 384.02 | 3 |  | 3606489466237 | J1 | Valves and Actuators | Valves and Actuators | 8501109190 | Servo pour MB601R, 24V, 2 Pts, PLUG | Servo voor MB601R, 24V, PLUG | Servomoteur pour VB601R, 24V, 2 Pts, câble 1.5m, PLUG | Servomotor voor 6W-kraan VB601R, 24V, 2 punts, kabel 1.5m, PLUG | 384.02 | 16.2 | 10.2 | 680 | 12.6 | 1 | 1 |  |  |  | SI
|  | MB6-SC-24T | 206.77 | 43 |  | 711426559163 | J1 | Valves and Actuators | Valves and Actuators | 8501200090 | Servo VB210/310, 24V, On/Off, NF | Servo VB210/310, 24V, On/Off, NC | Servomoteur pour vanne VB210/310, 24V, On/Off, normalement fermé | Servomotor voor VB210/310, O/D, veer NC | 206.77 | 9 | 19.5 | 1500 | 12 | 1 | 1 |  |  |  | US
|  | MB6-SO-24T | 206.77 | 56 |  | 711426559156 | J1 | Valves and Actuators | Valves and Actuators | 8501109190 | Servo VB210/310, 24V, On/Off, NO | Servo VB210/310, 24V, On/Off, NO | Servomoteur pour vanne VB210/310, 24V, On/Off, normalement ouvert | Servomotor voor VB210/310, O/D, veer NO | 206.77 | 0.1 | 0.1 | 1500 | 0.1 | 1 | 1 |  |  |  | US
|  | MBF4732 | 772.09 | 3 |  | 3606489660253 | J1 | Valves and Actuators | Valves and Actuators | 8481809990 | Vanne 3V rot bride, DN65, KV65 | 3W-kraan rot flens, DN65, KVS65 | Vanne rotative 3 voies à bride, DN65, KV65 | Driewegkraan, roterend, flens, PN6, DN65, KVS65 | 772.09 | 29.4 | 17.6 | 13740 | 21 | 1 | 1 |  |  |  | IT
|  | MBF4782 | 1107.82 | 3 |  | 3606489660260 | J1 | Valves and Actuators | Valves and Actuators | 8481805990 | Vanne 3V rot bride, DN80, KV83 | 3W-kraan rot flens, DN80, KVS83 | Vanne rotative 3 voies à bride, DN80, KV83 | Driewegkraan, roterend, flens, PN6, DN80, KVS83 | 1107.82 | 35.7 | 29 | 22000 | 26.2 | 1 | 1 |  |  |  | IT
|  | MBF4857 | 1151.1 | 3 |  | 3606481514851 | J1 | Valves and Actuators | Valves and Actuators | 8481809990 | Vanne 3 voies bride, DN100, KV125 | 3W-kraan rot flens, DN100, KV125 | Vanne rotative 3 voies à bride, DN100, KV125 | Driewegkraan, roterend, flens, PN6, DN100, KVS125 | 1151.1 | 36 | 28.8 | 24860 | 25.8 | 1 | 1 |  |  |  | IT
|  | MC-0036 | 0.74 | 7 |  |  | J0 | Access Control Accs | Access Control Accs | 8523520000 | ELITE CARD MTNC | ELITE CARD MTNC |  |  | 0.74 | 0 | 0 | 0.01 | 0 | 1 | 1 |  |  |  | NZ
|  | MC-1000 | 0.32 | 8 |  |  | J0 | Access Control Accs | Access Control Accs | 8523809000 | CORPORATE 1000 FEE | CORPORATE 1000 FEE |  |  | 0.32 | 0.1 | 0.1 | 4.5 | 0.1 | 1 | 1 |  |  |  | US
|  | MCSESM083F23F1 | 1060.88 | 6 |  | 3606481463319 | PX | Plant Autmn Contrlrs | Plant Autmn Contrlrs | 8517620000 | Modicon Extended Switch 8TX | Modicon Extended Managed Switch - 8TX |  |  | 1060.88 | 13.2 | 23.5 | 664 | 16 | 1 | 1 |  |  |  | DE
|  | MCSESM083F23F1H | 1267.88 | 23 |  | 3606481813855 | PX | Plant Autmn Contrlrs | Plant Autmn Contrlrs | 8517620000 | Modicon Extended Switch 8TX Harsh | Modicon Ext. Man. Switch - 8TX - Harsh |  |  | 1267.88 | 13.8 | 11.1 | 500 | 7.3 | 1 | 1 |  |  |  | DE
|  | MCSESM103F2CS1 | 1531.8 | 6 |  | 3606481463371 | PX | Plant Autmn Contrlrs | Plant Autmn Contrlrs | 8517620000 | Modicon Extended Switch 8TX/2FX-SM | Modicon Ext. Man. Switch - 8TX/2FX-SM |  |  | 1531.8 | 13 | 24 | 718 | 16.5 | 1 | 1 |  |  |  | DE
|  | MCSESM103F2CS1H | 1743.98 | 23 |  | 3606481813879 | PX | Plant Autmn Contrlrs | Plant Autmn Contrlrs | 8517620000 | Modicon Extended Switch 8TX/2FX-SM Harsh | Modicon Ext. Man. Switch - 8TX/2FX-SM H |  |  | 1743.98 | 13.8 | 11.1 | 570 | 7.3 | 1 | 1 |  |  |  | DE
|  | MCSESM103F2CU1 | 1417.95 | 6 |  | 3606481463418 | PX | Plant Autmn Contrlrs | Plant Autmn Contrlrs | 8517620000 | Modicon Extended Switch 8TX/2FX-MM | Modicon Ext. Man. Switch - 8TX/2FX-MM |  |  | 1417.95 | 13.4 | 23.5 | 720 | 16.5 | 1 | 1 |  |  |  | DE
|  | MCSESM103F2CU1H | 1630.13 | 23 |  | 3606481813862 | PX | Plant Autmn Contrlrs | Plant Autmn Contrlrs | 8517620000 | Modicon Extended Switch 8TX/2FX-MM Harsh | Modicon Ext. Man. Switch - 8TX/2FX-MM H |  |  | 1630.13 | 13.8 | 11.1 | 570 | 7.3 | 1 | 1 |  |  |  | DE
|  | MCSESM123F23G0 | 1381.56 | 6 |  | 3606481463432 | PX | Plant Autmn Contrlrs | Plant Autmn Contrlrs | 8517620000 | Modicon Managed Switch 8TX/4TX-Gbit | Modicon Managed Switch 8TX/4TX-Gbit |  |  | 1381.56 | 12.8 | 23.3 | 950 | 16.3 | 1 | 1 |  |  |  | DE
|  | MCSESM163F23F0 | 1507.16 | 6 |  | 3606481463456 | PX | Plant Autmn Contrlrs | Plant Autmn Contrlrs | 8517620000 | Modicon Managed Switch 16TX | Modicon Managed Switch 16TX |  |  | 1507.16 | 21.7 | 23 | 1252 | 22.6 | 1 | 1 |  |  |  | DE
|  | MCSESM203F4LG0 | 1883.94 | 6 |  | 3606481075826 | PX | Plant Autmn Contrlrs | Plant Autmn Contrlrs | 8517620000 | Modicon Managed Switch 16TX/4GE SFP | Modicon Managed Switch 16TX/4GE SFP |  |  | 1883.94 | 22 | 23.1 | 1332 | 22.8 | 1 | 1 |  |  |  | DE
|  | MCSESM243F4LG0 | 2386.33 | 6 |  | 3606481463487 | PX | Plant Autmn Contrlrs | Plant Autmn Contrlrs | 8517620000 | Modicon Managed Switch 20TX/4GE-SFP | Modicon Managed Switch 20TX/4SFP-Gbit |  |  | 2386.33 | 22 | 23 | 1354 | 22.5 | 1 | 1 |  |  |  | DE
|  | MCSESU053F1CU0 | 257.47 | 6 |  | 3606481029560 | PX | Plant Autmn Contrlrs | Plant Autmn Contrlrs | 8517620000 | Modicon Switch 4TX/1FX-MM, 10/100Mbps | Modicon Switch 4TX/1FX-MM, 10/100Mbps |  |  | 257.47 | 6.2 | 24 | 267 | 16.3 | 1 | 1 |  |  |  | DE
|  | MCSESU053FN0 | 131.87 | 6 |  | 3606481029546 | PX | Plant Autmn Contrlrs | Plant Autmn Contrlrs | 8517620000 | Modicon Switch 5TX 10/100Mbps | Modicon Switch 5TX 10/100Mbps |  |  | 131.87 | 6.3 | 24.3 | 262 | 16.5 | 1 | 1 |  |  |  | DE
|  | MCSESU083F2CS0 | 514.94 | 6 |  | 3606481029577 | PX | Plant Autmn Contrlrs | Plant Autmn Contrlrs | 8517620000 | Modicon Switch 6TX/2FX-SM, 10/100Mbps | Modicon Switch 6TX/2FX-SM, 10/100Mbps |  |  | 514.94 | 6.5 | 24 | 378 | 16.5 | 1 | 1 |  |  |  | DE
|  | MCSESU083F2CU0 | 389.35 | 6 |  | 3606481029584 | PX | Plant Autmn Contrlrs | Plant Autmn Contrlrs | 8517620000 | Modicon Switch 6TX/2FX-MM, 10/100Mbps | Modicon Switch 6TX/2FX-MM, 10/100Mbps |  |  | 389.35 | 6.5 | 24 | 375 | 16.5 | 1 | 1 |  |  |  | DE
|  | MCSESU083FN0 | 200.96 | 2 |  | 3606481029553 | PX | Plant Autmn Contrlrs | Plant Autmn Contrlrs | 8517620000 | Modicon Switch 8TX 10/100Mbps | Modicon Switch 8TX 10/100Mbps |  |  | 200.96 | 6 | 24.2 | 292 | 16.5 | 1 | 1 |  |  |  | DE
|  | MD10SR-24M | 404.67 | 3 |  | 3606489660277 | J1 | Valves and Actuators | Valves and Actuators | 8501109190 | Servo Regist. 24V mod. | Servo Regist. 24V mod. | Servomoteur pour Registre, 10Nm,com. 24V, Modulant, ress. rap. | Servomotor voor luchtklep, 10Nm, 24V, sturing 0-10V, veer | 404.67 | 29 | 11 | 2080 | 12.8 | 1 | 1 |  |  |  | CH
|  | MD10SR-24T | 311.97 | 3 |  | 3606489660284 | J1 | Valves and Actuators | Valves and Actuators | 8501109190 | Servo Regist. 24V, On/Off | Servo Regist. 24V, On/Off | Servomoteur pour Registre, 10Nm, com. 24V, On/Off, ress. rap. | Servomotor voor luchtklep, 10Nm, 24V, sturing O/D, veer | 311.97 | 29 | 11 | 2060 | 13.2 | 1 | 1 |  |  |  | CH
|  | MD10SR-24TS | 356.49 | 3 |  | 3606489660291 | J1 | Valves and Actuators | Valves and Actuators | 8501109190 | Servo Regist. 24V, On/Off FC | Servo Regist. 24V, On/Off LS | Servomoteur pour Registre, 10Nm, com. 24V, On/Off, ress. rap., fin de course | Servomotor voor luchtklep, 10Nm, 24V, sturing O/D, veer, eindeloopcontact | 356.49 | 29 | 10.8 | 2240 | 13.2 | 1 | 1 |  |  |  | CH
|  | MD10SR-T | 360.59 | 3 |  | 3606489660307 | J1 | Valves and Actuators | Valves and Actuators | 8501109390 | Servo Regist. 240V, On/Off | Servo Regist. 240V, On/Off | Servomoteur pour Registre, 10Nm, 24-240V, On/Off, ress. rap. | Servomotor voor luchtklep, 10Nm, 24/230V, sturing O/D, veer | 360.59 | 29 | 11 | 2060 | 13 | 1 | 1 |  |  |  | CH
|  | MD10SR-TS | 415.3 | 3 |  | 3606489660314 | J1 | Valves and Actuators | Valves and Actuators | 8501101090 | Servo Regist. 240V, On/Off FC | Servo Regist. 240V, On/Off LS | Servomoteur pour Registre, 10Nm, com. 24-240V, On/Off, ress. rap., fin de course | Servomotor voor luchtklep, 10Nm, 24/230V, sturing O/D, veer, eindeloopcontact | 415.3 | 28.8 | 11.2 | 2240 | 13 | 1 | 1 |  |  |  | CH
|  | MD20SR-24M | 441.03 | 2 |  | 7332552014307 | J1 | Valves and Actuators | Valves and Actuators | 8501109990 | Servo Regist. 24V mod. | Servo Regist. 24V mod. | Servomoteur pour Registre, 20Nm, com. 24V, 2-10V mod., ress. rap. | Servomotor voor luchtklep, 20Nm, 24V, sturing 0-10V, veer | 441.03 | 29 | 11 | 2260 | 13 | 1 | 1 |  |  |  | CH
|  | MD20SR-24T | 355.84 | 2 |  | 3606489660321 | J1 | Valves and Actuators | Valves and Actuators | 8501109390 | Servo Regist. 24V, On/Off | Servo Regist. 24V, On/Off | Servomoteur pour Registre, 20Nm, com. 24V, On/Off, ress. rap. | Servomotor voor luchtklep, 20Nm, 24V, sturing O/D, veer | 355.84 | 28.6 | 11.2 | 2220 | 12.8 | 1 | 1 |  |  |  | CH
|  | MD20SR-24TS | 416.39 | 2 |  | 3606489660338 | J1 | Valves and Actuators | Valves and Actuators | 8501109990 | Servo Regist. 24V, On/Off FC | Servo Regist. 24V, On/Off LS | Servomoteur pour Registre, 20Nm, com. 24V, On/Off, ress. rap., fin de course | Servomotor voor luchtklep, 20Nm, 24V, sturing O/D, veer, eindeloopcontact | 416.39 | 10.5 | 29 | 2356 | 12.6 | 1 | 1 |  |  |  | CH
|  | MD20SR-T | 350.83 | 3 |  | 3606489638122 | J1 | Valves and Actuators | Valves and Actuators | 8501109990 | Servo Regist. 240V, On/Off | Servo Regist. 240V, On/Off | Servomoteur pour Registre, 20Nm, com. 24-240V, On/Off, ress. rap. | Servomotor voor luchtklep, 20Nm, 24/230V, sturing O/D, veer | 350.83 | 29 | 11 | 2000 | 13 | 1 | 1 |  |  |  | CH
|  | MD20SR-TS | 463.09 | 3 |  | 3606489638139 | J1 | Valves and Actuators | Valves and Actuators | 8501101090 | Servo Regist. 240V, On/Off FC | Servo Regist. 240V, On/Off LS | Servomoteur pour Registre, 20Nm, com. 24-240V, On/Off, ress. rap., fin course | Servomotor voor luchtklep, 20Nm, 24/230V, sturing O/D, veer, eindeloopcontact | 463.09 | 29 | 11.2 | 2000 | 13 | 1 | 1 |  |  |  | CH
|  | MD40ER-24M | 1197.47 | 10 |  | 3606481515155 | J1 | Valves and Actuators | Valves and Actuators | 8501109190 | Servo Regist. 24V, mod. ER | Servo Regist. 24V, mod. ER | Servomoteur pour Registre, 40NM, 24V, 2-10V mod., retour elec. | Servomotor voor luchtklep, 40Nm, 24V, sturing 0-10V, elektr.teruggang | 1197.47 | 29.2 | 12.6 | 2160 | 19 | 1 | 1 |  |  |  | CH
|  | MD40ER-24T | 1023.75 | 3 |  | 3606481515292 | J1 | Valves and Actuators | Valves and Actuators | 8501109190 | Servo Regist. 240V, On/Off ER | Servo Regist. 240V, On/Off ER | Servomoteur pour Registre, 40NM, 24V, ON-OFF, retour elec. | Servomotor voor luchtklep, 40Nm, 24V, sturing O/D, elektr.teruggang | 1023.75 | 28.8 | 12.2 | 2120 | 19 | 1 | 1 |  |  |  | CH
|  | MEG2311-0419 | 23.15 | 2 |  | 4042811139391 | LA | Conn. Liv Devices-WD | Conn. Liv Devices-WD | 8536699099 | SCH-SOCK.OUT.+PIT+HL TPM PW SYSM | SCH-sock.out.+PiT+HL TPm pw SysM | Prise de courant, system m Merten, mécanisme avec cadre de fixation, 2P+T, 16 A, | Contactdoos, Merten system m, mechanisme met bevestigingsframe, 2P + E, 16A, Sch | 23.15 | 4.7 | 7.2 | 82 | 7.1 | 60 | 1 | 5.14 |  |  | DE
|  | MEG2400-0319 | 15.79 | 2 |  | 4042811140526 | LA | Conn. Liv Devices-WD | Conn. Liv Devices-WD | 8536699099 | SCH-sock.out.+ICP+ST TPb pw SysM | SYS-M WCD RA KV SCHRLIFTKLEM 4MM2 POLWIT | Prise de courant, System m Merten, mécanisme avec cadre de fixation, 2P+T, 16 A, | Contactdoos, Merten System m, mechanisme met bevestigingsframe, 2P + E, 16A, Sch | 15.79 | 4.1 | 7.1 | 78 | 7 | 40 | 1 | 5.14 |  |  | DE
|  | MEG3112-0000 | 31.77 | 2 |  | 4042811144340 | LA | Conn. Liv Devices-WD | Conn. Liv Devices-WD | 8536508000 | 1W.SW. 2P 10AX PIT FM | MERTEN SOKKEL 2P SCHAKELAAR 10A | Interrupteur, inserts Merten, 2 pôles 1 voie, 10 AX, bornes sans vis, | Switch, Merten-sokkels, 2 polen, 1-weg, 10AX, schroefloze klemmen, | 31.77 | 3.6 | 7.2 | 62 | 7 | 60 | 1 | 5.14 |  |  | DE
|  | MEG3115-0000 | 23.74 | 2 |  | 4042811144425 | LA | Conn. Liv Devices-WD | Conn. Liv Devices-WD | 8536508000 | 2CIRC.SW. 1P 10AX PIT FM | MERTEN SOKKEL SERIESCHAKELAAR 1P 10A250V | Interrupteur double, inserts Merten, 2 circuits, 10AX, bornes sans vis, | Dubbele schakelaar, Merten-sokkels, 2-circuits, 10AX, schroefloze klemmen, | 23.74 | 3.8 | 7.2 | 60 | 7 | 60 | 1 | 5.14 |  |  | DE
|  | MEG3150-0000 | 17.52 | 2 |  | 4042811144685 | LA | Conn. Liv Devices-WD | Conn. Liv Devices-WD | 8536508000 | SCHLITS 1P 10A STK UP | MERTEN SOKKEL DRUKCONTACT NO 1P 10A 250V | Merten - bouton-poussoir pour contact NO 1 pôle - 10A - 250Vca - sans vis | Drukknop, maakcontact 1 pool, 10 A, AC 250 V, schroefloos, Merten | 17.52 | 3.5 | 7.1 | 58 | 7.1 | 60 | 1 | 5.14 |  |  | DE
|  | MEG3305-0319 | 4.98 | 2 |  | 4042811148584 | LA | Conn. Liv Devices-WD | Conn. Liv Devices-WD | 8538909999 | ROCKER W. MARK.BELL TPB PW SYSM | ROCKER W. MARK.BELL TPB PW SYSM | Merten - enjoliveur pour commande simple - System m brillant | Tuimelaar, Merten System m, met markering Bel, glanzend, polarwit | 4.98 | 2.3 | 5.6 | 16 | 5.5 | 225 | 1 |  |  |  | DE
|  | MEG3380-0419 | 7.1 | 14 |  | 4042811149185 | LA | Conn. Liv Devices-WD | Conn. Liv Devices-WD | 3925901000 | CEN.PLA. F.PULL-C.SW.+PUSH-B.TPM PW SYSM | CEN.PLA. F.PULL-C.SW.+PUSH-B.TPM PW SYSM | Enjoliveur System m Merten, avec fenêtre de signalisation pour interrupteur à co | Centraalplaat, Merten-System m, met indicatievenster voor trekwisselschakelaar, | 7.1 | 2.2 | 5.5 | 10 | 5.5 | 225 | 1 |  |  |  | DE
|  | MEG3420-0419 | 10.51 | 2 |  | 4042811148973 | LA | Conn. Liv Devices-WD | Conn. Liv Devices-WD | 8538909999 | DOU.ROCKER W. CONT.WIN. TPM PW SYSM | DOU.ROCKER W. CONT.WIN. TPM PW SYSM | Enjoliveur System m Merten 2 postes avec fenêtre d'affichage, blanc | Tuimelschakelaar, Merten-System m, 2 stellen, venster voor controlelamp, polarwi | 10.51 | 3 | 5.9 | 22 | 5.8 | 120 | 1 |  |  |  | DE
|  | MEG3424-0419 | 16.18 | 19 |  | 4042811149048 | LA | Conn. Liv Devices-WD | Conn. Liv Devices-WD | 8538909999 | DOU.ROCKER W. CONT.WIN. IP44 TPM PW SYSM | DOU.ROCKER W. CONT.WIN. IP44 TPM PW SYSM | Merten - enjoliveur pour commande simple - 2 postes - IP44 - blanc polaire | Tuimelschakelaar, Merten-System m, 2 stellen m. indicatievenster, IP44, polarwit | 16.18 | 4.5 | 7.9 | 38 | 7.4 | 60 | 1 |  |  |  | DE
|  | MEG4122-0419 | 9.47 | 14 |  | 4042811151898 | LA | Conn. Liv Devices-WD | Conn. Liv Devices-WD | 3925901000 | CEN.PLA.F.ANT.SOCK.OUT.2HOLE TPM PW SYSM | CEN.PLA.F.ANT.SOCK.OUT.2HOLE TPM PW SYSM | Plaque centrale pour prises antenne 2 trous, blanc polaire, System M | Centrale plaat voor antennecontactdozen 2 openingen, polarwit, Systeem M | 9.47 | 2.3 | 7.6 | 20 | 7.4 | 150 | 1 |  |  |  | PL
|  | MEG4562-0419 | 17.7 | 2 |  | 4042811151966 | LA | Conn. Liv Devices-WD | Conn. Liv Devices-WD | 3925901000 | CEN.PLA. MODJACK 2G+MET.PLA.TPM PW SYSM | SYS-M INZPL RJ45 2V POLARWIT MAT | Plaque centrale f. system m modulaire 2 postes avec liseré, blanc | Centrale plaat f. 2 stellen modulaire jack m. stofschuif, polarwit, System m | 17.7 | 3.3 | 9.2 | 14 | 6.7 | 90 | 1 |  |  |  | PL
|  | MEG4574-0419 | 6.28 | 14 |  | 4042811156985 | LA | Conn. Liv Devices-WD | Conn. Liv Devices-WD | 3926909790 | CEN.PL. F.ACTASSI MODULE 2G TPM PW SYSM | CEN.PL. F.ACTASSI MODULE 2G TPM PW SYSM | Enjoliveur System m pour module Actassi, 2 postes, blanc | Centrale plaat voor Actassi module, 2 stellen, polarwit, System m | 6.28 | 3.3 | 7.8 | 20 | 7.3 | 100 | 1 |  |  |  | DE
|  | MEG5134-0000 | 64.71 | 2 |  | 4042811183554 | LJ | Wiring Device System | Wiring Device System | 8536508000 | Universal LED rotary dimmer insert 400W | SOKKEL DRAAIDIMMER UNIVERSELE LED 400W | Insert de variateur rotatif universel pour lampes LED | Inzetstuk universele roterende dimmer, voor led-lampen | 64.71 | 5.8 | 9.1 | 108 | 8.4 | 72 | 1 | 5.14 |  |  | LV
|  | MEG5139-0000 | 126.27 | 2 |  | 4042811155469 | LJ | Wiring Device System | Wiring Device System | 8536508000 | UNI.DIM.INS. 600W | DRAAIDIMMER UNIVERSEEL 20-600W | Mécanisme de variateur universel 600 W | Uni.afm.ins. 600W | 126.27 | 5.9 | 9.1 | 110 | 8.5 | 72 | 1 | 5.14 |  |  | LV
|  | MEG5161-0000 | 90.79 | 2 |  | 4042811164621 | LA | Conn. Liv Devices-WD | Conn. Liv Devices-WD | 8536508000 | System M Electronic Switch insert | Merten - Relais-eenheid - 1-voudig PlusL | unité de contrôle multifonction, PlusLink, relais, 1 bascule, Merten | multifunctionele besturingseenheid, PlusLink, relais, 1 tuimelaar, Merten | 90.79 | 5.6 | 7.7 | 102 | 7.6 | 50 | 1 | 5.14 |  |  | LV
|  | MEG5220-0319 | 7.3 | 2 |  | 4042811165161 | LJ | Wiring Device System | Wiring Device System | 8538909999 | ROCKER F. PB MOD. 2G TPB PW SYSM | INZPL LED DIM 2-V POLARWT SYSM | Merten - enjoliveur pour System m à bouton-poussoir 2 postes - sable brillant | Tuimelaar, Merten-System m, voor 2-voudige drukknopmodule, glanzend, polarwit | 7.3 | 2.2 | 7.7 | 18 | 7.5 | 150 | 1 | 5.14 |  |  | DE
|  | MEG5250-0419 | 12.29 | 2 |  | 4042811155513 | LJ | Wiring Device System | Wiring Device System | 3925901000 | CEN.PLA. F. RO.DIM.INS. TPM PW SYSM | INZPL DRAAIDIMMER MAT SYSM | Enjoliveur System m Merten, avec bouton rotatif, blanc | Centrale plaat, Merten System m, met draaiknop, polarwit | 12.29 | 2.1 | 9.2 | 18 | 7.2 | 120 | 1 | 5.14 |  |  | DE
|  | MEG5530-0319 | 97.81 | 2 |  | 4042811164102 | LJ | Wiring Device System | Wiring Device System | 8531103000 | System M Argus Presence 180 / 2,20m | BEW MELDER ARGUS 180 POLARWIT 2,2M SYSM | ARGUS Présence 180 / 2,20 m mod. capteur encastré, blanc polaire, brillant, Sys. | ARGUS Presence 180 / 2,20m inb. sensormod., polarwit, glanzend, Sys. M | 97.81 | 6.8 | 7.6 | 64 | 7.6 | 40 | 1 | 5.14 |  |  | LV
|  | MEG5628-3115 | 217.59 | 2 |  | 4042811184643 | LJ | Wiring Device System | Wiring Device System | 8536508000 | Détecteur de mouvement Argus 220 Advance | ARGUS BEWEGINGSMELDER BUITEN - BRUIN |  |  | 217.59 | 10.1 | 18.3 | 390 | 14.4 | 6 | 1 | 5.14 |  |  | LV
|  | MEG5628-3160 | 235.25 | 2 |  | 4042811184650 | LJ | Wiring Device System | Wiring Device System | 8536508000 | Détecteur de mouvement Argus 220 Advance | ARGUS BEWEGINGSMELDER BUITEN - ALUMINIUM |  |  | 235.25 | 10.2 | 18.4 | 384 | 14.4 | 6 | 1 | 5.14 |  |  | LV
|  | MEG5710-0319 | 99.09 | 2 |  | 4042811165888 | LJ | Wiring Device System | Wiring Device System | 8531103000 | Argus 180 UP détecteur de mouvement blan | BEW MELDER SYSTEEM-M ARGUS 180 POLARWIT | ARGUS 180 module de capteur encastré, blanc polaire, brillant, System M | ARGUS 180 inbouwsensormodule, poolwit, glanzend, System M | 99.09 | 6.8 | 7.6 | 62 | 7.5 | 40 | 1 | 5.14 |  |  | LV
|  | METSE7X4MAK | 219 | 37 |  | 3606489555887 | ME | Advanced Meters | Advanced Meters | 8538909999 | Kit d'adaptation de montage pour rempl I | KIT, MOUNTING ADAPTER, ION7X50 TO ION900 |  |  | 219 | 4 | 32.4 | 600 | 21 | 1 | 1 |  |  |  | CA
|  | METSE9B2BMA | 328 | 37 |  | 3606481352408 | ME | Advanced Meters | Advanced Meters | 9030900000 | Piece d'adaptation de montage | MOUNTING ADAPTER, BACK-TO-BACK, RMD |  |  | 328 | 2 | 37 | 298 | 28 | 1 | 1 |  |  |  | US
|  | METSE9CTHWK | 219 | 37 |  | 3606489743659 | ME | Advanced Meters | Advanced Meters | 9030900000 | Kit de remplacement hardware, entrées de | KIT, REPLACEMENT, HARDWARE, CURRENT INPU |  |  | 219 | 2 | 26 | 46 | 16 | 1 | 1 |  |  |  | CA
|  | METSE9HWK | 219 | 37 |  | 3606481352385 | ME | Advanced Meters | Advanced Meters | 9030900000 | Kit de remplacement hardware, | KIT, REPLACEMENT, HARDWARE, ION9000 |  |  | 219 | 2 | 26 | 175 | 16 | 1 | 1 |  |  |  | CA
|  | METSE9HWKLVCS | 229.5 | 23 |  | 3606481988737 | ME | Advanced Meters | Advanced Meters | 8536901000 | ION9000 LVCT HARDWARE REPL. KIT | ION9000 LVCT HARDWARE REPL. KIT | Kit matériel ION9 LVCS - fiches, écran terminal, vis mise à la terre,clips DIN | ION9 LVCS hardware kit  stekkers, klemafscherming, aardingsschroef,DIN-clips | 229.5 | 3.8 | 15.3 | 219.7 | 25.4 | 1 | 1 |  |  |  | MX
|  | METSE9USBK | 328 | 37 |  | 3606489743666 | ME | Advanced Meters | Advanced Meters | 9030900000 | Kit de remplacement USB cover RMD192 | Vervangingskit USB cover RMD192 |  |  | 328 | 2 | 26 | 21 | 16 | 1 | 1 |  |  |  | CN
|  | METSECAB10 | 51.2 | 50 |  | 3606480752339 | ME | Advanced Meters | Advanced Meters | 8544429090 | PM8000 CABLE POUR AFFICHEUR DISTANT, 10M | PM8000 KABEL VOOR REMOTE DISPLAY, 10M | Cordon RJ45 pour afficheur distant PM89RD, liaison vers PM8243, longueur 10m | RJ45 aansluitkabel voor rem. display PM89RD, verbinding naar PM8243, lengte 10m | 51.2 | 3 | 25.4 | 389 | 15.2 | 1 | 1 |  |  |  | CN
|  | METSECT5CC004 | 46.1 | 2 |  | 3303431123681 | MB | Current transformers | Current transformers | 8504318090 | TI TROPI. DIN 40 5 CAB. D. 21 | STROOMMEETTRAFO 40/5A KABEL DIA.21 TROP | Transformateur de courant 40/5 pour câble diam. 21, tropicalisé | Stroommeettransformator 40/5A voor kabel dia. 21mm getropicaliseerd | 46.1 | 5.6 | 8.6 | 187.4 | 5.6 | 1 | 1 |  |  |  | TN
|  | METSECT5CC005 | 51.5 | 2 |  | 3303431123414 | MB | Current transformers | Current transformers | 8504318090 | TI TROPI. DIN 50 5 CAB. D. 21 | STROOMMEETTRAFO 50/5A KABEL DIA.21 TROP | Transformateur de courant 50/5 pour câble diam. 21, tropicalisé | Stroommeettransformator 50/5A voor kabel dia. 21mm getropicaliseerd | 51.5 | 5.5 | 8.4 | 189.6 | 5.5 | 1 | 1 |  |  |  | TN
|  | METSECT5CC006 | 51.5 | 7 |  | 3606480618710 | MB | Current transformers | Current transformers | 8504318090 | TI TROPI. DIN 60 5 CAB. D. 21 | STROOMMEETTRAFO 60/5A KABEL DIA.21 TROP | Transformateur de courant 60/5 pour câble diam. 21, tropicalisé | Stroommeettransformator 60/5A voor kabel dia. 21mm getropicaliseerd | 51.5 | 5.5 | 8.2 | 292 | 5.5 | 1 | 1 |  |  |  | TN
|  | METSECT5CC008 | 51 | 2 |  | 3303431123421 | MB | Current transformers | Current transformers | 8504318090 | TI TROPI. DIN 75 5 CAB. D. 21 | TI TROPI. DIN 75 5 CABLES D. 21 | Transformateur de courant 75/5 pour câble diam. 21, tropicalisé | Stroommeettransformator 75/5A voor kabel dia. 21mm getropicaliseerd | 51 | 5.5 | 8.2 | 187.4 | 5.5 | 1 | 1 |  |  |  | TN
|  | METSECT5CC010 | 53.9 | 2 |  | 3303431123438 | MB | Current transformers | Current transformers | 8504318090 | TI TROPI. DIN 100 5 CAB. D. 21 | TI TROPI. DIN 100 5 CAB. D. 21 | Transformateur de courant 100/5 pour câble diam. 21, tropicalisé | Stroommeettransformator 100/5A voor kabel dia. 21mm getropicaliseerd | 53.9 | 5.6 | 8.4 | 190.3 | 5.6 | 1 | 1 |  |  |  | TN
|  | METSECT5CC013 | 54.3 | 2 |  | 3303431123445 | MB | Current transformers | Current transformers | 8504318090 | TI TROPI. DIN 125 5 CAB. D. 21 | STROOMMEETTRAFO 125/5A KABEL DIA.21 TROP | Transformateur de courant 125/5 pour câble diam. 21, tropicalisé | Stroommeettransformator 125/5A voor kabel dia. 21mm getropicaliseerd | 54.3 | 5.5 | 8.2 | 170.4 | 5.5 | 1 | 1 |  |  |  | TN
|  | METSECT5CC015 | 53.9 | 2 |  | 3303431123452 | MB | Current transformers | Current transformers | 8504318090 | TI TROPI. DIN 150 5 CAB. D. 21 | STROOMMEETTRAFO 150/5A KABEL DIA.21 TROP | Transformateur de courant 150/5 pour câble diam. 21, tropicalisé | Stroommeettransformator 150/5A voor kabel dia. 21mm getropicaliseerd | 53.9 | 5.5 | 8.4 | 173.2 | 5.5 | 1 | 1 |  |  |  | TN
|  | METSECT5CC020 | 63.9 | 2 |  | 3303431123469 | MB | Current transformers | Current transformers | 8504318090 | TI TROPI. DIN 200 5 CAB. D. 21 | STROOMMEETTRAFO 200/5A KABEL DIA.21 TROP | Transformateur de courant 200/5 pour câble diam. 21, tropicalisé | Stroommeettransformator 200/5A voor kabel dia. 21mm getropicaliseerd | 63.9 | 5.5 | 8 | 174.1 | 5.5 | 1 | 1 |  |  |  | TN
|  | METSECT5CC025 | 63.9 | 2 |  | 3606480618772 | MB | Current transformers | Current transformers | 8504318090 | TI TROPI. DIN 250 5 CAB. D. 21 | STROOMMEETTRAFO 250/5A KABEL DIA.21 TROP | Transformateur de courant 250/5 pour câble diam. 21, tropicalisé | Stroommeettransformator 250/5A voor kabel dia. 21mm getropicaliseerd | 63.9 | 5.5 | 8.2 | 176.2 | 5.5 | 1 | 1 |  |  |  | TN
|  | METSECT5COVER | 10.8 | 7 |  | 3606480619021 | MB | Current transformers | Current transformers | 8504312990 | CAPOT PLOMBABLE | VERZEGELBARE KAP VOOR CTS | Couvercle plombable pour transformateurs de courant | Verzegelbare afdekkap voor stroommeettransformatoren | 10.8 | 2.6 | 6 | 10.6 | 2.1 | 8 | 1 |  |  |  | IT
|  | METSECT5CYL1 | 11.9 | 7 |  | 3606480619014 | MB | Current transformers | Current transformers | 8504312990 | CANON DIAM. 8,5MM | CILINDER DIA 12.5MM VOOR CTS | Canon diamètre interieur M8, diamètre extérieur 21,5mm, pour transf. de courant | Cilinder, binnenmaat M8, buitendiameter 21,5mm, voor stroommeettransformatoren | 11.9 | 0.9 | 8 | 52 | 10 | 10 | 1 |  |  |  | IT
|  | METSECT5CYL2 | 12 | 7 |  | 3606480619007 | MB | Current transformers | Current transformers | 8504312990 | CANON DIAM. 10,5MM | CILINDER DIA.8.5 MM VOOR CTS | Canon diamètre interieur M10, diamètre extérieur 26mm, pour transf. de courant | Cilinder, binnenmaat M10, buitendiameter 26mm, voor stroommeettransformatoren | 12 | 1.1 | 8 | 115 | 10 | 10 | 1 |  |  |  | IT
|  | METSECT5DA040 | 88.1 | 7 |  | 3303431123636 | MB | Current transformers | Current transformers | 8504318090 | TI TROPI. 400 5 2XSEC. BAR. 32X65 | STROOMMEETTRAFO 400/5A DU RAIL 32X65 | Transformateur de courant 400/5 pour rail 32X65, 2 borniers sec., tropicalisé | Stroommeettransformator 400/5A voor stroomrail 32x65, dubbele sec.klem, getrop. | 88.1 | 10.4 | 10 | 480 | 9.5 | 1 | 1 |  |  |  | TN
|  | METSECT5DA050 | 88.2 | 7 |  | 3303431123643 | MB | Current transformers | Current transformers | 8504318090 | TI TROPI. 500 5 2XSEC. BAR. 32X65 | STROOMMEETTRAFO 500/5A DU RAIL 32X65 | Transformateur de courant 500/5 pour rail 32X65, 2 borniers sec., tropicalisé | Stroommeettransformator 500/5A voor stroomrail 32x65, dubbele sec.klem, getrop. | 88.2 | 10.2 | 10.1 | 480.6 | 9.4 | 1 | 1 |  |  |  | TN
|  | METSECT5DA060 | 89.3 | 7 |  | 3303431123650 | MB | Current transformers | Current transformers | 8504318090 | TI TROPI. 600 5 2XSEC. BAR. 32X65 | STROOMMEETTRAFO 600/5A DU RAIL 32X65 | Transformateur de courant 600/5 pour rail 32X65, 2 borniers sec., tropicalisé | Stroommeettransformator 600/5A voor stroomrail 32x65, dubbele sec.klem, getrop. | 89.3 | 10.5 | 10.1 | 504 | 9.6 | 1 | 1 |  |  |  | TN
|  | METSECT5DA080 | 90.3 | 7 |  | 3303431123667 | MB | Current transformers | Current transformers | 8504318090 | TI TROPI. 800 5 2XSEC. BAR. 32X65 | STROOMMEETTRAFO 800/5A DU RAIL 32X65 | Transformateur de courant 800/5 pour rail 32X65, 2 borniers sec., tropicalisé | Stroommeettransformator 800/5A voor stroomrail 32x65, dubbele sec.klem, getrop. | 90.3 | 10.5 | 10 | 511.8 | 9.5 | 1 | 1 |  |  |  | TN
|  | METSECT5DA100 | 105.3 | 2 |  | 3303431123674 | MB | Current transformers | Current transformers | 8504318090 | TI TROPI. 1000 5 2XSEC. BAR. 32X65 | STROOMMEETTRAFO 1000/5A DU RAIL 32X65 | Transformateur de courant 1000/5 pour rail 32X65, 2 borniers sec., tropicalisé | Stroommeettransformator 1000/5A voor stroomrail 32x65, dubbele sec.klem, getrop. | 105.3 | 10.3 | 10.1 | 547.4 | 9.5 | 1 | 1 |  |  |  | TN
|  | METSECT5DA125 | 106.4 | 7 |  | 3303431123698 | MB | Current transformers | Current transformers | 8504318090 | TI TROPI. 1250 5 2XSEC. BAR. 32X65 | STROOMMEETTRAFO 1250/5A DU RAIL 32X65 | Transformateur de courant 1250/5 pour rail 32X65, 2 borniers sec., tropicalisé | Stroommeettransformator 1250/5A voor stroomrail 32x65, dubbele sec.klem, getrop. | 106.4 | 10.4 | 10 | 611.2 | 9.5 | 1 | 1 |  |  |  | TN
|  | METSECT5DA150 | 106.4 | 7 |  | 3303431123704 | MB | Current transformers | Current transformers | 8504318090 | TI TROPI. 1500 5 2XSEC. BAR. 32X65 | STROOMMEETTRAFO 1500/5A DU RAIL 32X65 | Transformateur de courant 1500/5 pour rail 32X65, 2 borniers sec., tropicalisé | Stroommeettransformator 1500/5A voor stroomrail 32x65, dubbele sec.klem, getrop. | 106.4 | 10.5 | 10 | 654.2 | 9.5 | 1 | 1 |  |  |  | TN
|  | METSECT5DB100 | 118.2 | 7 |  | 3606480618918 | MB | Current transformers | Current transformers | 8504318090 | TI TROPI. 1000 5 2XSEC. BAR. 38X127 | STROOMMEETTRAFO 1000/5A DU RAIL 38X127 | Transformateur de courant 1000/5 pour rail 38X127, 2 borniers sec., tropicalisé | Stroommeettransformator 1000/5A voor stroomrail 38x127, dubbele sec.klem, getrop | 118.2 | 10 | 17 | 682 | 13.5 | 1 | 1 |  |  |  | TN
|  | METSECT5DB125 | 117.2 | 7 |  | 3303431123735 | MB | Current transformers | Current transformers | 8504318090 | TI TROPI. 1250 5 2XSEC. BAR. 38X127 | STROOMMEETTRAFO 1250/5A DU RAIL 38X127 | Transformateur de courant 1250/5 pour rail 38X127, 2 borniers sec., tropicalisé | Stroommeettransformator 1250/5A voor stroomrail 38x127, dubbele sec.klem, getrop | 117.2 | 13.8 | 17 | 742.6 | 10.3 | 1 | 1 |  |  |  | TN
|  | METSECT5DB150 | 118.2 | 7 |  | 3303431123742 | MB | Current transformers | Current transformers | 8504318090 | TI TROPI. 1500 5 2XSEC. BAR. 38X127 | STROOMMEETTRAFO 1500/5A DU RAIL 38X127 | Transformateur de courant 1500/5 pour rail 38X127, 2 borniers sec., tropicalisé | Stroommeettransformator 1500/5A voor stroomrail 38x127, dubbele sec.klem, getrop | 118.2 | 13.6 | 17.2 | 758.8 | 10.4 | 1 | 1 |  |  |  | TN
|  | METSECT5DB200 | 142.6 | 8 |  | 3303431123759 | MB | Current transformers | Current transformers | 8504318090 | TI TROPI. 2000 5 2XSEC. BAR. 38X127 | STROOMMEETTRAFO 2000/5A DU RAIL 38X127 | Transformateur de courant 2000/5 pour rail 38X127, 2 borniers sec., tropicalisé | Stroommeettransformator 2000/5A voor stroomrail 38x127, dubbele sec.klem, getrop | 142.6 | 10.4 | 17.2 | 729.2 | 13.8 | 1 | 1 |  |  |  | TN
|  | METSECT5DB250 | 156 | 7 |  | 3303431123766 | MB | Current transformers | Current transformers | 8504318090 | TI TROPI. 2500 5 2XSEC. BAR. 38X127 | STROOMMEETTRAFO 2500/5A DU RAIL 38X127 | Transformateur de courant 2500/5 pour rail 38X127, 2 borniers sec., tropicalisé | Stroommeettransformator 2500/5A voor stroomrail 38x127, dubbele sec.klem, getrop | 156 | 13.5 | 17.1 | 902.4 | 10.3 | 1 | 1 |  |  |  | TN
|  | METSECT5DB300 | 204 | 7 |  | 3303431123773 | MB | Current transformers | Current transformers | 8504318090 | TI TROPI. 3000 5 2XSEC. BAR. 38X127 | STROOMMEETTRAFO 3000/5A DU RAIL 38X127 | Transformateur de courant 3000/5 pour rail 38X127, 2 borniers sec., tropicalisé | Stroommeettransformator 3000/5A voor stroomrail 38x127, dubbele sec.klem, getrop | 204 | 13.2 | 17 | 1057 | 10.5 | 1 | 1 |  |  |  | TN
|  | METSECT5DC200 | 155.5 | 7 |  | 3606480618994 | MB | Current transformers | Current transformers | 8504318090 | TI TROPI. 2000 5 2XSEC. BAR. 52X127 | STROOMMEETTRAFO 2000/5A DU RAIL 52X127 | Transformateur de courant 2000/5 pour rail 52X127, 2 borniers sec., tropicalisé | Stroommeettransformator 2000/5A voor stroomrail 52x127, dubbele sec.klem, getrop | 155.5 | 13.5 | 17 | 926.8 | 10.5 | 1 | 1 |  |  |  | TN
|  | METSECT5DC250 | 174 | 8 |  | 3303431123780 | MB | Current transformers | Current transformers | 8504318090 | TI TROPI. 2500 5 2XSEC. BAR. 52X127 | STROOMMEETTRAFO 2500/5A DU RAIL 52X127 | Transformateur de courant 2500/5 pour rail 52X127, 2 borniers sec., tropicalisé | Stroommeettransformator 2500/5A voor stroomrail 52x127, dubbele sec.klem, getrop | 174 | 13.6 | 17 | 1015 | 10.4 | 1 | 1 |  |  |  | TN
|  | METSECT5DC300 | 204 | 8 |  | 3303431123797 | MB | Current transformers | Current transformers | 8504318090 | TI TROPI. 3000 5 2XSEC. BAR. 52X127 | STROOMMEETTRAFO 3000/5A DU RAIL 52X127 | Transformateur de courant 3000/5 pour rail 52X127, 2 borniers sec., tropicalisé | Stroommeettransformator 3000/5A voor stroomrail 52x127, dubbele sec.klem, getrop | 204 | 10.6 | 17.1 | 1199 | 13.5 | 1 | 1 |  |  |  | TN
|  | METSECT5DC400 | 225.5 | 7 |  | 3303431123803 | MB | Current transformers | Current transformers | 8504318090 | TI TROPI. 4000 5 2XSEC. BAR. 52X127 | STROOMMEETTRAFO 4000/5A DU RAIL 52X127 | Transformateur de courant 4000/5 pour rail 52X127, 2 borniers sec., tropicalisé | Stroommeettransformator 4000/5A voor stroomrail 52x127, dubbele sec.klem, getrop | 225.5 | 10.3 | 17.2 | 1348 | 13.6 | 1 | 1 |  |  |  | TN
|  | METSECT5DD100 | 94.9 | 2 |  | 3606480618925 | MB | Current transformers | Current transformers | 8504318090 | TI TROPI. 1000 5 2XSEC. BAR. 34X84 | STROOMMEETTRAFO 1000/5A DU RAIL 34X84 | Transformateur de courant 1000/5 pour rail 34X84, 2 borniers sec., tropicalisé | Stroommeettransformator 1000/5A voor stroomrail 34x84, dubbele sec.klem, getrop. | 94.9 | 10.7 | 13.7 | 592.6 | 10.4 | 1 | 1 |  |  |  | TN
|  | METSECT5DD125 | 93.8 | 7 |  | 3303431123711 | MB | Current transformers | Current transformers | 8504318090 | TI TROPI. 1250 5 2XSEC. BAR. 34X84 | STROOMMEETTRAFO 1250/5A DU RAIL 34X84 | Transformateur de courant 1250/5 pour rail 34X84, 2 borniers sec., tropicalisé | Stroommeettransformator 1250/5A voor stroomrail 34x84, dubbele sec.klem, getrop. | 93.8 | 10.5 | 13.5 | 627 | 10 | 1 | 1 |  |  |  | TN
|  | METSECT5DD150 | 94.9 | 7 |  | 3303431123728 | MB | Current transformers | Current transformers | 8504318090 | TI TROPI. 1500 5 2XSEC. BAR. 34X84 | STROOMMEETTRAFO 1500/5A DU RAIL 34X84 | Transformateur de courant 1500/5 pour rail 34X84, 2 borniers sec., tropicalisé | Stroommeettransformator 1500/5A voor stroomrail 34x84, dubbele sec.klem, getrop. | 94.9 | 10.5 | 14 | 643 | 10.5 | 1 | 1 |  |  |  | TN
|  | METSECT5DE100 | 123.1 | 7 |  | 3606480618901 | MB | Current transformers | Current transformers | 8504318090 | TI TROPI. 1000 5 2XSEC. BAR. 54X102 | STROOMMEETTRAFO 1000/5A DU RAIL 54X102 | Transformateur de courant 1000/5 pour rail 54X102, 2 borniers sec., tropicalisé | Stroommeettransformator 1000/5A voor stroomrail 54x102, dubbele sec.klem, getrop | 123.1 | 9.8 | 17 | 703 | 13.6 | 1 | 1 |  |  |  | TN
|  | METSECT5DE125 | 152.5 | 7 |  | 3606480618949 | MB | Current transformers | Current transformers | 8504318090 | TI TROPI. 1250 5 2XSEC. BAR. 54X102 | STROOMMEETTRAFO 1250/5A DU RAIL 54X102 | Transformateur de courant 1250/5 pour rail 54X102, 2 borniers sec., tropicalisé | Stroommeettransformator 1250/5A voor stroomrail 54x102, dubbele sec.klem, getrop | 152.5 | 9.8 | 17 | 728 | 13.6 | 1 | 1 |  |  |  | TN
|  | METSECT5DE150 | 152.5 | 7 |  | 3606480618963 | MB | Current transformers | Current transformers | 8504318090 | TI TROPI. 1500 5 2XSEC. BAR. 54X102 | STROOMMEETTRAFO 1500/5A DU RAIL 54X102 | Transformateur de courant 1500/5 pour rail 54X102, 2 borniers sec., tropicalisé | Stroommeettransformator 1500/5A voor stroomrail 54x102, dubbele sec.klem, getrop | 152.5 | 9.8 | 17 | 752 | 13.6 | 1 | 1 |  |  |  | TN
|  | METSECT5DE200 | 164 | 7 |  | 3606480618987 | MB | Current transformers | Current transformers | 8504318090 | TI TROPI. 2000 5 2XSEC. BAR. 54X102 | STROOMMEETTRAFO 2000/5A DU RAIL 54X102 | Transformateur de courant 2000/5 pour rail 54X102, 2 borniers sec., tropicalisé | Stroommeettransformator 2000/5A voor stroomrail 54x102, dubbele sec.klem, getrop | 164 | 9.8 | 17 | 832 | 13.6 | 1 | 1 |  |  |  | TN
|  | METSECT5DH125 | 152.5 | 7 |  | 3606480618932 | MB | Current transformers | Current transformers | 8504318090 | TI TROPI. 1250 5 2XSEC. BAR. 38X102 | STROOMMEETTRAFO 1250/5A DU RAIL 38X102 | Transformateur de courant 1250/5 pour rail 38X102, 2 borniers sec., tropicalisé | Stroommeettransformator 1250/5A voor stroomrail 38x102, dubbele sec.klem, getrop | 152.5 | 10.6 | 13.8 | 553 | 10.3 | 1 | 1 |  |  |  | TN
|  | METSECT5DH150 | 154.5 | 7 |  | 3606480618956 | MB | Current transformers | Current transformers | 8504318090 | TI TROPI. 1500 5 2XSEC. BAR. 38X102 | STROOMMEETTRAFO 1500/5A DU RAIL 38X102 | Transformateur de courant 1500/5 pour rail 38X102, 2 borniers sec., tropicalisé | Stroommeettransformator 1500/5A voor stroomrail 38x102, dubbele sec.klem, getrop | 154.5 | 10.6 | 13.8 | 570 | 10.3 | 1 | 1 |  |  |  | TN
|  | METSECT5DH200 | 164 | 7 |  | 3606480618970 | MB | Current transformers | Current transformers | 8504318090 | TI TROPI. 2000 5 2XSEC. BAR. 38X102 | STROOMMEETTRAFO 2000/5A DU RAIL 38X102 | Transformateur de courant 2000/5 pour rail 38X102, 2 borniers sec., tropicalisé | Stroommeettransformator 2000/5A voor stroomrail 38x102, dubbele sec.klem, getrop | 164 | 10.6 | 13.8 | 652 | 10.3 | 1 | 1 |  |  |  | TN
|  | METSECT5GA010 | 164 | 7 |  | 3606489607791 | MB | Current transformers | Current transformers | 8504318090 | SPLIT CORE CT, TYPE GA, BAR, 100A/5A | CT SPLIT CORE BUSBAR 100/5A 1.25VA CL.3 |  |  | 164 | 11.3 | 9.9 | 595 | 6.3 | 1 | 1 |  |  |  | HU
|  | METSECT5GA015 | 164 | 7 |  | 3606489607807 | MB | Current transformers | Current transformers | 8504318090 | SPLIT CORE CT, TYPE GA, BAR, 150A/5A | CT SPLIT CORE BUSBAR 150/5A 1.5VA CL.3 |  |  | 164 | 11 | 10 | 604 | 6.5 | 1 | 1 |  |  |  | HU
|  | METSECT5GA020 | 164 | 7 |  | 3606489607814 | MB | Current transformers | Current transformers | 8504318090 | SPLIT CORE CT, TYPE GA, BAR, 200A/5A | CT SPLIT CORE BUSBAR 200/5A 2.5VA CL.3 |  |  | 164 | 11.3 | 9.8 | 602 | 6.2 | 1 | 1 |  |  |  | HU
|  | METSECT5GA025 | 164 | 7 |  | 3606489607821 | MB | Current transformers | Current transformers | 8504318090 | SPLIT CORE CT, TYPE GA, BAR, 250A/5A | CT SPLIT CORE BUSBAR 250/5A 1.5VA CL.1 |  |  | 164 | 11.3 | 9.8 | 634 | 6.2 | 1 | 1 |  |  |  | HU
|  | METSECT5GA040 | 212.5 | 7 |  | 3606489607845 | MB | Current transformers | Current transformers | 8504318090 | SPLIT CORE CT, TYPE GA, BAR, 400A/5A | CT SPLIT CORE BUSBAR 400/5A 1VA CL.0.5 |  |  | 212.5 | 11.3 | 9.8 | 642 | 6.2 | 1 | 1 |  |  |  | HU
|  | METSECT5GD025 | 192 | 7 |  | 3606489607852 | MB | Current transformers | Current transformers | 8504318090 | SPLIT CORE CT, TYPE GD, BAR, 250A/5A | CT SPLIT CORE BUSBAR 250/5A 1.5VA CL.1 |  |  | 192 | 6.5 | 17.2 | 1064 | 13.7 | 1 | 1 |  |  |  | HU
|  | METSECT5GD040 | 218.5 | 7 |  | 3606489607876 | MB | Current transformers | Current transformers | 8504318090 | SPLIT CORE CT, TYPE GD, BAR, 400A/5A | CT SPLIT CORE BUSBAR 400/5A 1VA CL.0.5 |  |  | 218.5 | 6.5 | 17.2 | 1040 | 13.7 | 1 | 1 |  |  |  | HU
|  | METSECT5GD050 | 218.5 | 7 |  | 3606489607883 | MB | Current transformers | Current transformers | 8504318090 | SPLIT CORE CT, TYPE GD, BAR, 500A/5A | CT SPLIT CORE BUSBAR500/5A 2.5VA CL.0.5 |  |  | 218.5 | 6.9 | 17.3 | 1114 | 13.6 | 1 | 1 |  |  |  | HU
|  | METSECT5GD060 | 218.5 | 7 |  | 3606489607890 | MB | Current transformers | Current transformers | 8504318090 | SPLIT CORE CT, TYPE GD, BAR, 600A/5A | CT SPLIT CORE BUSBAR 600/5A 2.5VA CL.0.5 |  |  | 218.5 | 7 | 17.1 | 1111 | 13.6 | 1 | 1 |  |  |  | HU
|  | METSECT5GD075 | 218.5 | 7 |  | 3606489607906 | MB | Current transformers | Current transformers | 8504318090 | SPLIT CORE CT, TYPE GD, BAR, 750A/5A | CT SPLIT CORE BUSBAR 750/5A 2.5VA CL.0.5 |  |  | 218.5 | 6.6 | 17.1 | 980 | 13.7 | 1 | 1 |  |  |  | HU
|  | METSECT5GD080 | 218.5 | 7 |  | 3606489607913 | MB | Current transformers | Current transformers | 8504318090 | SPLIT CORE CT, TYPE GD, BAR, 800A/5A | CT SPLIT CORE BUSBAR 800/5A 2.5VA CL.0.5 |  |  | 218.5 | 6.5 | 17 | 1154 | 14 | 1 | 1 |  |  |  | HU
|  | METSECT5GD100 | 218.5 | 7 |  | 3606489607920 | MB | Current transformers | Current transformers | 8504318090 | SPLIT CORE CT, TYPE GD, BAR, 1000A/5A | CT SPLIT CORE BUSBAR 1000/5A 5VA CL.0.5 |  |  | 218.5 | 6.5 | 17 | 1465 | 14 | 1 | 1 |  |  |  | HU
|  | METSECT5GG025 | 263 | 7 |  | 3606489607937 | MB | Current transformers | Current transformers | 8504318090 | SPLIT CORE CT, TYPE GG, BAR, 250A/5A | CT SPLIT CORE BUSBAR 250/5A 1.5VA CL.1 |  |  | 263 | 6.5 | 20.2 | 1398 | 16.2 | 1 | 1 |  |  |  | HU
|  | METSECT5GG040 | 263 | 7 |  | 3606489607951 | MB | Current transformers | Current transformers | 8504318090 | SPLIT CORE CT, TYPE GG, BAR, 400A/5A | CT SPLIT CORE BUSBAR 400/5A 2.5VA CL.1 |  |  | 263 | 6.5 | 20.3 | 1392 | 16.1 | 1 | 1 |  |  |  | HU
|  | METSECT5GG050 | 286 | 7 |  | 3606489607968 | MB | Current transformers | Current transformers | 8504318090 | SPLIT CORE CT, TYPE GG, BAR, 500A/5A | CT SPLIT CORE BUSBAR 500/5A 2.5VA CL.0.5 |  |  | 286 | 6.5 | 20 | 1430 | 16 | 1 | 1 |  |  |  | HU
|  | METSECT5GG060 | 286 | 7 |  | 3606489607975 | MB | Current transformers | Current transformers | 8504318090 | SPLIT CORE CT, TYPE GG, BAR, 600A/5A | CT SPLIT CORE BUSBAR 600/5A 2.5VA CL.0.5 |  |  | 286 | 6.5 | 20 | 1460 | 16 | 1 | 1 |  |  |  | HU
|  | METSECT5GG075 | 286 | 7 |  | 3606489607982 | MB | Current transformers | Current transformers | 8504318090 | SPLIT CORE CT, TYPE GG, BAR, 750A/5A | CT SPLIT CORE BUSBAR 750/5A 2.5VA CL.0.5 |  |  | 286 | 6.5 | 20 | 1476 | 16 | 1 | 1 |  |  |  | HU
|  | METSECT5GG080 | 286 | 7 |  | 3606489607999 | MB | Current transformers | Current transformers | 8504318090 | SPLIT CORE CT, TYPE GG, BAR, 800A/5A | CT SPLIT CORE BUSBAR 800/5A 2.5VA CL.0.5 |  |  | 286 | 20 | 20 | 1486 | 6.5 | 1 | 1 |  |  |  | HU
|  | METSECT5GG100 | 286 | 7 |  | 3606489608002 | MB | Current transformers | Current transformers | 8504318090 | SPLIT CORE CT, TYPE GG, BAR, 1000A/5A | CT SPLIT CORE BUSBAR 1000/5A 5VA CL.0.5 |  |  | 286 | 6.5 | 20 | 1528 | 16 | 1 | 1 |  |  |  | HU
|  | METSECT5GG120 | 286 | 7 |  | 3606489608019 | MB | Current transformers | Current transformers | 8504318090 | SPLIT CORE CT, TYPE GG, BAR, 1200A/5A | CT SPLIT CORE BUSBAR 1200/5A 5VA CL.0.5 |  |  | 286 | 6.5 | 20 | 1550 | 16 | 1 | 1 |  |  |  | HU
|  | METSECT5GG125 | 286 | 7 |  | 3606489608026 | MB | Current transformers | Current transformers | 8504318090 | SPLIT CORE CT, TYPE GG, BAR, 1250A/5A | CT SPLIT CORE BUSBAR 1250/5A 7.5VA CL0.5 |  |  | 286 | 6 | 20 | 1552 | 16 | 1 | 1 |  |  |  | HU
|  | METSECT5GG150 | 286 | 7 |  | 3606489608033 | MB | Current transformers | Current transformers | 8504318090 | SPLIT CORE CT, TYPE GG, BAR, 1500A/5A | CT SPLIT CORE BUSBAR 1500/5A 7.5VA CL0.5 |  |  | 286 | 6.5 | 20 | 1604 | 16 | 1 | 1 |  |  |  | HU
|  | METSECT5GJ100 | 403 | 7 |  | 3606489608040 | MB | Current transformers | Current transformers | 8504318090 | SPLIT CORE CT, TYPE GJ, BAR, 1000A/5A | CT SPLIT CORE BUSBAR 1000/5A 10VA CL0.5 |  |  | 403 | 8.5 | 25 | 3154 | 19.5 | 1 | 1 |  |  |  | HU
|  | METSECT5GJ120 | 403 | 7 |  | 3606489608057 | MB | Current transformers | Current transformers | 8504318090 | SPLIT CORE CT, TYPE GJ, BAR, 1200A/5A | CT SPLIT CORE BUSBAR 1200/5A 10VA CL0.5 |  |  | 403 | 8.5 | 25 | 2870 | 19.5 | 1 | 1 |  |  |  | HU
|  | METSECT5GJ150 | 403 | 7 |  | 3606489608064 | MB | Current transformers | Current transformers | 8504318090 | SPLIT CORE CT, TYPE GJ, BAR, 1500A/5A | CT SPLIT CORE BUSBAR 1500/5A 10VA CL0.5 |  |  | 403 | 8.5 | 25 | 3458 | 19.5 | 1 | 1 |  |  |  | HU
|  | METSECT5GJ160 | 403 | 7 |  | 3606489608071 | MB | Current transformers | Current transformers | 8504318090 | SPLIT CORE CT, TYPE GJ, BAR, 1600A/5A | CT SPLIT CORE BUSBAR 1600/5A 10VA CL0.5 |  |  | 403 | 8.5 | 25 | 3200 | 19.5 | 1 | 1 |  |  |  | HU
|  | METSECT5GJ200 | 403 | 7 |  | 3606489608088 | MB | Current transformers | Current transformers | 8504318090 | SPLIT CORE CT, TYPE GJ, BAR, 2000A/5A | CT SPLIT CORE BUSBAR 2000/5A 10VA CL0.5 |  |  | 403 | 8.5 | 25 | 3400 | 19.5 | 1 | 1 |  |  |  | HU
|  | METSECT5GJ250 | 403 | 7 |  | 3606489608095 | MB | Current transformers | Current transformers | 8504318090 | SPLIT CORE CT, TYPE GJ, BAR, 2500A/5A | CT SPLIT CORE BUSBAR 2500/5A 10VA CL0.5 |  |  | 403 | 8.5 | 25 | 3400 | 19.5 | 1 | 1 |  |  |  | HU
|  | METSECT5GJ300 | 403 | 7 |  | 3606489608101 | MB | Current transformers | Current transformers | 8504318090 | SPLIT CORE CT, TYPE GJ, BAR, 3000A/5A | CT SPLIT CORE BUSBAR 3000/5A 15VA CL0.5 |  |  | 403 | 8.5 | 25 | 3610 | 20 | 1 | 1 |  |  |  | HU
|  | METSECT5GJ400 | 403 | 7 |  | 3606489608118 | MB | Current transformers | Current transformers | 8504318090 | SPLIT CORE CT, TYPE GJ, BAR, 4000A/5A | CT SPLIT CORE BUSBAR 4000/5A 15VA CL0.5 |  |  | 403 | 8.5 | 25 | 4036 | 20 | 1 | 1 |  |  |  | HU
|  | METSECT5HA015 | 131.2 | 7 |  | 3606489608149 | MB | Current transformers | Current transformers | 8504318090 | SPLIT CORE CT, TYPE HA, CABLE, 150A/5A | SPLIT CORE CT CABLE 150/5A 1VA CL.1 |  |  | 131.2 | 9 | 7 | 306 | 7 | 1 | 1 |  |  |  | HU
|  | METSECT5HA020 | 131.2 | 7 |  | 3606489608156 | MB | Current transformers | Current transformers | 8504318090 | SPLIT CORE CT, TYPE HA, CABLE, 200A/5A | SPLIT CORE CT CABLE 200/5A 1,5VA CL.1 |  |  | 131.2 | 9 | 7 | 308 | 7 | 1 | 1 |  |  |  | HU
|  | METSECT5HA025 | 134.2 | 7 |  | 3606489608132 | MB | Current transformers | Current transformers | 8504318090 | SPLIT CORE CT, TYPE HA, CABLE, 250A/5A | SPLIT CORE CT CABLE 250/5A 1VA CL.0.5 |  |  | 134.2 | 9.5 | 7 | 321 | 6.5 | 1 | 1 |  |  |  | HU
|  | METSECT5HD025 | 131.8 | 7 |  | 3606489608170 | MB | Current transformers | Current transformers | 8504318090 | SPLIT CORE CT, TYPE HD, CABLE, 250A/5A | SPLIT CORE CT CABLE 250/5A 1VA CL.1 |  |  | 131.8 | 9.5 | 7 | 237 | 6.5 | 1 | 1 |  |  |  | HU
|  | METSECT5HD030 | 131.8 | 7 |  | 3606489608187 | MB | Current transformers | Current transformers | 8504318090 | SPLIT CORE CT, TYPE HD, CABLE, 300A/5A | SPLIT CORE CT CABLE 300/5A 1,5VA CL.1 |  |  | 131.8 | 9.5 | 7.7 | 245 | 7 | 1 | 1 |  |  |  | HU
|  | METSECT5HD040 | 131.8 | 7 |  | 3606489608194 | MB | Current transformers | Current transformers | 8504318090 | SPLIT CORE CT, TYPE HD, CABLE, 400A/5A | SPLIT CORE CT CABLE 400/5A 2,5VA CL.1 |  |  | 131.8 | 9.5 | 7 | 265 | 6.5 | 1 | 1 |  |  |  | HU
|  | METSECT5HD050 | 153.5 | 7 |  | 3606489608163 | MB | Current transformers | Current transformers | 8504318090 | SPLIT CORE CT, TYPE HD, CABLE, 500A/5A | SPLIT CORE CT CABLE 500/5A 1VA CL.0.5 |  |  | 153.5 | 9.5 | 7 | 300 | 7 | 1 | 1 |  |  |  | HU
|  | METSECT5HG010 | 136.1 | 7 |  | 3606489608248 | MB | Current transformers | Current transformers | 8504318090 | SPLIT CORE CT, TYPE HG, CABLE, 100A/5A | SPLIT CORE CT CABLE 100/5A 1,5VA CL.3 |  |  | 136.1 | 8 | 13 | 322 | 7.5 | 1 | 1 |  |  |  | HU
|  | METSECT5HG013 | 136.1 | 7 |  | 3606489608255 | MB | Current transformers | Current transformers | 8504318090 | SPLIT CORE CT, TYPE HG, CABLE, 125A/5A | SPLIT CORE CT CABLE 125/5A 2,5VA CL.3 |  |  | 136.1 | 8 | 13 | 332 | 7.5 | 1 | 1 |  |  |  | HU
|  | METSECT5HG015 | 136.1 | 7 |  | 3606489608262 | MB | Current transformers | Current transformers | 8504318090 | SPLIT CORE CT, TYPE HG, CABLE, 150A/5A | SPLIT CORE CT CABLE 150/5A 3VA CL.3 |  |  | 136.1 | 8.5 | 13 | 314 | 7.5 | 1 | 1 |  |  |  | HU
|  | METSECT5HG020 | 136.1 | 7 |  | 3606489608279 | MB | Current transformers | Current transformers | 8504318090 | SPLIT CORE CT, TYPE HG, CABLE, 200A/5A | SPLIT CORE CT CABLE 200/5A 3VA CL.3 |  |  | 136.1 | 8 | 13 | 336 | 7.5 | 1 | 1 |  |  |  | HU
|  | METSECT5HG025 | 136.1 | 7 |  | 3606489608286 | MB | Current transformers | Current transformers | 8504318090 | SPLIT CORE CT, TYPE HG, CABLE, 250A/5A | SPLIT CORE CT CABLE 250/5A 3VA CL.3 |  |  | 136.1 | 8 | 13 | 328 | 7.5 | 1 | 1 |  |  |  | HU
|  | METSECT5HG030 | 136.1 | 7 |  | 3606489608200 | MB | Current transformers | Current transformers | 8504318090 | SPLIT CORE CT, TYPE HG, CABLE, 300A/5A | SPLIT CORE CT CABLE 300/5A 2.5VA CL.1 |  |  | 136.1 | 8 | 13 | 352 | 7.5 | 1 | 1 |  |  |  | HU
|  | METSECT5HG040 | 136.1 | 7 |  | 3606489608217 | MB | Current transformers | Current transformers | 8504318090 | SPLIT CORE CT, TYPE HG, CABLE, 400A/5A | SPLIT CORE CT CABLE 400/5A 5VA CL.1 |  |  | 136.1 | 8 | 13 | 376 | 7.5 | 1 | 1 |  |  |  | HU
|  | METSECT5HG060 | 136.1 | 7 |  | 3606489608231 | MB | Current transformers | Current transformers | 8504318090 | SPLIT CORE CT, TYPE HG, CABLE, 600A/5A | SPLIT CORE CT CABLE 600/5A 5VA CL.1 |  |  | 136.1 | 8 | 13 | 410 | 7.5 | 1 | 1 |  |  |  | HU
|  | METSECT5HJ030 | 154 | 7 |  | 3606489608330 | MB | Current transformers | Current transformers | 8504318090 | SPLIT CORE CT, TYPE HJ, CABLE, 300A/5A | SPLIT CORE CT CABLE 300/5A 2,5VA CL.1 |  |  | 154 | 8.5 | 10 | 378 | 7 | 1 | 1 |  |  |  | HU
|  | METSECT5HJ040 | 154 | 7 |  | 3606489608347 | MB | Current transformers | Current transformers | 8504318090 | SPLIT CORE CT, TYPE HJ, CABLE, 400A/5A | SPLIT CORE CT CABLE 400/5A 5VA CL.1 |  |  | 154 | 8.5 | 10 | 398 | 7 | 1 | 1 |  |  |  | HU
|  | METSECT5HJ060 | 159.5 | 7 |  | 3606489608293 | MB | Current transformers | Current transformers | 8504318090 | SPLIT CORE CT, TYPE HJ, CABLE, 600A/5A | SPLIT CORE CT CABLE 600/5A 2,5VA CL.0.5 |  |  | 159.5 | 8.5 | 10 | 438 | 7 | 1 | 1 |  |  |  | HU
|  | METSECT5HJ075 | 159.5 | 7 |  | 3606489608309 | MB | Current transformers | Current transformers | 8504318090 | SPLIT CORE CT, TYPE HJ, CABLE, 750A/5A | SPLIT CORE CT CABLE 750/5A 2,5VA CL.0.5 |  |  | 159.5 | 8.5 | 10 | 474 | 7 | 1 | 1 |  |  |  | HU
|  | METSECT5HJ080 | 159.5 | 7 |  | 3606489608316 | MB | Current transformers | Current transformers | 8504318090 | SPLIT CORE CT, TYPE HJ, CABLE, 800A/5A | SPLIT CORE CT CABLE 800/5A 2,5VA CL.0.5 |  |  | 159.5 | 8.5 | 10 | 476 | 7 | 1 | 1 |  |  |  | HU
|  | METSECT5HM030 | 166.5 | 7 |  | 3606489608408 | MB | Current transformers | Current transformers | 8504318090 | SPLIT CORE CT, TYPE HM, CABLE, 300A/5A | SPLIT CORE CT CABLE 300/5A 2,5VA CL.1 |  |  | 166.5 | 8.5 | 14.5 | 440 | 7 | 1 | 1 |  |  |  | HU
|  | METSECT5HM040 | 166.5 | 7 |  | 3606489608415 | MB | Current transformers | Current transformers | 8504318090 | SPLIT CORE CT, TYPE HM, CABLE, 400A/5A | SPLIT CORE CT CABLE 400/5A 5VA CL.1 |  |  | 166.5 | 8.3 | 14.4 | 466 | 7 | 1 | 1 |  |  |  | HU
|  | METSECT5HM050 | 166.5 | 7 |  | 3606489608422 | MB | Current transformers | Current transformers | 8504318090 | SPLIT CORE CT, TYPE HM, CABLE, 500A/5A | SPLIT CORE CT CABLE 500/5A 5VA CL.1 |  |  | 166.5 | 8.5 | 14 | 498 | 7 | 1 | 1 |  |  |  | HU
|  | METSECT5HM060 | 181 | 7 |  | 3606489608361 | MB | Current transformers | Current transformers | 8504318090 | SPLIT CORE CT, TYPE HM, CABLE, 600A/5A | SPLIT CORE CT CABLE 600/5A 2,5VA CL.0.5 |  |  | 181 | 8.3 | 14.4 | 512 | 7 | 1 | 1 |  |  |  | HU
|  | METSECT5HM075 | 181 | 7 |  | 3606489608378 | MB | Current transformers | Current transformers | 8504318090 | SPLIT CORE CT, TYPE HM, CABLE, 750A/5A | SPLIT CORE CT CABLE 750/5A 2,5VA CL.0.5 |  |  | 181 | 8.3 | 14.4 | 600 | 7 | 1 | 1 |  |  |  | HU
|  | METSECT5HM080 | 181 | 7 |  | 3606489608385 | MB | Current transformers | Current transformers | 8504318090 | SPLIT CORE CT, TYPE HM, CABLE, 800A/5A | SPLIT CORE CT CABLE 800/5A 2,5VA CL.0.5 |  |  | 181 | 8.3 | 14.4 | 614 | 7 | 1 | 1 |  |  |  | HU
|  | METSECT5HP025 | 174 | 7 |  | 3606489608439 | MB | Current transformers | Current transformers | 8504318090 | SPLIT CORE CT, TYPE HP, CABLE, 250A/5A | SPLIT CORE CT CABLE 250/5A 1.5VA CL.1 |  |  | 174 | 8.5 | 14 | 456 | 8.5 | 1 | 1 |  |  |  | HU
|  | METSECT5HP040 | 174 | 7 |  | 3606489608453 | MB | Current transformers | Current transformers | 8504318090 | SPLIT CORE CT, TYPE HP, CABLE, 400A/5A | SPLIT CORE CT CABLE 400/5A 5VA CL.1 |  |  | 174 | 8.5 | 14 | 480 | 8.5 | 1 | 1 |  |  |  | HU
|  | METSECT5HP060 | 174 | 7 |  | 3606489608477 | MB | Current transformers | Current transformers | 8504318090 | SPLIT CORE CT, TYPE HP, CABLE, 600A/5A | SPLIT CORE CT CABLE 600/5A 5VA CL.1 |  |  | 174 | 8.5 | 14 | 528 | 8.5 | 1 | 1 |  |  |  | HU
|  | METSECT5HP080 | 174 | 7 |  | 3606489608491 | MB | Current transformers | Current transformers | 8504318090 | SPLIT CORE CT, TYPE HP, CABLE, 800A/5A | SPLIT CORE CT CABLE 800/5A 5VA CL.1 |  |  | 174 | 8.5 | 14 | 700 | 8.5 | 1 | 1 |  |  |  | HU
|  | METSECT5HP100 | 174 | 7 |  | 3606489608507 | MB | Current transformers | Current transformers | 8504318090 | SPLIT CORE CT, TYPE HP, CABLE, 1000A/5A | SPLIT CORE CT CABLE 1000/5A 5VA CL.1 |  |  | 174 | 8.5 | 14 | 802 | 8.5 | 1 | 1 |  |  |  | HU
|  | METSECT5MA015 | 61 | 7 |  | 3606480618727 | MB | Current transformers | Current transformers | 8504318090 | TI TROPI. DIN 150 5 MIXTE D. 27 ET MULT. | STROOMMEETTRAFO 150/5A KABEL/RAIL | Transformateur de courant 150/5 câble dia. 27mm ou rail 10x32/15x25, tropicalisé | Stroommeettransformator 150/5A voor kabel dia. 27mm of rail 10x32/15x25, getrop. | 61 | 7 | 9.2 | 300 | 7 | 1 | 1 |  |  |  | TN
|  | METSECT5MA020 | 61 | 7 |  | 3606480618734 | MB | Current transformers | Current transformers | 8504318090 | TI TROPI. DIN 200 5 MIXTE D. 27 ET MULT. | STROOMMEETTRAFO 200/5A KABEL/RAIL | Transformateur de courant 200/5 câble dia. 27mm ou rail 10x32/15x25, tropicalisé | Stroommeettransformator 200/5A voor kabel dia. 27mm of rail 10x32/15x25, getrop. | 61 | 7 | 9 | 319.2 | 7 | 1 | 1 |  |  |  | TN
|  | METSECT5MA025 | 60.7 | 2 |  | 3606480618741 | MB | Current transformers | Current transformers | 8504318090 | TI TROPI. DIN 250 5 MIXTE D. 27 ET MULT. | STRMMT TRANS. 250/5A KABEL Ø27/RAIL | Transformateur de courant 250/5 câble dia. 27mm ou rail 10x32/15x25, tropicalisé | Stroommeettransformator 250/5A voor kabel dia. 27mm of rail 10x32/15x25, getrop. | 60.7 | 7 | 9 | 306.6 | 7 | 1 | 1 |  |  |  | TN
|  | METSECT5MA030 | 61 | 7 |  | 3606480618789 | MB | Current transformers | Current transformers | 8504318090 | TI TROPI. DIN 300 5 MIXTE D. 27 ET MULT. | STRMMT TRANS. 300/5A KABELØ27/RAIL | Transformateur de courant 300/5 câble dia. 27mm ou rail 10x32/15x25, tropicalisé | Stroommeettransformator 300/5A voor kabel dia. 27mm of rail 10x32/15x25, getrop. | 61 | 7.2 | 9 | 313 | 7 | 1 | 1 |  |  |  | TN
|  | METSECT5MA040 | 61 | 2 |  | 3606480618819 | MB | Current transformers | Current transformers | 8504318090 | TI TROPI. DIN 400 5 MIXTE D. 27 ET MULT. | STRMMT TRANS. 400/5A KABELØ27/RAIL | Transformateur de courant 400/5 câble dia. 27mm ou rail 10x32/15x25, tropicalisé | Stroommeettransformator 400/5A voor kabel dia. 27mm of rail 10x32/15x25, getrop. | 61 | 7.2 | 9.4 | 318.6 | 7.2 | 1 | 1 |  |  |  | TN
|  | METSECT5MB025 | 69.2 | 7 |  | 3606480618758 | MB | Current transformers | Current transformers | 8504318090 | TI TROPI. DIN 250 5 MIXTE D. 26 ET MULT. | STRMMT TRANS. 250/5A KABEL Ø26/RAIL | Transformateur de courant 250/5 câble dia. 26mm ou rail 12x40/15x32, tropicalisé | Stroommeettransformator 250/5A voor kabel dia. 26mm of rail 12x40/15x32, getrop. | 69.2 | 7.5 | 9 | 309 | 7 | 1 | 1 |  |  |  | TN
|  | METSECT5MB030 | 68.4 | 7 |  | 3606480618796 | MB | Current transformers | Current transformers | 8504318090 | TI TROPI. DIN 300 5 MIXTE D. 26 ET MULT. | STRMMT TRANS. 300/5A KABELØ26//RAIL | Transformateur de courant 300/5 câble dia. 26mm ou rail 12x40/15x32, tropicalisé | Stroommeettransformator 300/5A voor kabel dia. 26mm of rail 12x40/15x32, getrop. | 68.4 | 7.2 | 9 | 315 | 7 | 1 | 1 |  |  |  | TN
|  | METSECT5MB040 | 69.2 | 7 |  | 3606480618826 | MB | Current transformers | Current transformers | 8504318090 | TI TROPI. DIN 400 5 MIXTE D. 26 ET MULT. | STRMMT TRANS. 400/5A KABELØ26//RAIL | Transformateur de courant 400/5 câble dia. 26mm ou rail 12x40/15x32, tropicalisé | Stroommeettransformator 400/5A voor kabel dia. 26mm of rail 12x40/15x32, getrop. | 69.2 | 7.2 | 9.2 | 336 | 7 | 1 | 1 |  |  |  | TN
|  | METSECT5MC025 | 88.1 | 7 |  | 3606480618765 | MB | Current transformers | Current transformers | 8504318090 | TI TROPI. DIN 250 5 BAR. MULT. | STRMMT TRANS. 250/5A KABEL Ø32/RAIL | Transform. de courant 250/5 câble dia.32mm ou rail 10x40/20x32/25x25,tropicalisé | Stroommeettransformator 250/5A kabel dia.32mm of rail 10x40/20x32/25x25,getrop | 88.1 | 7 | 11.5 | 371.6 | 9 | 1 | 1 |  |  |  | TN
|  | METSECT5MC030 | 87.1 | 7 |  | 3606480618802 | MB | Current transformers | Current transformers | 8504318090 | TI TROPI. DIN 300 5 BAR. MULT. | STRMMT TRANS. 300/5A KABELØ32/RAIL | Transform. de courant 300/5 câble dia.32mm ou rail 10x40/20x32/25x25,tropicalisé | Stroommeettransformator 300/5A kabel dia.32mm of rail 10x40/20x32/25x25,getrop | 87.1 | 7 | 11.5 | 382 | 9 | 1 | 1 |  |  |  | TN
|  | METSECT5MC040 | 87.6 | 7 |  | 3606480618833 | MB | Current transformers | Current transformers | 8504318090 | TI TROPI. DIN 400 5 BAR. MULT. | STRMMT TRANS. 400/5A KABELØ32//RAIL | Transform. de courant 400/5 câble dia.32mm ou rail 10x40/20x32/25x25,tropicalisé | Stroommeettransformator 400/5A kabel dia.32mm of rail 10x40/20x32/25x25,getrop | 87.6 | 9 | 12 | 400 | 7.3 | 1 | 1 |  |  |  | TN
|  | METSECT5MC050 | 88.1 | 7 |  | 3606480618840 | MB | Current transformers | Current transformers | 8504318090 | TI TROPI. DIN 500 5 BAR. MULT. | STRMMT TRANS. 500/5A KABELØ32/RAIL | Transform. de courant 500/5 câble dia.32mm ou rail 10x40/20x32/25x25,tropicalisé | Stroommeettransformator 500/5A kabel dia.32mm of rail 10x40/20x32/25x25,getrop | 88.1 | 7 | 11.5 | 413 | 9 | 1 | 1 |  |  |  | TN
|  | METSECT5MC060 | 88.1 | 7 |  | 3606480618864 | MB | Current transformers | Current transformers | 8504318090 | TI TROPI. DIN 600 5 BAR. MULT. | STRMMT TRANS. 600/5A KABELØ32/RAIL | Transform. de courant 600/5 câble dia.32mm ou rail 10x40/20x32/25x25,tropicalisé | Stroommeettransformator 600/5A kabel dia.32mm of rail 10x40/20x32/25x25,getrop | 88.1 | 7.5 | 12 | 429.2 | 9.1 | 1 | 1 |  |  |  | TN
|  | METSECT5MC080 | 88.7 | 7 |  | 3606480618888 | MB | Current transformers | Current transformers | 8504318090 | TI TROPI. DIN 800 5 BAR. MULT. | STRMMT TRANS. 800/5A KABELØ32/RAIL | Transform. de courant 800/5 câble dia.32mm ou rail 10x40/20x32/25x25,tropicalisé | Stroommeettransformator 800/5A kabel dia.32mm of rail 10x40/20x32/25x25,getrop | 88.7 | 9.2 | 11.2 | 420 | 7.2 | 1 | 1 |  |  |  | TN
|  | METSECT5MD050 | 88.7 | 7 |  | 3606480618857 | MB | Current transformers | Current transformers | 8504318090 | TI TROPI. DIN 500 5 MIXTE D. 40 ET MULT. | STRMMT TRANS. 500/5A KABELØ40//RAIL | Transformateur de courant 500/5 câble dia. 40mm ou rail 12x50/20x40, tropicalisé | Stroommeettransformator 500/5A voor kabel dia. 40mm of rail 12x50/20x40, getrop. | 88.7 | 7 | 11.5 | 339 | 9 | 1 | 1 |  |  |  | TN
|  | METSECT5MD060 | 88.3 | 7 |  | 3606480618871 | MB | Current transformers | Current transformers | 8504318090 | TI TROPI. DIN 600 5 MIXTE D. 40 ET MULT. | STRMMT TRANS. 600/5A KABELØ40/RAIL | Transformateur de courant 600/5 câble dia. 40mm ou rail 12x50/20x40, tropicalisé | Stroommeettransformator 600/5A voor kabel dia. 40mm of rail 12x50/20x40, getrop. | 88.3 | 7 | 11.6 | 352.6 | 9 | 1 | 1 |  |  |  | TN
|  | METSECT5MD080 | 99.1 | 7 |  | 3606480618895 | MB | Current transformers | Current transformers | 8504318090 | TI TROPI. DIN 800 5 MIXTE D. 40 ET MULT. | STRMMT TRANS. 800/5A KABELØ40 /RAIL | Transformateur de courant 800/5 câble dia. 40mm ou rail 12x50/20x40, tropicalisé | Stroommeettransformator 800/5A voor kabel dia. 40mm of rail 12x50/20x40, getrop. | 99.1 | 9 | 12 | 364.8 | 7.5 | 1 | 1 |  |  |  | TN
|  | METSECT5VV500 | 941 | 7 |  | 3303431123810 | MB | Current transformers | Current transformers | 8504318090 | TI TROPI. 5000 5 BAR. 55X165 | STROOMMEETTRAFO 5000/5A RAIL 55X165 | Transformateur de courant 5000/5 pour rail 55x165, tropicalisé | Stroommeettransformator 5000/5A voor stroomrail 55x165, getropicaliseerd | 941 | 12 | 30 | 4077 | 28 | 1 | 1 |  |  |  | IT
|  | METSECT5VV600 | 932 | 32 |  | 3303431123827 | MB | Current transformers | Current transformers | 8504318090 | TI TROPI. 6000 5 BAR. 55X165 | STROOMMEETTRAFO 6000/5A RAIL 55X165 | Transformateur de courant 6000/5 pour rail 55x165, tropicalisé | Stroommeettransformator 6000/5A voor stroomrail 55x165, getropicaliseerd | 932 | 12.5 | 30.5 | 3400 | 28.5 | 1 | 1 |  |  |  | IT
|  | METSECTLV10005U | 90 | 64 |  | 3606487001898 | MB | Current transformers | Current transformers | 8504312190 | LVCT 0,333V 50A TORE FERME 10MM | LVCT 0,333V 50A GESLOTEN TORUS 10MM | LVCT 0,333 V - 50 A - tore fermé - ouverture diam. 10 mm - classe 0.5 | LVCT 0,333 V - 50 A - gesloten torus - opening diameter 10 mm - klasse | 90 | 4 | 10.6 | 100 | 6 | 1 | 1 |  |  |  | IN
|  | METSECTLV10010U | 114 | 64 |  | 3606487001904 | MB | Current transformers | Current transformers | 8504312190 | LVCT 0,333V 100A TORE FERME 10MM | LVCT 0,333V 100A GESLOTEN TORUS 10MM | LVCT 0,333 V - 100 A - tore fermé - ouverture diam. 10 mm - classe 0.5 | LVCT 0,333 V - 100 A - gesloten torus - opening diameter 10 mm - klasse | 114 | 4.318 | 10.922 | 113.398 | 6.35 | 30 | 1 |  |  |  | IN
|  | METSECTLV1005U | 65 | 8 |  | 3606487002000 | MB | Current transformers | Current transformers | 8504312190 | LVCT 0,333V 50A TORE OUVRANT 10MM | LVCT 0,333V 50A OPEN TORUS 10MM | LVCT 0,333 V - 50 A - tore ouvrant - ouverture diam. 10 mm - classe 1 | LVCT 0,333 V - 50 A - te openen torus - opening diameter 10 mm - klasse 1 | 65 | 4 | 11 | 100 | 6 | 30 | 1 |  |  |  | IN
|  | METSECTLV1010U | 81 | 8 |  | 3606487001881 | MB | Current transformers | Current transformers | 8504312190 | LVCT 0,333V 100A TORE OUVRANT 16MM | LVCT 0,333V 100A OPEN TORUS 16MM | LVCT 0,333 V - 100 A - tore ouvrant - ouverture diam. 16 mm - classe 1 | LVCT 0,333 V - 100 A - te openen torus - opening diameter 16 mm - klasse 1 | 81 | 5.2 | 10 | 152 | 7 | 24 | 1 |  |  |  | IN
|  | METSECTLV1020U | 96 | 8 |  | 3606487002017 | MB | Current transformers | Current transformers | 8504312190 | LVCT 0,333V 200A TORE OUVRANT 32MM | LVCT 0,333V 200A OPEN TORUS 32MM | LVCT 0,333 V - 200 A - tore ouvrant - ouverture diam. 32 mm - classe 1 | LVCT 0,333 V - 200 A - te openen torus - opening diameter 32 mm - klasse 1 | 96 | 5.5 | 10 | 215 | 7 | 24 | 1 |  |  |  | IN
|  | METSECTLV2010U | 85 | 6 |  | 3606481060259 | MB | Current transformers | Current transformers | 8504312190 | LVCT 0,333V 100A TORE OUVRANT 36x36MM | LVCT 0,333V 100A OPEN TORUS 36X36MM | LVCT 0,333 V - 100 A - tore ouvrant - ouverture 36 x 36 mm - classe 1 | LVCT 0,333 V - 100 A - te openen torus - opening 36 x 36 mm - klasse 1 | 85 | 10 | 26 | 917 | 22.5 | 1 | 1 |  |  |  | MX
|  | METSECTLV2020U | 100 | 6 |  | 3606481060266 | MB | Current transformers | Current transformers | 8504312190 | LVCT 0,333V 200A TORE OUVRANT 36x36MM | LVCT 0,333V 200A OPEN TORUS 36X36MM | LVCT 0,333 V - 200 A - tore ouvrant - ouverture 36 x 36 mm - classe 1 | LVCT 0,333 V - 200 A - te openen torus - opening 36 x 36 mm - klasse 1 | 100 | 10.5 | 26.5 | 771 | 22.5 | 1 | 1 |  |  |  | MX
|  | METSECTLV2030U | 118 | 6 |  | 3606481060273 | MB | Current transformers | Current transformers | 8504312190 | LVCT 0,333V 300A TORE OUVRANT 36x36MM | LVCT 0,333V 300A OPEN TORUS 36X36MM | LVCT 0,333 V - 300 A - tore ouvrant - ouverture 36 x 36 mm - classe 1 | LVCT 0,333 V - 300 A - te openen torus - opening 36 x 36 mm - klasse 1 | 118 | 10 | 26.5 | 770 | 22.5 | 1 | 1 |  |  |  | MX
|  | METSECTLV2040U | 144 | 6 |  | 3606481060280 | MB | Current transformers | Current transformers | 8504312190 | LVCT 0,333V 400A TORE OUVRANT 36x36MM | LVCT 0,333V 400A OPEN TORUS 36X36MM | LVCT 0,333 V - 400 A - tore ouvrant - ouverture 36 x 36 mm - classe 1 | LVCT 0,333 V - 400 A - te openen torus - opening 36 x 36 mm - klasse 1 | 144 | 10 | 26.5 | 773 | 22.5 | 1 | 1 |  |  |  | MX
|  | METSECTLV25020U | 140 | 64 |  | 3606487001911 | MB | Current transformers | Current transformers | 8504312190 | LVCT 0,333V 200A TORE FERME 25MM | LVCT 0,333V 200A GESLOTEN TORUS 25MM | LVCT 0,333 V - 200 A - tore fermé - ouverture diam. 25 mm - classe 0.5 | LVCT 0,333 V - 200 A - gesloten torus - opening diameter 25 mm - klasse | 140 | 5.588 | 10.668 | 195.045 | 7.62 | 24 | 1 |  |  |  | IN
|  | METSECTLV3060U | 142 | 56 |  | 3606481060297 | MB | Current transformers | Current transformers | 8504312190 | LVCT 0,333V 600A TORE OUVRANT 74x63MM | LVCT 0,333V 600A OPEN TORUS 74X63MM | LVCT 0,333 V - 600 A - tore ouvrant - ouverture 74 x 63 mm - classe 1 | LVCT 0,333 V - 600 A - te openen torus - opening 74 x 63 mm - klasse 1 | 142 | 9.5 | 26.6 | 1392 | 22.2 | 6 | 1 |  |  |  | MX
|  | METSECTLV3080U | 144 | 56 |  | 3606481060303 | MB | Current transformers | Current transformers | 8504312190 | LVCT 0,333V 800A TORE OUVRANT 74x63MM | LVCT 0,333V 800A OPEN TORUS 74X63MM | LVCT 0,333 V - 800 A - tore ouvrant - ouverture 74 x 63 mm - classe 1 | LVCT 0,333 V - 800 A - te openen torus - opening 74 x 63 mm - klasse 1 | 144 | 9.5 | 26.6 | 1459 | 22.2 | 6 | 1 |  |  |  | MX
|  | METSECTLV31040U | 202 | 8 |  | 3606487001928 | MB | Current transformers | Current transformers | 8504312190 | LVCT 0,333V 400A TORE FERME 31MM | LVCT 0,333V 400A GESLOTEN TORUS 31MM | LVCT 0,333 V - 400 A - tore fermÃ© - ouverture diam. 31 mm - classe 0.5 | LVCT 0,333 V - 400 A - gesloten torus - opening diameter 31 mm - klasse 0.5 | 202 | 5.842 | 10.414 | 281 | 7.874 | 24 | 1 |  |  |  | IN
|  | METSECTLV4080U | 168 | 56 |  | 3606481060310 | MB | Current transformers | Current transformers | 8504312190 | LVCT 0,333V 800A TORE OUVRANT 146x63MM | LVCT 0,333V 800A OPEN TORUS 146X63MM | LVCT 0,333 V - 800 A - tore ouvrant - ouverture 146 x 63 mm - classe 1 | LVCT 0,333 V - 800 A - te openen torus - opening 146 x 63 mm - klasse 1 | 168 | 9.5 | 26.6 | 1216 | 22.2 | 6 | 1 |  |  |  | MX
|  | METSECTLV4100U | 189 | 56 |  | 3606481060327 | MB | Current transformers | Current transformers | 8504312190 | LVCT 0,333V 1000A TORE OUVRANT 146x63MM | LVCT 0,333V 1000A OPEN TORUS 146X63MM | LVCT 0,333 V - 1000 A - tore ouvrant - ouverture 146 x 63 mm - classe 1 | LVCT 0,333 V - 1000 A - te openen torus - opening 146 x 63 mm - klasse 1 | 189 | 9.5 | 26.6 | 1215 | 22.2 | 6 | 1 |  |  |  | MX
|  | METSECTLV4120U | 185 | 56 |  | 3606481060334 | MB | Current transformers | Current transformers | 8504312190 | LVCT 0,333V 1200A TORE OUVRANT 146x63MM | LVCT 0,333V 1200A OPEN TORUS 146X63MM | LVCT 0,333 V - 1200 A - tore ouvrant - ouverture 146 x 63 mm - classe 1 | LVCT 0,333 V - 1200 A - te openen torus - opening 146 x 63 mm - klasse 1 | 185 | 9.5 | 26.6 | 1235 | 22.2 | 6 | 1 |  |  |  | MX
|  | METSECTLV4160U | 213 | 56 |  | 3606481060341 | MB | Current transformers | Current transformers | 8504312190 | LVCT 0,333V 1600A TORE OUVRANT 146x63MM | LVCT 0,333V 1600A OPEN TORUS 146X63MM | LVCT 0,333 V - 1600 A - tore ouvrant - ouverture 146 x 63 mm - classe 1 | LVCT 0,333 V - 1600 A - te openen torus - opening 146 x 63 mm - klasse 1 | 213 | 9.5 | 26.6 | 1419 | 22.2 | 6 | 1 |  |  |  | MX
|  | METSECTLV4200U | 202 | 56 |  | 3606481060358 | MB | Current transformers | Current transformers | 8504312190 | LVCT 0,333V 2000A TORE OUVRANT 146x63MM | LVCT 0,333V 2000A OPEN TORUS 146X63MM | LVCT 0,333 V - 2000 A - tore ouvrant - ouverture 146 x 63 mm - classe 1 | LVCT 0,333 V - 2000 A - te openen torus - opening 146 x 63 mm - klasse 1 | 202 | 9.5 | 26.6 | 1519 | 22.2 | 6 | 1 |  |  |  | MX
|  | METSECTLV4240U | 211 | 56 |  | 3606481060365 | MB | Current transformers | Current transformers | 8504312190 | LVCT 0,333V 2400A TORE OUVRANT 146x63MM | LVCT 0,333V 2400A OPEN TORUS 146X63MM | LVCT 0,333 V - 2400 A - tore ouvrant - ouverture 146 x 63 mm - classe 1 | LVCT 0,333 V - 2400 A - te openen torus - opening 146 x 63 mm - klasse 1 | 211 | 9.5 | 26.6 | 1479 | 22.2 | 6 | 1 |  |  |  | MX
|  | METSECTR25500 | 180 | 7 |  | 3606489421410 | MB | Current transformers | Current transformers | 8504318090 | TC, ROGOWSKI, SOUPLE, 25CM LG, 5000A, 2. | CT, ROGOWSKI 1%, FLEXIBLE, 25 CM LENGTH, | TI souple Rogowski - 50...2000 A - diam.80 mm - sortie tension - classe1 | Soepele TI Rogowski - 50...2000 A - diam. 80 mm - spanningsuitgang -klasse 1 | 180 | 2.8 | 32 | 143.3 | 23 | 1 | 1 |  |  |  | IT
|  | METSECTR30500U | 209 | 2 |  | 3606487157335 | MB | Current transformers | Current transformers | 8504312990 | TC ROGOWSKI 50-2000A DIAM. 95MM | POWERLOGIC -CT-ROGOWSKI-300MM-2000A | TI souple Rogowski - 50...2000 A - diam. 95 mm - sortie tension - classe1 | Soepele TI Rogowski - 50...2000 A - diam. 95 mm - spanningsuitgang -klasse 1 | 209 | 4.5 | 20 | 122 | 18 | 1 | 1 |  |  |  | IT
|  | METSECTR46500U | 229 | 2 |  | 3606487157342 | MB | Current transformers | Current transformers | 8504312990 | TC ROGOWSKI 50-5000A DIAM. 146MM | POWERLOGIC -CT-ROGOWSKI-460MM-5000A | TI souple Rogowski - 50...5000 A - diam. 146 mm - sortie tension -classe 1 | Soepele TI Rogowski - 50...5000 A - diam. 146 mm - spanningsuitgang -klasse 1 | 229 | 3 | 20 | 135 | 20 | 1 | 1 |  |  |  | IT
|  | METSECTR60500U | 262 | 8 |  | 3606487157359 | MB | Current transformers | Current transformers | 8504312990 | TI ROGOWSKI 50-5000A DIAM. 191MM | POWERLOGIC -CT-ROGOWSKI-600MM-5000A |  |  | 262 | 4.5 | 20 | 147 | 18 | 1 | 1 |  |  |  | IT
|  | METSECTR90500U | 357 | 8 |  | 3606487157366 | MB | Current transformers | Current transformers | 8504312990 | POWERLOGIC -CT-ROGOWSKI-900MM-5000A | POWERLOGIC -CT-ROGOWSKI-900MM-5000A | TI souple Rogowski - 50...5000 A - diam. 286 mm - sortie tension -classe 1 | Soepele TI Rogowski - 50...5000 A - diam. 286 mm - spanningsuitgang -klasse 1 | 357 | 4 | 20 | 175 | 20 | 1 | 1 |  |  |  | IT
|  | METSECTV35006 | 126.9 | 70 |  | 3606481279125 | MB | Current transformers | Current transformers | 8504312190 | LVCT SOLIDC 3IN1 RJ45 35MMCTR 60A 1-3V | LVCT SOLIDC 3IN1 RJ45 35MMCTR 60A 1-3V |  |  | 126.9 | 7.2 | 15 | 482 | 10 | 1 | 1 |  |  |  | GB
|  | METSECTV35010 | 121.8 | 70 |  | 3606481279132 | MB | Current transformers | Current transformers | 8504312190 | LVCT SOLIDC 3IN1 RJ45 35MMCTR 100A 1-3V | LVCT SOLIDC 3IN1 RJ45 35MMCTR 100A 1-3V |  |  | 121.8 | 6.7 | 13 | 446 | 9.7 | 1 | 1 |  |  |  | GB
|  | METSECTV35013 | 124.6 | 70 |  | 3606481279156 | MB | Current transformers | Current transformers | 8504318090 | LVCT SOLIDC 3IN1 RJ45 35MMCTR 125A 1-3V | LVCT SOLIDC 3IN1 RJ45 35MMCTR 125A 1-3V |  |  | 124.6 | 7 | 15 | 441 | 10 | 1 | 1 |  |  |  | GB
|  | METSECTV35016 | 126.6 | 70 |  | 3606481279170 | MB | Current transformers | Current transformers | 8504312190 | LVCT SOLIDC 3IN1 RJ45 35MMCTR 160A 1-3V | LVCT SOLIDC 3IN1 RJ45 35MMCTR 160A 1-3V |  |  | 126.6 | 7 | 13 | 402 | 10 | 1 | 1 |  |  |  | GB
|  | METSECTV35020 | 128.3 | 70 |  | 3606481279187 | MB | Current transformers | Current transformers | 8504312190 | LVCT SOLIDC 3IN1 RJ45 35MMCTR 200A 1-3V | LVCT SOLIDC 3IN1 RJ45 35MMCTR 200A 1-3V |  |  | 128.3 | 6.8 | 13 | 410 | 10 | 1 | 1 |  |  |  | GB
|  | METSECTV35025 | 130.4 | 70 |  | 3606481279194 | MB | Current transformers | Current transformers | 8504312190 | LVCT SOLIDC 3IN1 RJ45 35MMCTR 250A 1-3V | LVCT SOLIDC 3IN1 RJ45 35MMCTR 250A 1-3V |  |  | 130.4 | 7 | 13 | 433 | 10 | 1 | 1 |  |  |  | GB
|  | METSECTV45025 | 137.8 | 70 |  | 3606481279200 | MB | Current transformers | Current transformers | 8504312190 | LVCT SOLIDC 3IN1 RJ45 45MMCTR 250A 1-3V | LVCT SOLIDC 3IN1 RJ45 45MMCTR 250A 1-3V |  |  | 137.8 | 7 | 16 | 620 | 11 | 1 | 1 |  |  |  | GB
|  | METSEEM3122 | 300 | 8 |  | 3606487294672 | MD | Basic/Energy meters | Basic/Energy meters | 9028301900 | COMPTEUR KWH TRIPHASE 45A CL1 RS485 | 3-FASE KWH METER 45A KL1 MODBUS RS485 | Compteur d'énergie kWh - 45 A - connexion directe - classe 1 - ModbusRS485 | Energiemeter kWh - 45 A - rechtstreekse aansluiting - klasse 1 - ModbusRS485 | 300 | 8.5 | 10.5 | 371 | 9.5 | 1 | 1 |  |  |  | CN
|  | METSEEM3212 | 225 | 8 |  | 3606487294689 | MD | Basic/Energy meters | Basic/Energy meters | 9028301900 | COMPTEUR KWH TRIPHASE 63A CL1 PULSE | 3-FASE KWH METER 63A KL1 PULSUITGANG | Compt. d'énergie kWh - 63 A - connexion directe - classe 1 - sortied'impulsion | Energiemeter kWh - 63 A - rechtstreekse aansluiting - klasse 1 -pulsuitgang | 225 | 8.5 | 10.5 | 371 | 9.5 | 1 | 1 |  |  |  | CN
|  | METSEEM3224 | 330 | 8 |  | 3606487294696 | MD | Basic/Energy meters | Basic/Energy meters | 9028301900 | COMPTEUR KWH TRIPHASE 63A CL1 RS485 MID | 3-FASE KWH METER 63A KL1 RS485 MID | Compt. d'énergie kWh - 63 A - connexion directe - classe 1 - ModbusRS485 - MID | Energiemeter kWh - 63 A - rechtstreekse aansl. - klasse 1 - Modbus RS485- MID | 330 | 8.5 | 10.5 | 371 | 9.5 | 1 | 1 |  |  |  | CN
|  | METSEEM3322 | 330 | 8 |  | 3606487294702 | MD | Basic/Energy meters | Basic/Energy meters | 9028301900 | COMPTEUR KWH TRIPHASE 100A CL1 RS485 | 3-FASE KWH METER 100A KL1 MODBUS RS485 | Compteur d'énergie kWh - 100 A - connexion directe - classe 1 - ModbusRS485 | Energiemeter kWh - 100 A - rechtstreekse aansluiting - klasse 1 - ModbusRS485 | 330 | 8.5 | 13.2 | 588 | 11 | 1 | 1 |  |  |  | CN
|  | METSEEM3412 | 255 | 8 |  | 3606487294719 | MD | Basic/Energy meters | Basic/Energy meters | 9028301900 | COMPTEUR KWH TRIPHASE 125A CL1 PULSE | 3-FASE KWH METER 125A KL1 PULSUITGANG | Compt. d'énergie kWh - 125 A - connexion directe - classe 1 - sortied'impulsion | Energiemeter kWh - 125 A - rechtstreekse aansluiting - klasse 1 -pulsuitgang | 255 | 8.5 | 13.2 | 588 | 11 | 1 | 1 |  |  |  | CN
|  | METSEEM3424 | 365 | 8 |  | 3606487294726 | MD | Basic/Energy meters | Basic/Energy meters | 9028301900 | COMPTEUR KWH TRIPHASE 125A CL1 RS485 MID | 3-FASE KWH METER 125A KL1 RS485 MID | Compt. d'énergie kWh - 125 A - connexion directe - classe 1 - ModbusRS485 - MID | Energiemeter kWh - 125 A - rechtstreekse aansl. - klasse 1 - ModbusRS485 - MID | 365 | 8.5 | 13.2 | 588 | 11 | 1 | 1 |  |  |  | CN
|  | METSEEM3570 | 450 | 6 |  | 3606481096494 | MD | Basic/Energy meters | Basic/Energy meters | 9028301900 | COMPTEUR ETHERNET LVCT + ALIM 24 VCC | ETHERNET METER LVCT + 24 VDC VOEDING | Compteur EM3570 - Ethernet - montage rail DIN - entrées LVCT + alim. 24 | EM3570 energiemeter - Ethernet - DIN-rail - LVCT ingangen + 24 Vdc | 450 | 9.5 | 12.6 | 430 | 7.1 | 2 | 1 |  |  |  | IN
|  | METSEEM3570A | 450 | 6 |  | 3606481096500 | MD | Basic/Energy meters | Basic/Energy meters | 9028301900 | COMPTEUR ETHERNET ROGOWSKI + ALIM 24 VCC | ETHERNET METER ROGOWSKI + 24 VDC VOEDING | Compteur EM3570 - Ethernet - montage rail DIN - entrées Rogowski + alim. | EM3570 energiemeter - Ethernet - DIN-rail - Rogowski ingangen + 24 Vdc | 450 | 9.5 | 14 | 430 | 11 | 1 | 1 |  |  |  | IN
|  | METSEEM3570AX | 379 | 6 |  | 3606481096524 | MD | Basic/Energy meters | Basic/Energy meters | 9028301900 | COMPTEUR ETHERNET ENTREES TI ROGOWSKI | ETHERNET METER ROGOWSKI TI INGANGEN | Compteur EM3570 - Ethernet - montage sur rail DIN - entrées Rogowski | EM3570 energiemeter - Ethernet - DIN-rail montage - Rogowski ingangen | 379 | 9.7 | 11 | 300 | 10 | 1 | 1 |  |  |  | IN
|  | METSEEM3570PS | 75 | 6 |  | 3606481096531 | MD | Basic/Energy meters | Basic/Energy meters | 8504408390 | ALIMENTATION 24 VCC POUR COMPTEUR EM3570 | 24 VDC VOEDING VOOR ENERGIEMETER EM3570 | Alimentation 24 Vdc pour compteurs EM3570 Ethernet - courant de sortie | 24 Vdc voeding voor EM3570 Ethernet energiemeters - uitgangsstroom 300 | 75 | 9.5 | 3.6 | 160 | 6.8 | 1 | 1 |  |  |  | IN
|  | METSEEM3570X | 379 | 6 |  | 3606481096517 | MD | Basic/Energy meters | Basic/Energy meters | 9028301900 | COMPTEUR ETHERNET ENTREES TI LVCT | ETHERNET METER LVCT TI INGANGEN | Compteur EM3570 - Ethernet - montage sur rail DIN - entrées LVCT | EM3570 energiemeter - Ethernet - DIN-rail montage - LVCT ingangen | 379 | 9.5 | 9 | 300 | 7.1 | 2 | 1 |  |  |  | IN
|  | METSEEM3712 | 210 | 8 |  | 3606487294733 | MD | Basic/Energy meters | Basic/Energy meters | 9028301900 | COMPT. KWH TRIPHASE TC 1/5A CL0.5S PULSE | 3-FASE KWH METER TI 1/5A KL0.5S PULSUIT. | Compt. d'énergie kWh - mesure par TC 1 ou 5 A - classe 0.5S - sortied'impulsion | Energiemeter kWh - meting via TI 1 of 5 A - klasse 0.5S - pulsuitgang | 210 | 8.5 | 10.5 | 278 | 9.5 | 1 | 1 |  |  |  | CN
|  | METSEEM3724 | 300 | 8 |  | 3606487294740 | MD | Basic/Energy meters | Basic/Energy meters | 9028301900 | COMPT. KWH 3PH TC 1/5A CL0.5S RS485 MID | 3F KWH METER TI 1/5A KL0.5S RS485 MID | Compt. d'énergie kWh - mesure par TC 1 ou 5 A - classe 0.5S - ModbusRS485 - MID | Energiemeter kWh - meting via TI 1 of 5 A - klasse 0.5S - Modbus RS485 -MID | 300 | 8.5 | 10.5 | 278 | 9.5 | 1 | 1 |  |  |  | CN
|  | METSEHD1000A30 | 123 | 53 |  | 3606481986740 | ME | Advanced Meters | Advanced Meters | 8504312990 | TI OUVRANT 1000A CABLE 9,14M HDPM6000 | STROOMTR OPEN 1000A KABEL 9,14M HDPM6000 | TI tore ouvrant - pour HDPM6000 - 1000 A - 1 % - 10,16 x 10,16 cm - câble 9,14 m | Stroomtransf. open - HDPM6000 - 1000 A - 1 % - 10,16 x 10,16 cm - draad 9,14 m | 123 | 22.86 | 35.56 | 1332 | 22.86 | 1 | 1 |  |  |  | US
|  | METSEHD1200A30 | 166 | 53 |  | 3606481986764 | ME | Advanced Meters | Advanced Meters | 8504312990 | TI OUVRANT 1200A CABLE 9,14M HDPM6000 | STROOMTR OPEN 1200A KABEL 9,14M HDPM6000 | TI tore ouvrant - pour HDPM6000 - 1200 A - 1 % - 10,16 x 15,24 cm - câble 9,14 m | Stroomtransf. open - HDPM6000 - 1200 A - 1 % - 10,16 x 15,24 cm - draad 9,14 m | 166 | 22.86 | 35.56 | 1387 | 22.86 | 1 | 1 |  |  |  | US
|  | METSEHD1600A30 | 179 | 53 |  | 3606481986788 | ME | Advanced Meters | Advanced Meters | 8504312990 | TI OUVRANT 1600A CABLE 9,14M HDPM6000 | STROOMTR OPEN 1600A KABEL 9,14M HDPM6000 | TI tore ouvrant - pour HDPM6000 - 1600 A - 1 % - 10,16 x 15,24 cm - câble 9,14 m | Stroomtransf. open - HDPM6000 - 1600 A - 1 % - 10,16 x 15,24 cm - draad 9,14 m | 179 | 22.86 | 35.56 | 1441 | 22.86 | 1 | 1 |  |  |  | US
|  | METSEHD2000A30 | 237 | 53 |  | 3606481986825 | ME | Advanced Meters | Advanced Meters | 8504312990 | TI OUVRANT 2000A CABLE 9,14M HDPM6000 | STROOMTR OPEN 2000A KABEL 9,14M HDPM6000 | TI tore ouvrant - pour HDPM6000 - 2000 A - 1 % - 10,16 x 15,24 cm - câble 9,14 m | Stroomtransf. open - HDPM6000 - 2000 A - 1 % - 10,16 x 15,24 cm - draad 9,14 m | 237 | 22.86 | 35.56 | 2111 | 22.86 | 1 | 1 |  |  |  | US
|  | METSEHD3000A30 | 287 | 53 |  | 3606481986863 | ME | Advanced Meters | Advanced Meters | 8504312990 | TI OUVRANT 3000A CABLE 9,14M HDPM6000 | STROOMTR OPEN 3000A KABEL 9,14M HDPM6000 | TI tore ouvrant - pour HDPM6000 - 3000 A - 1 % - 10,16 x 10,16 cm - câble 9,14 m | Stroomtransf. open - HDPM6000 - 3000 A - 1 % - 10,16 x 10,16 cm - draad 9,14 m | 287 | 22.86 | 35.56 | 1939 | 22.86 | 1 | 1 |  |  |  | US
|  | METSEHD3000A60 | 308 | 53 |  | 3606481094643 | ME | Advanced Meters | Advanced Meters | 8504312990 | TI OUVRANT 3000A CABLE 18,3M HDPM6000 | STROOMTR OPEN 3000A KABEL 18,3M HDPM6000 | TI tore ouvrant - pour HDPM6000 - 3000 A - 1% - 10,16 x 10,16 cm - câble 18,29 m | Stroomtransf. open - HDPM6000 - 3000 A - 1 % - 10,16 x 10,16 cm - draad 18,29 m | 308 | 20.32 | 20.32 | 1549 | 20.32 | 1 | 1 |  |  |  | US
|  | METSEHD4000A30 | 364 | 53 |  | 3606481986924 | ME | Advanced Meters | Advanced Meters | 8504312990 | TI OUVRANT 4000A CABLE 9,14M HDPM6000 | STROOMTR OPEN 4000A KABEL 9,14M HDPM6000 | TI tore ouvrant - pour HDPM6000 - 4000 A - 1 % - 12,7 x 30,48 cm - câble 9,14 m | Stroomtransf. open - HDPM6000 - 4000 A - 1 % - 12,7 x 30,48 cm - draad 9,14 m | 364 | 22.86 | 35.56 | 2401 | 22.86 | 1 | 1 |  |  |  | US
|  | METSEHD600A12 | 104 | 53 |  | 3606481986672 | ME | Advanced Meters | Advanced Meters | 8504312990 | TI OUVRANT 600A CABLE 3,66M HDPM6000 | STROOMTR.OPEN 600A KABEL 3,66M HDPM6000 | TI à tore ouvrant - pour HDPM6000 - 600 A - 1 % - 7,62 x 7,62 cm - câble 3,66 m | Stroomtransf. open - HDPM6000 - 600 A - 1 % - 7,62 x 7,62 cm - draad 3,66 m | 104 | 5 | 16 | 530 | 14 | 1 | 1 |  |  |  | US
|  | METSEHD600A30 | 137 | 53 |  | 3606481986689 | ME | Advanced Meters | Advanced Meters | 8504312990 | TI OUVRANT 600A CABLE 9,14M HDPM6000 | STROOMTR. OPEN 600A KABEL 9,14M HDPM6000 | TI à tore ouvrant - pour HDPM6000 - 600 A - 1 % - 7,62 x 7,62 cm - câble 9,14 m | Stroomtransf. open - HDPM6000 - 600 A - 1 % - 7,62 x 7,62 cm - draad 9,14 m | 137 | 22.86 | 35.56 | 1151 | 22.86 | 1 | 1 |  |  |  | US
|  | METSEHD600A60 | 149 | 53 |  | 3606481986696 | ME | Advanced Meters | Advanced Meters | 8504312990 | TI OUVRANT 600A CABLE 18,3M HDPM6000 | STROOMTR. OPEN 600A KABEL 18,3M HDPM6000 | TI à tore ouvrant - pour HDPM6000 - 600 A - 1 % - 7,62 x 7,62 cm - câble 18,29 m | Stroomtransf. open - HDPM6000 - 600 A - 1 % - 7,62 x 7,62 cm - draad 18,29 m | 149 | 22.86 | 35.56 | 1422 | 22.86 | 1 | 1 |  |  |  | US
|  | METSEHD800A12 | 113 | 53 |  | 3606481986702 | ME | Advanced Meters | Advanced Meters | 8504318090 | TI OUVRANT 800A CABLE 3,66M HDPM6000 | STROOMTR.OPEN 800A KABEL 3,66M HDPM6000 | TI tore ouvrant - pour HDPM6000 - 800 A - 1 % - 10,16 x 10,16 cm - câble 3,66 m | Stroomtransf. open - HDPM6000 - 800 A - 1 % - 10,16 x 10,16 cm - draad 3,66 m | 113 | 20.32 | 20.32 | 942 | 20.32 | 1 | 1 |  |  |  | US
|  | METSEHD800A30 | 127 | 53 |  | 3606481986719 | ME | Advanced Meters | Advanced Meters | 8504312990 | TI OUVRANT 800A CABLE 9,14M HDPM6000 | STROOMTR. OPEN 800A KABEL 9,14M HDPM6000 | TI tore ouvrant - pour HDPM6000 - 800 A - 1 % - 10,16 x 10,16 cm - câble 9,14 m | Stroomtransf. open - HDPM6000 - 800 A - 1 % - 10,16 x 10,16 cm - draad 9,14 m | 127 | 22.86 | 35.56 | 1332 | 22.86 | 1 | 1 |  |  |  | US
|  | METSEHD800A60 | 154 | 53 |  | 3606481986726 | ME | Advanced Meters | Advanced Meters | 8504312990 | TI OUVRANT 800A CABLE 18,3M HDPM6000 | STROOMTR. OPEN 800A KABEL 18,3M HDPM6000 | TI tore ouvrant - pour HDPM6000 - 800 A - 1 % - 10,16 x 10,16 cm - câble 18,29 m | Stroomtransf. open - HDPM6000 - 800 A - 1 % - 10,16 x 10,16 cm - draad 18,29 m | 154 | 22.86 | 35.56 | 1604 | 22.86 | 1 | 1 |  |  |  | US
|  | METSEHDP600A16 | 74 | 53 |  | 3606481985682 | ME | Advanced Meters | Advanced Meters | 8504312990 | TI OUVRANT 600A CABLE 40CM HDPM6000B | STROOMTR OPEN 600A KABEL 40CM HDPM6000B | TI tore ouvrant - pour HDPM6000B - 600 A - 0,5% - 31,75x31,75mm - câble 40,64 cm | Stroomtransf. open HDPM6000B - 600 A - 0,5 % - 31,75 x 31,75 mm - draad 40,64 cm | 74 | 20.32 | 20.32 | 534 | 20.32 | 1 | 1 |  |  |  | US
|  | METSEHDP600A5 | 73 | 53 |  | 3606481985675 | ME | Advanced Meters | Advanced Meters | 8504312990 | TI OUVRANT 600A CABLE 13CM HDPM6000S | STROOMTR. OPEN 600A KABEL 13CM HDPM6000S | TI tore ouvrant pour HDPM6000S - 600 A - 0,5% - 31,75 x 31,75 mm - câble 12,7 cm | Stroomtransf. open HDPM6000S - 600 A - 0,5 % - 31,75 x 31,75 mm - draad 12,7 cm | 73 | 20.32 | 20.32 | 529 | 20.32 | 1 | 1 |  |  |  | US
|  | METSEHDPM125A10 | 26 | 53 |  | 3606481985422 | ME | Advanced Meters | Advanced Meters | 8504312990 | TI FERME 125A CABLE 25CM HDPM6000S | STROOMTR. GESL 125A KABEL 25CM HDPM6000S | TI à tore fermé - pour HDPM6000S - 125 A - 0,1 % - ø 14 mm - câble 25,4 cm | Stroomtransf. gesloten - HDPM6000S - 125 A - 0,1 % - ø 14 mm - draad 25,4 cm | 26 | 20.32 | 20.32 | 285 | 20.32 | 1 | 1 |  |  |  | US
|  | METSEHDPM125A12 | 26 | 53 |  | 3606481985392 | ME | Advanced Meters | Advanced Meters | 8504318090 | TI FERME 125A CABLE 3,66M HDPM6000 | STROOMTR. GESL 125A KABEL 3,66M HDPM6000 | TI à tore fermé - pour HDPM6000 - 125 A - 0,1 % - ø 14 mm - câble 3,66 m | Stroomtransformator gesloten - HDPM6000 - 125 A - 0,1 % - ø 14 mm - draad 3,66 m | 26 | 20.32 | 20.32 | 384 | 20.32 | 1 | 1 |  |  |  | US
|  | METSEHDPM125A16 | 25 | 53 |  | 3606481985439 | ME | Advanced Meters | Advanced Meters | 8504312990 | TI FERME 125A CABLE 40CM HDPM6000B | STROOMTR GESL 125A KABEL 40CM HDPM6000B | TI à tore fermé - pour HDPM6000B - 125 A - 0,1 % - ø 14 mm - câble 40,64 cm | Stroomtransf. gesloten - HDPM6000B - 125 A - 0,1 % - ø 14 mm - draad 40,64 cm | 25 | 20.32 | 20.32 | 290 | 20.32 | 40 | 1 |  |  |  | US
|  | METSEHDPM125A30 | 45 | 53 |  | 3606481985408 | ME | Advanced Meters | Advanced Meters | 8504312990 | TI FERME 125A CABLE 9,14M HDPM6000 | STROOMTR. GESL 125A KABEL 9,14M HDPM6000 | TI à tore fermé - pour HDPM6000 - 125 A - 0,1 % - ø 14 mm - câble 9,14 m | Stroomtransformator gesloten - HDPM6000 - 125 A - 0,1 % - ø 14 mm - draad 9,14 m | 45 | 22.86 | 35.56 | 774 | 22.86 | 1 | 1 |  |  |  | US
|  | METSEHDPM150A12 | 78 | 52 |  | 3606481985491 | ME | Advanced Meters | Advanced Meters | 8504312990 | TI OUVRANT 150A CABLE 3,66M HDPM6000 | STROOMTR. OPEN 150A KABEL 3,66M HDPM6000 | TI à tore ouvrant - pour HDPM6000 - 150 A - 0,5 % - 31,75x31,75mm - câble 3,66 m | Stroomtransf. open - HDPM6000 - 150 A - 0,5 % - 31,75 x 31,75 mm - draad 3,66 m | 78 | 5.4 | 12.1 | 326 | 11.4 | 1 | 1 |  |  |  | US
|  | METSEHDPM150A16 | 60 | 53 |  | 3606481985538 | ME | Advanced Meters | Advanced Meters | 8504312990 | TI OUVRANT 150A CABLE 40CM HDPM6000B | STROOMTR OPEN 150A KABEL 40CM HDPM6000B | TI tore ouvrant - pour HDPM6000B - 150 A - 0,5% - 31,75x31,75mm - câble 40,64 cm | Stroomtransf. open HDPM6000B - 150 A - 0,5 % - 31,75 x 31,75 mm - draad 40,64 cm | 60 | 20.32 | 20.32 | 421 | 20.32 | 1 | 1 |  |  |  | US
|  | METSEHDPM150A30 | 82 | 52 |  | 3606481985507 | ME | Advanced Meters | Advanced Meters | 8504312990 | TI OUVRANT 150A CABLE 9,14M HDPM6000 | STROOMTR. OPEN 150A KABEL 9,14M HDPM6000 | TI à tore ouvrant - pour HDPM6000 - 150 A - 0,5 % - 31,75x31,75mm - câble 9,14 m | Stroomtransf. open - HDPM6000 - 150 A - 0,5 % - 31,75 x 31,75 mm - draad 9,14 m | 82 | 6.2 | 16.4 | 492 | 14.1 | 1 | 1 |  |  |  | US
|  | METSEHDPM150A5 | 51 | 53 |  | 3606481985521 | ME | Advanced Meters | Advanced Meters | 8504312990 | TI OUVRANT 150A CABLE 13CM HDPM6000S | STROOMTR. OPEN 150A KABEL 13CM HDPM6000S | TI tore ouvrant pour HDPM6000S - 150 A - 0,5% - 31,75 x 31,75 mm - câble 12,7 cm | Stroomtransf. open HDPM6000S - 150 A - 0,5 % - 31,75 x 31,75 mm - draad 12,7 cm | 51 | 20.32 | 20.32 | 416 | 20.32 | 1 | 1 |  |  |  | US
|  | METSEHDPM150A60 | 122 | 53 |  | 3606481985514 | ME | Advanced Meters | Advanced Meters | 8504312990 | TI OUVRANT 150A CABLE 18,3M HDPM6000 | STROOMTR. OPEN 150A KABEL 18,3M HDPM6000 | TI à tore ouvrant - pour HDPM6000 - 150 A - 0,5% - 31,75x31,75mm - câble 18,29 m | Stroomtransf. open - HDPM6000 - 150 A - 0,5 % - 31,75 x 31,75 mm - draad 18,29 m | 122 | 22.86 | 35.56 | 1178 | 22.86 | 1 | 1 |  |  |  | US
|  | METSEHDPM300A12 | 59 | 53 |  | 3606481985545 | ME | Advanced Meters | Advanced Meters | 8504312990 | TI OUVRANT 300A CABLE 3,66M HDPM6000 | STROOMTR.OPEN 300A KABEL 3,66M HDPM6000 | TI à tore ouvrant - pour HDPM6000 - 300 A - 0,5 % - 31,75x31,75mm - câble 3,66 m | Stroomtransf. open - HDPM6000 - 300 A - 0,5 % - 31,75 x 31,75 mm - draad 3,66 m | 59 | 20.32 | 20.32 | 538 | 20.32 | 1 | 1 |  |  |  | US
|  | METSEHDPM300A16 | 58 | 53 |  | 3606481985583 | ME | Advanced Meters | Advanced Meters | 8504312990 | TI OUVRANT 300A CABLE 40CM HDPM6000B | STROOMTR OPEN 300A KABEL 40CM HDPM6000B | TI tore ouvrant - pour HDPM6000B - 300 A - 0,5% - 31,75x31,75mm - câble 40,64 cm | Stroomtransf. open HDPM6000B - 300 A - 0,5 % - 31,75 x 31,75 mm - draad 40,64 cm | 58 | 20.32 | 20.32 | 444 | 20.32 | 1 | 1 |  |  |  | US
|  | METSEHDPM300A30 | 109 | 53 |  | 3606481985552 | ME | Advanced Meters | Advanced Meters | 8504312990 | TI OUVRANT 300A CABLE 9,14M HDPM6000 | STROOMTR. OPEN 300A KABEL 9,14M HDPM6000 | TI à tore ouvrant - pour HDPM6000 - 300 A - 0,5 % - 31,75x31,75mm - câble 9,14 m | Stroomtransf. open - HDPM6000 - 300 A - 0,5 % - 31,75 x 31,75 mm - draad 9,14 m | 109 | 22.86 | 35.56 | 928 | 22.86 | 1 | 1 |  |  |  | US
|  | METSEHDPM300A5 | 56 | 53 |  | 3606481985576 | ME | Advanced Meters | Advanced Meters | 8504312990 | TI OUVRANT 300A CABLE 13CM HDPM6000S | STROOMTR. OPEN 300A KABEL 13CM HDPM6000S | TI tore ouvrant pour HDPM6000S - 300 A - 0,5% - 31,75 x 31,75 mm - câble 12,7 cm | Stroomtransf. open HDPM6000S - 300 A - 0,5 % - 31,75 x 31,75 mm - draad 12,7 cm | 56 | 20.32 | 20.32 | 439 | 20.32 | 1 | 1 |  |  |  | US
|  | METSEHDPM300A60 | 140 | 53 |  | 3606481985569 | ME | Advanced Meters | Advanced Meters | 8504312990 | TI OUVRANT 300A CABLE 18,3M HDPM6000 | STROOMTR. OPEN 300A KABEL 18,3M HDPM6000 | TI à tore ouvrant - pour HDPM6000 - 300 A - 0,5% - 31,75x31,75mm - câble 18,29 m | Stroomtransf. open - HDPM6000 - 300 A - 0,5 % - 31,75 x 31,75 mm - draad 18,29 m | 140 | 22.86 | 35.56 | 1201 | 22.86 | 1 | 1 |  |  |  | US
|  | METSEHDPM400A12 | 84 | 53 |  | 3606481985590 | ME | Advanced Meters | Advanced Meters | 8504312990 | TI OUVRANT 400A CABLE 3,66M HDPM6000 | STROOMTR.OPEN 400A KABEL 3,66M HDPM6000 | TI à tore ouvrant - pour HDPM6000 - 400 A - 0,5 % - 31,75x31,75mm - câble 3,66 m | Stroomtransf. open - HDPM6000 - 400 A - 0,5 % - 31,75 x 31,75 mm - draad 3,66 m | 84 | 20.32 | 20.32 | 584 | 20.32 | 1 | 1 |  |  |  | US
|  | METSEHDPM400A16 | 61 | 53 |  | 3606481985637 | ME | Advanced Meters | Advanced Meters | 8504312990 | TI OUVRANT 400A CABLE 40CM HDPM6000B | STROOMTR OPEN 400A KABEL 40CM HDPM6000B | TI tore ouvrant - pour HDPM6000B - 400 A - 0,5% - 31,75x31,75mm - câble 40,64 cm | Stroomtransf. open HDPM6000B - 400 A - 0,5 % - 31,75 x 31,75 mm - draad 40,64 cm | 61 | 20.32 | 20.32 | 489 | 20.32 | 1 | 1 |  |  |  | US
|  | METSEHDPM400A30 | 87 | 53 |  | 3606481985606 | ME | Advanced Meters | Advanced Meters | 8504312990 | TI OUVRANT 400A CABLE 9,14M HDPM6000 | STROOMTR. OPEN 400A KABEL 9,14M HDPM6000 | TI à tore ouvrant - pour HDPM6000 - 400 A - 0,5 % - 31,75x31,75mm - câble 9,14 m | Stroomtransf. open - HDPM6000 - 400 A - 0,5 % - 31,75 x 31,75 mm - draad 9,14 m | 87 | 22.86 | 35.56 | 974 | 22.86 | 1 | 1 |  |  |  | US
|  | METSEHDPM400A5 | 71 | 53 |  | 3606481985620 | ME | Advanced Meters | Advanced Meters | 8504312990 | TI OUVRANT 400A CABLE 13CM HDPM6000S | STROOMTR. OPEN 400A KABEL 13CM HDPM6000S | TI tore ouvrant pour HDPM6000S - 400 A - 0,5% - 31,75 x 31,75 mm - câble 12,7 cm | Stroomtransf. open HDPM6000S - 400 A - 0,5 % - 31,75 x 31,75 mm - draad 12,7 cm | 71 | 20.32 | 20.32 | 484 | 20.32 | 1 | 1 |  |  |  | US
|  | METSEHDPM400A60 | 126 | 53 |  | 3606481985613 | ME | Advanced Meters | Advanced Meters | 8504312990 | TI OUVRANT 400A CABLE 18,3M HDPM6000 | STROOMTR. OPEN 400A KABEL 18,3M HDPM6000 | TI à tore ouvrant - pour HDPM6000 - 400 A - 0,5% - 31,75x31,75mm - câble 18,29 m | Stroomtransf. open - HDPM6000 - 400 A - 0,5 % - 31,75 x 31,75 mm - draad 18,29 m | 126 | 22.86 | 35.56 | 1246 | 22.86 | 1 | 1 |  |  |  | US
|  | METSEHDPM50A18P | 29 | 53 |  | 3606486387597 | ME | Advanced Meters | Advanced Meters | 8504312990 | TI FERME 50A CABLE 30,5CM HDPM6000S | STROOMTR GESL 50A KABEL 30,5CM HDPM6000S | TI à tore fermé - pour HDPM6000S24 - 50 A - 0,2 % - ø 12,7 mm - câble 45,72 cm | Stroomtransf. gesloten - HDPM6000S24 - 50 A - 0,2 % - ø 12,7 mm - draad 45,72 cm | 29 | 20.32 | 20.32 | 285 | 20.32 | 1 | 1 |  |  |  | US
|  | METSEHDPM6BT4 | 556 | 53 |  | 3606481985323 | ME | Advanced Meters | Advanced Meters | 9030390000 | MODULE CANALIS. HDPM6000B 4 IN BTE DERIV | HDPM6000B RAILKOKERMODULE 4 IN AFTAKKAST | HDPM6000B module TI pour canalisation - 4 circuits - montage sur boîte de dériv. | HDPM6000B multicircuit module voor railkokers - 4 kringen - montage op aftakkast | 556 | 20.32 | 20.32 | 680 | 20.32 | 1 | 1 |  |  |  | US
|  | METSEHDPM6BT8 | 609 | 53 |  | 3606481985330 | ME | Advanced Meters | Advanced Meters | 9030390000 | MODULE CANALIS. HDPM6000B 8 IN BTE DERIV | HDPM6000B RAILKOKERMODULE 8 IN AFTAKKAST | HDPM6000B module TI pour canalisation - 8 circuits - montage sur boîte de dériv. | HDPM6000B multicircuit module voor railkokers - 8 kringen - montage op aftakkast | 609 | 20.32 | 20.32 | 680 | 20.32 | 1 | 1 |  |  |  | US
|  | METSEHDPM6BT8DIN | 839 | 53 |  | 3606481985354 | ME | Advanced Meters | Advanced Meters | 9030390000 | MODULE CANALIS. HDPM6000B 8 IN RAIL DIN | HDPM6000B RAILKOKERMODULE 8 IN DIN RAIL | HDPM6000B module TI pour canalisation - 8 circuits - montage sur rail DIN | HDPM6000B multicircuit module voor railkokers - 8 kringen - DIN-rail montage | 839 | 20.32 | 20.32 | 529 | 20.32 | 1 | 1 |  |  |  | US
|  | METSEHDPM6DI | 1220 | 77 |  | 3606482213760 | ME | Advanced Meters | Advanced Meters | 8536909500 | MODULE EIM HDPM6000 24 IN CONTACT SEC | HDPM6000 EIM MODULE 24 IN DROOG CONTACT | Module d'expansion EIM pour HDPM6000 - 24 entrées contact libre de potentiel | Uitbreidingsmodule EIM voor HDPM6000 - 24 dig.ingang voor potentiaalvrij contact | 1220 | 22.2 | 23.9 | 1151 | 22.9 | 1 | 1 |  |  |  | US
|  | METSEHDPM6HMI4 | 1415 | 77 |  | 3606481985378 | ME | Advanced Meters | Advanced Meters | 8528590090 | "ÃCRAN TACTILE COULEUR 4.3"" HDPM6000" | "HDPM6000 KLEUREN AANRAAKSCHERM 4,3""" | HDPM6000 HMI avec écran tactile couleur 4,3 pouces | HDPM6000 HMI met kleurenaanraakscherm 4,3 inch | 1415 | 7.6 | 20.3 | 500 | 27.9 | 1 | 1 |  |  |  | US
|  | METSEHDPM6HMI7 | 2069 | 58 |  | 3606481985385 | ME | Advanced Meters | Advanced Meters | 8528590090 | "ÃCRAN TACTILE COULEUR 7"" HDPM6000" | "HDPM6000 KLEUREN AANRAAKSCHERM 7""" | HDPM6000 HMI avec écran tactile couleur 7 pouces | HDPM6000 HMI met kleurenaanraakscherm 7 inch | 2069 | 7.7 | 27.4 | 0.906 | 19.9 | 1 | 1 |  |  |  | US
|  | METSEHDPM6IO | 736 | 53 |  | 3606481985361 | ME | Advanced Meters | Advanced Meters | 8536909500 | MODULE E/S HDPM6000 2DI/1AI/1RELAIS/1 CT | HDPM6000 I/O MODULE 2DI/1AI/1RELAIS/1 TI | Module d'entrée/sortie supplémentaire HDPM6000 - 2 DI/1 AI/1 relais/1 entrée TI | Extra ingangs-/uitgangsmodule voor HDPM6000 - 2 DI/1 AI/1 relais uit/1 TI ingang | 736 | 20.32 | 20.32 | 680 | 20.32 | 1 | 1 |  |  |  | US
|  | METSEHDPM6PSV240 | 120 | 68 |  | 3606481985910 | ME | Advanced Meters | Advanced Meters | 8504409590 | MODULE D'ALIMENT. HDPM6000 24VCC 60 WATT | HDPM6000 VOEDINGSMODULE 24VDC 60 WATT | Alimentation HDPM6000 - 100...240 Vca - tension de sortie 24 Vcc - 60 watts | HDPM6000 systeemvoeding - 100...240 Vac ingangssp./24 Vdc uitgangssp. - 60 watt | 120 | 7.62 | 9.525 | 449 | 11.43 | 1 | 1 |  |  |  | US
|  | METSEHDPM6PSV500 | 166 | 53 |  | 3606481985927 | ME | Advanced Meters | Advanced Meters | 8504409590 | MODULE D'ALIMENT. HDPM6000 24VCC 90 WATT | HDPM6000 VOEDINGSMODULE 24VDC 90 WATT | Alimentation HDPM6000 - 264...575 Vca - tension de sortie 24 Vcc - 90 watts | HDPM6000 systeemvoeding - 264...575 Vac ingangssp./24 Vdc uitgangssp. - 90 watt | 166 | 6.985 | 11.43 | 449 | 10.16 | 1 | 1 |  |  |  | US
|  | METSEHDPM6R24 | 1630 | 53 |  | 3606481986573 | ME | Advanced Meters | Advanced Meters | 9028309000 | MODULE RETROFIT HDPM6000R 24 IN | HDPM6000R RETROFIT MODULE 24 IN | HDPM6000R module de surveillance rétrofit pour multiples circuits - 24 circuits | HDPM6000R retrofit module multicircuit-monitoring - 24 kringen | 1630 | 22.86 | 35.56 | 1814 | 22.86 | 1 | 1 |  |  |  | US
|  | METSEHDPM6R24WF | 2138 | 53 |  | 3606481986580 | ME | Advanced Meters | Advanced Meters | 9028309000 | MODULE RETROFIT HDPM6000R 24 IN + WAVEF. | HDPM6000R RETROFIT MODULE 24 IN + GOLFV. | HDPM6000R module rétrofit multicircuits - 24 circuits + capture de forme d'onde | HDPM6000R retrofit module multicircuit - 24 kringen - met golfvormregistratie | 2138 | 22.86 | 35.56 | 1814 | 22.86 | 1 | 1 |  |  |  | US
|  | METSEHDPM6R42 | 1632 | 77 |  | 3606481986597 | ME | Advanced Meters | Advanced Meters | 9028309000 | MODULE RETROFIT HDPM6000R 42 IN | HDPM6000R RETROFIT MODULE 42 IN | HDPM6000R module de surveillance rétrofit pour multiples circuits - 42 circuits | HDPM6000R retrofit module multicircuit-monitoring - 42 kringen | 1632 | 24.3 | 36.8 | 1726 | 24.5 | 1 | 1 |  |  |  | US
|  | METSEHDPM6R42WF | 3085 | 53 |  | 3606481984913 | ME | Advanced Meters | Advanced Meters | 9028309000 | MODULE RETROFIT HDPM6000R 42 IN + WAVEF. | HDPM6000R RETROFIT MODULE 42 IN + GOLFV. | HDPM6000R module rétrofit multicircuits - 42 circuits + capture de forme d'onde | HDPM6000R retrofit module multicircuit - 42 kringen - met golfvormregistratie | 3085 | 22.86 | 35.56 | 1814 | 22.86 | 1 | 1 |  |  |  | US
|  | METSEHDPM6R84 | 3130 | 53 |  | 3606481984920 | ME | Advanced Meters | Advanced Meters | 9028309000 | MODULE RETROFIT HDPM6000R 84 IN | HDPM6000R RETROFIT MODULE 84 IN | HDPM6000R module de surveillance rétrofit pour multiples circuits - 84 circuits | HDPM6000R retrofit module multicircuit-monitoring - 84 kringen | 3130 | 22.86 | 35.56 | 2494 | 22.86 | 1 | 1 |  |  |  | US
|  | METSEHDPM6R84WF | 3112 | 53 |  | 3606481984937 | ME | Advanced Meters | Advanced Meters | 9028309000 | MODULE RETROFIT HDPM6000R 84 IN + WAVEF. | HDPM6000R RETROFIT MODULE 84 IN + GOLFV. | HDPM6000R module rétrofit multicircuits - 84 circuits + capture de forme d'onde | HDPM6000R retrofit module multicircuit - 84 kringen - met golfvormregistratie | 3112 | 24.5 | 37 | 2274 | 23.5 | 1 | 1 |  |  |  | US
|  | METSEHDPM6S480VC | 2120 | 7 |  | 3606481985880 | ME | Advanced Meters | Advanced Meters | 9028309000 | UNITE CENTRALE HDPM6000 480V L-L 50/60HZ | HDPM6000 CENTRALE UNIT 480 V L-L 50/60HZ | HDPM6000 unité centrale - pour les circuits jusqu'à 480 V 50/60 Hz entre phases | HDPM6000 centrale eenheid - voor kringen tot 480 V 50/60 Hz tussen fasen | 2120 | 24.5 | 36.6 | 1676 | 24.8 | 1 | 1 |  |  |  | US
|  | METSEHDPM75A12 | 25 | 53 |  | 3606481985446 | ME | Advanced Meters | Advanced Meters | 8504312990 | TI OUVRANT 75A CABLE 3,66M HDPM6000 | STROOMTR. OPEN 75A KABEL 3,66M HDPM6000 | TI à tore ouvrant - pour HDPM6000 - 75 A - 1 % - ø 10 mm - câble 3,66 m | Stroomtransformator open - HDPM6000 - 75 A - 1 % - ø 10 mm - draad 3,66 m | 25 | 20.32 | 20.32 | 384 | 20.32 | 1 | 1 |  |  |  | US
|  | METSEHDPM75A16 | 30 | 53 |  | 3606481985484 | ME | Advanced Meters | Advanced Meters | 8504312990 | TI OUVRANT 75A CABLE 40CM HDPM6000B | STROOMTR OPEN 75A KABEL 40CM HDPM6000B | TI à tore ouvrant - pour HDPM6000B - 75 A - 1 % - ø 10 mm - câble 40,64 cm | Stroomtransformator open - HDPM6000B - 75 A - 1 % - ø 10 mm - draad 40,64 cm | 30 | 20.32 | 20.32 | 290 | 20.32 | 1 | 1 |  |  |  | US
|  | METSEHDPM75A30 | 36 | 57 |  | 3606481985453 | ME | Advanced Meters | Advanced Meters | 8504312990 | TI OUVRANT 75A CABLE 9,14M HDPM6000 | STROOMTR. OPEN 75A KABEL 9,14M HDPM6000 | TI à tore ouvrant - pour HDPM6000 - 75 A - 1 % - ø 10 mm - câble 9,14 m | Stroomtransformator open - HDPM6000 - 75 A - 1 % - ø 10 mm - draad 9,14 m | 36 | 22.86 | 35.56 | 547 | 22.86 | 1 | 1 |  |  |  | US
|  | METSEHDPM75A4 | 17 | 53 |  | 3606481985477 | ME | Advanced Meters | Advanced Meters | 8504312990 | TI OUVRANT 75A CABLE 10CM HDPM6000S | STROOMTR. OPEN 75A KABEL 10CM HDPM6000S | TI à tore ouvrant - pour HDPM6000S - 75 A - 1 % - ø 10 mm - câble 10,16 cm | Stroomtransformator open - HDPM6000S - 75 A - 1 % - ø 10 mm - draad 10,16 cm | 17 | 20.32 | 20.32 | 285 | 20.32 | 1 | 1 |  |  |  | US
|  | METSEION92030 | 6165 | 7 |  | 3606481352309 | ME | Advanced Meters | Advanced Meters | 9028309000 | ION9000 standaard CVM/PSU sans display | ION9000, STANDARD CVM, STANDARD PSU, W/O |  |  | 6165 | 26.5 | 36 | 2317 | 26.3 | 2 | 1 |  |  |  | MX
|  | METSEION92040 | 6963 | 10 |  | 3606481352316 | ME | Advanced Meters | Advanced Meters | 9028309000 | ION9000 standaard CVM/PSU avec display | ION9000, STANDARD CVM AND PSU, W/ RMD192 |  |  | 6963 | 30 | 41 | 3600 | 30 | 1 | 1 |  |  |  | MX
|  | METSEION92130 | 6782 | 37 |  | 3606481945501 | ME | Advanced Meters | Advanced Meters | 9028309000 | ION92130 MB TCP O. DISPLAY 20-60V | ION9000, STD CVM, LVDC PSU, W/O RMD | Compteur ION9000, LVDC, montage DIN, sans écran, kit HW | ION9000 meter, LVDC, DIN montage, geen display, HW kit | 6782 | 30 | 41 | 1500 | 30 | 1 | 1 |  |  |  | MX
|  | METSEION92140 | 7660 | 50 |  | 3606481945518 | ME | Advanced Meters | Advanced Meters | 9028309000 | ION92140 MB TCP M. DISPLAY 20-60V | ION9000, STD CVM, LVDC PSU, W/RMD192 | Compteur ION9000, LVDC, montage DIN, écran 192 mm, adaptateur B2B, kitHW | ION9000 meter, LVDC, DIN montage, 192 mm display, B2B adapter, HW kit | 7660 | 30 | 41 | 1500 | 30 | 1 | 1 |  |  |  | MX
|  | METSEION93030 | 6506 | 23 |  | 3606481913814 | ME | Advanced Meters | Advanced Meters | 9030390000 | ION93030 MB TCP O. DISPLAY LVCT | ION9000, LVCS, STD CVM, W/O RMD | Compteur ION9000, montage DIN, entrées basse tension, sans écran, kit HW | ION9000 meter, DIN montage, laagspanningsingangen, geen display, HW kit | 6506 | 29.5 | 37.8 | 1300 | 26.4 | 1 | 1 |  |  |  | CA
|  | METSEION93040 | 7629 | 23 |  | 3606481930194 | ME | Advanced Meters | Advanced Meters | 9030390000 | ION9000 LVCS avec écran 192mm | ION9000 LVCS met display 192mm |  |  | 7629 | 29.5 | 37.8 | 1300 | 26.4 | 1 | 1 |  |  |  | CA
|  | METSEION93130 | 7157 | 37 |  | 3606481945525 | ME | Advanced Meters | Advanced Meters | 9028309000 | ION93130 MB TCP O. DISPLAY LVCT 20-60V | ION9000 LVCS, STD CVM, LVDC PSU, W/O RMD | Compteur ION9000, LVDC, montage DIN, entrées basse tension, sans écran,kit HW | ION9000 meter, LVDC, DIN montage, laagspanningsingangen, geen display,HW kit | 7157 | 30 | 41 | 1300 | 30 | 1 | 1 |  |  |  | MX
|  | METSEION93140 | 8085 | 37 |  | 3606481945532 | ME | Advanced Meters | Advanced Meters | 9028309000 | ION93130 MB TCP M. DISPLAY LVCT 20-60V | ION9000 LVCS, STD CVM, LVDC PSU W/RMD192 | Compteur ION9000, LVDC, montage DIN, entrées BT, écran 192mm, adapt.B2B, kit HW | ION9000 meter, LVDC, DIN montage, LV ingangen, 192mm display, B2Badapt., HW kit | 8085 | 30 | 41 | 1300 | 30 | 1 | 1 |  |  |  | MX
|  | METSEION95030 | 7555 | 24 |  | 3606481352347 | ME | Advanced Meters | Advanced Meters | 9028309000 | Compteur ION9000T HSTC sans display | ION9000T without RD192 Display |  |  | 7555 | 29.5 | 37.8 | 1500 | 26.4 | 1 | 1 |  |  |  | CA
|  | METSEION95040 | 8533 | 7 |  | 3606481352354 | ME | Advanced Meters | Advanced Meters | 9028309000 | Compteur ION9000T HSTC avec display | ION9000T with RD192 Display |  |  | 8533 | 26.5 | 36 | 3600 | 26.3 | 2 | 1 |  |  |  | MX
|  | METSEIP65OP96X96FF | 19.4 | 73 |  | 3606489589370 | MD | Basic/Energy meters | Basic/Energy meters | 3926909790 | ENSEMBLE ACCESSOIRES IP65 POUR PM5000 | IP65 TOEBEHOREN VOOR PM5000 | Kit de montage IP65 pour centrales de mesure de forme 96x96mm - sériePM5000 | IP65 montagekit voor meetcentrales uitvoering 96x96mm dataloggers -PM5000 serie | 19.4 | 11.9 | 14.5 | 44 | 11.3 | 5 | 1 |  |  |  | IN
|  | METSEPM3200 | 279 | 7 |  | 3606480481581 | MD | Basic/Energy meters | Basic/Energy meters | 9028309000 | CENTRALE DE MESURE | PM3200 BASIS POWER METER | Centrale de mesure PM3200 CL 0.5, 4 tarifs | Meetcentrale PM3200 CL 0.5, 4 tarieven | 279 | 8.8 | 13.7 | 260 | 13.2 | 1 | 1 |  |  |  | CN
|  | METSEPM3210 | 297 | 7 |  | 3606480481598 | MD | Basic/Energy meters | Basic/Energy meters | 9028309000 | CENTRALE DE MESURE PULSE | PM3210 POWER METER MET PULS | Centrale de mesure PM3210 CL 0.5, 4 tarifs, 5 alarmes,sortie d'impulsions | Meetcentrale PM3210 CL 0.5, 4 tarieven, 5 alarmen, met pulsuitgang | 297 | 9 | 13.7 | 260 | 13.7 | 1 | 1 |  |  |  | CN
|  | METSEPM3250 | 355 | 2 |  | 3606480481604 | MD | Basic/Energy meters | Basic/Energy meters | 9028309000 | CENTRALE DE MESURE MODBUS | PM3250 POWER METER MET RS485 PORT | Centrale de mesure PM3250 CL 0.5, 4 tarifs, 5 alarmes,Modbus TP | Meetcentrale PM3250 CL 0.5, 4 tarieven, 5 alarmen, Modbus TP | 355 | 8.7 | 13.5 | 260 | 13.5 | 1 | 1 |  |  |  | CN
|  | METSEPM3255 | 486 | 2 |  | 3606480481611 | MD | Basic/Energy meters | Basic/Energy meters | 9028309000 | CENTRALE DE MESURE MODBUS AVEC MEMOIRE | PM3255 POWER METER 2DI, 2DU, RS485 | Centrale de mesure PM3255 CL 0.5, 4 tarifs, 5 alarmes, 2DI/2DO Modbus TP | Meetcentrale PM3255 CL 0.5, 4 tarieven, 5 alarmen, 2DI/2DO, Modbus TP | 486 | 9.4 | 14 | 260 | 13.9 | 1 | 1 |  |  |  | CN
|  | METSEPM5100 | 438 | 2 |  | 3606480621239 | MD | Basic/Energy meters | Basic/Energy meters | 9028309000 | PM5100 THD ALARM 1DO | PM5100 THD ALARM 1DO | Centrale de mesure PM5100 CL 0.5S, 33 alarmes, 1DO | Meetcentrale PM5100 CL 0.5S, 33 alarmen, 1DO | 438 | 12 | 13 | 380 | 13 | 1 | 1 |  |  |  | IN
|  | METSEPM5110 | 532 | 2 |  | 3606480613982 | MD | Basic/Energy meters | Basic/Energy meters | 9028309000 | PM5110POWERMETER 15TH H THD CL0.5 1DO RS | PM5110 THD ALARM RS485 1DO | Centrale de mesure PM5110 CL 0.5S, 33 alarmes, 1DO, Modbus TP | Meetcentrale PM5110 CL 0.5S, 33 alarmen, 1DO, Modbus TP | 532 | 16 | 12.6 | 380 | 12.6 | 1 | 1 |  |  |  | IN
|  | METSEPM5111 | 532 | 2 |  | 3606480613999 | MD | Basic/Energy meters | Basic/Energy meters | 9028309000 | PM5111 THD ALARME RS485 1DO MID | PM5111 THD ALARM RS485 1DO MID | Centrale de mesure PM5111 CL 0.5S, 33 alarmes, 1DO, Modbus TP, MID | Meetcentrale PM5111 CL 0.5S, 33 alarmen, 1DO, Modbus TP, MID | 532 | 11.5 | 12.6 | 480 | 12.6 | 1 | 1 |  |  |  | IN
|  | METSEPM51HK | 32.5 | 6 |  | 3606480732041 | MD | Basic/Energy meters | Basic/Energy meters | 8536901000 | KIT CONNECTEUR POUR PM 5100 | HARDWARE KIT VOOR PM51XX | Kit connecteurs pour centrale de mesure PM5100 | Connectorset voor PM5100 meetcentrale | 32.5 | 7.2 | 12 | 100 | 7 | 1 | 1 |  |  |  | IN
|  | METSEPM5310 | 560 | 2 |  | 3606480614002 | MD | Basic/Energy meters | Basic/Energy meters | 9028309000 | PM5310 THD ALARME RS485 MLTI 2DO,2DU | PM5310 THD ALARM RS485 MLTI 2DO,2DU | Centrale de mesure PM5310 CL 0.5S, 35 alarmes, 2DI/2DO, Modbus TP | Meetcentrale PM5310 CL 0.5S, 35 alarmen, 2DI/2DO, Modbus TP | 560 | 11 | 12.6 | 430 | 12.6 | 1 | 1 |  |  |  | IN
|  | METSEPM5310R | 562 | 6 |  | 3606481279057 | MD | Basic/Energy meters | Basic/Energy meters | 9028309000 | PM5310 POWER METER, RJ45 LVCT | PM5310R POWER METER WITH 31st H LVCT |  |  | 562 | 13 | 12.5 | 416 | 11.5 | 1 | 1 |  |  |  | IN
|  | METSEPM5320 | 560 | 2 |  | 3606480614019 | MD | Basic/Energy meters | Basic/Energy meters | 9028309000 | PM5320 THD ALARME ETH MLTI 2DO, 2DU | PM5320 THD ALARM ETH MLTI 2DO, 2DU | Centrale de mesure PM5320 CL 0.5S, 35 alarmes, 2DI/2DO, Modbus TCP | Meetcentrale PM5320 CL 0.5S, 35 alarmen, 2DI/2DO, Modbus TCP | 560 | 11.5 | 12.6 | 430 | 12.6 | 1 | 1 |  |  |  | IN
|  | METSEPM5320R | 562 | 6 |  | 3606481279064 | MD | Basic/Energy meters | Basic/Energy meters | 9028309000 | PM5320 POWER METER, RJ45 LVCT | PM5320R POWER METER WITH 31st H LVCT |  |  | 562 | 9.1 | 9.6 | 422 | 9.6 | 1 | 1 |  |  |  | IN
|  | METSEPM5331 | 595 | 2 |  | 3606480614033 | MD | Basic/Energy meters | Basic/Energy meters | 9028309000 | COMPTEUR ELECTRIQUE PM5330 - 31 H CL0.5 | PM5331 THD MLTI ALARM RS485 2DO, 2DU MID | Centrale de mesure PM5331 CL 0.5S, 35 alarmes, 2DI/2DO+2 relais,Modbus TP, MID | Meetcentrale PM5331 CL 0.5S, 35 alarmen, 2DI/2DO+2 relais,Modbus TP, MID | 595 | 13 | 12.5 | 430 | 11.5 | 1 | 1 |  |  |  | IN
|  | METSEPM5341 | 599 | 2 |  | 3606480614057 | MD | Basic/Energy meters | Basic/Energy meters | 9028309000 | PM5341 THD ALARME ETH 2DO,2DI RELAY MID | PM5341 THD ALARM ETH 2DO,2DI RELAY MID | Centrale de mesure PM5341 CL 0.5S, 35 alarmes, 2DI/2DO+2 relais,Modbus TCP, MID | Meetcentrale PM5341 CL 0.5S, 35 alarmen, 2DI/2DO+2 relais,Modbus TCP, MID | 599 | 13 | 12.6 | 430 | 11.5 | 1 | 1 |  |  |  | IN
|  | METSEPM53HK | 37.2 | 6 |  | 3606480732034 | MD | Basic/Energy meters | Basic/Energy meters | 8536901000 | KIT CONNECTEUR POUR PM 5300 | CONNECTOR SET VOOR PM 5300 | Kit connecteurs pour centrale de mesure PM5300 | Connectorset voor PM5300 meetcentrale | 37.2 | 7 | 12 | 60 | 7 | 1 | 1 |  |  |  | IN
|  | METSEPM5560 | 1104 | 2 |  | 3606480614064 | MD | Basic/Energy meters | Basic/Energy meters | 9028309000 | PM5560POWERMETER63H 8T CL0.2 4I2O RS ETH | PM5560 THD RS485 DL ETH 2DO,4DI 4CT | Centrale de mesure PM5560 CL 0.2S, 52 alarmes, 4DI/2DO, Ethernet+Modbus TP | Meetcentrale PM5560 CL 0.2S, 52 alarmen, 4DI/2DO, 2 x Ethernet +Modbus TP | 1104 | 11 | 12.6 | 450 | 12.6 | 1 | 1 |  |  |  | IN
|  | METSEPM5561 | 1104 | 2 |  | 3606480614071 | MD | Basic/Energy meters | Basic/Energy meters | 9028309000 | PM5561 THD RS485 DL ETH 2DO,4DI 4CT MID | PM5561 THD RS485 DL ETH 2DO,4DI 4CT MID | Centrale de mesure PM5561 CL 0.2S, 52 alarmes, 4DI/2DO, Ethernet+Modbus TP, MID | Meetcentrale PM5561 CL 0.2S, 52 alarmen, 4DI/2DO, 2 x Ethernet + Modbus TP, MID | 1104 | 12 | 13.2 | 450 | 13 | 1 | 1 |  |  |  | IN
|  | METSEPM5563 | 995 | 2 |  | 3606480614088 | MD | Basic/Energy meters | Basic/Energy meters | 9028309000 | PM5563 Messgerät 4E/2A Mb TCP ohne Displ | PM5563 THD RS485 DL ETH 4CT NO DISPL | Centr. de mesure PM5563 CL0.2S, 52 alarmes,4DI/2DO,Ethern+Modbus TP,sans display | Meetcentrale PM5563 CL0.2S, 52 alarm,4DI/2DO, 2xEthern +Modbus TP,zonder display | 995 | 11.7 | 13 | 450 | 12.7 | 1 | 1 |  |  |  | IN
|  | METSEPM5563RD | 1216 | 6 |  | 3606480761416 | MD | Basic/Energy meters | Basic/Energy meters | 9028309000 | COMPTEUR ELECTRIQUE PM5563 - 63H8T CL0.2 | PM5563 THD RS485 DL ETH 4CT REMOTE DISPL | Centr. de mesure PM5563 CL0.2S, 52 alarmes,4DI/2DO,Ethern+ModbusTP,écran séparé | Meetcentrale PM5563 CL0.2S, 52 alarm,4DI/2DO, 2xEthern +Modbus TP, apartdisplay | 1216 | 15.2 | 17.5 | 450 | 13 | 1 | 1 |  |  |  | IN
|  | METSEPM5570 | 1140 | 6 |  | 3606489869694 | MD | Basic/Energy meters | Basic/Energy meters | 9028309000 | PM5570, THD,RS485,ETH,2DO/2DI/2AI | PM5570 POWER METER WITH 63rd H | Centrale mes. PM5570 CL 0.2S, 50 alarmes, 2DI/2AI/2DO, 2 x Ethernet +Modbus TP | Meetcentrale PM5570 CL 0.2S, 50 alarmen, 2DI/2AI/2DO, 2 x Ethernet +Modbus TP | 1140 | 12.7 | 12.7 | 450 | 11.5 | 1 | 1 |  |  |  | IN
|  | METSEPM5580 | 1217 | 6 |  | 3606489869700 | MD | Basic/Energy meters | Basic/Energy meters | 9028309000 | PM5580, THD,RS485,ETH,2DO/4DI,LVDC AUX | PM5580 POWER METER WITH 63rd H | Centrale mes. PM5580 CL 0.2S, 52 alarmes, 4DI/2DO, 2 x Ethernet + Modb,20-60VDC | Meetcentr. PM5580 CL 0.2S, 52 alarmen, 4DI/2DO, 2 x Ethernet + Modbus,20-60VDC | 1217 | 11.5 | 13 | 450 | 12.5 | 1 | 1 |  |  |  | IN
|  | METSEPM55HK | 37.5 | 6 |  | 3606480761478 | MD | Basic/Energy meters | Basic/Energy meters | 8536901000 | KIT CONNECTEUR ET FIXATION PM5500 | Hardware Kit for PM55XX |  |  | 37.5 | 7 | 11.5 | 139 | 7.2 | 1 | 1 |  |  |  | IN
|  | METSEPM55RSK | 14.4 | 6 |  | 3606480761485 | MD | Basic/Energy meters | Basic/Energy meters | 8536901000 | COUVERCLE FIXATION PM5500 | PM5000 REVENU SEALING KIT |  |  | 14.4 | 7.1 | 11.8 | 62 | 7 | 1 | 1 |  |  |  | IN
|  | METSEPM5650 | 1575 | 6 |  | 3606489869717 | MD | Basic/Energy meters | Basic/Energy meters | 9028309000 | PM5650, THD,RS485,ETH,2DO/4DI,WC+SS | PM5650, THD,RS485,ETH,2DO/4DI,WC+SS | Centrale mes. PM5650 CL 0.2S, 54 alarmes, 4DI/2DO, 2 x Ethernet + Modb,ondes | Meetcentr. PM5650 CL 0.2S, 54 alarmen, 4DI/2DO, 2 x Ethernet + Modbus,waveform | 1575 | 12.5 | 11.5 | 598 | 12.7 | 1 | 1 |  |  |  | IN
|  | METSEPM5660 | 1326 | 2 |  | 3606489869724 | MD | Basic/Energy meters | Basic/Energy meters | 9028309000 | PM5660, THD,RS485,ETH,2DO/2DI/2RCM | PM5660 POWER METER WITH 63rd H | Centrale mes. PM5660 CL 0.2S, 54 alarmes, 4DI/2DO+2RCM ,2 x Ethernet +Modbus | Meetcentr. PM5660 CL 0.2S, 54 alarmen, 4DI/2DO+2RCM ,2 x Ethernet +Modbus | 1326 | 11.5 | 13 | 450 | 12.6 | 1 | 1 |  |  |  | IN
|  | METSEPM5661 | 1245 | 6 |  | 3606489869731 | MD | Basic/Energy meters | Basic/Energy meters | 9028309000 | PM5661, THD,RS485,ETH,2DO/2DI/2RCM,MID | PM5661, THD,RS485,ETH,2DO/2DI/2RCM,MID | Centrale mes. PM5661 CL 0.2S, 54 alarmes, 4DI/2DO+2RCM ,2 x Ethernet +Modb, MID | Meetcentr. PM5661 CL 0.2S, 54 alarmen, 4DI/2DO+2RCM ,2 x Ethernet +Modbus, MID | 1245 | 12.5 | 11.5 | 605 | 12.5 | 1 | 1 |  |  |  | IN
|  | METSEPM5760 | 1795 | 6 |  | 3606489869748 | MD | Basic/Energy meters | Basic/Energy meters | 9028309000 | PM5760, RS485,ETH,2DO/2DI/2RCM,WC+SS | PM5760 POWER METER WITH 63rd H | Centrale mes. PM5760 CL 0.2S,56 alarmes, 4DI/2DO+2RCM ,2 x Ethernet +Modb,ondes | Meetcentr. PM5760 CL 0.2S, 56 alarmen, 4DI/2DO+2RCM ,2 x Ethernet +Modbus,golfv | 1795 | 9.1 | 9.6 | 450 | 9.6 | 1 | 1 |  |  |  | IN
|  | METSEPM5761 | 1686 | 6 |  | 3606489869755 | MD | Basic/Energy meters | Basic/Energy meters | 9028309000 | PM5761, RS485,ETH,2DO/2DI/2RCM,WC+SS MID | PM5761, RS485,ETH,2DO/2DI/2RCM,WC+SS MID | Centrale mes. PM5761 CL 0.2S,56 alarmes,4DI/2DO+2RCM ,2xEthern.+Modb,ondes, MID | Meetcentr. PM5761 CL 0.2S,56 alarmen,4DI/2DO+2RCM ,2 x Ethern.+Modbus,golfv, MID | 1686 | 12.5 | 11.5 | 608 | 12.5 | 1 | 1 |  |  |  | IN
|  | METSEPM5CAB03 | 34.6 | 50 |  | 3606480761430 | MD | Basic/Energy meters | Basic/Energy meters | 8544429090 | 0.3M AFFICHAGE REMOTE CABLE RJ25 | PM5000 DISPLAY KABEL 0.3METER | Cordon RJ25 pour afficheur distant PM5RD, liaison vers PM5563, longueur 30 cm | RJ25 aansluitkabel voor remote display PM5RD, verbinding naar PM5563, lengte 30c | 34.6 | 1 | 12 | 10 | 7 | 1 | 1 |  |  |  | IN
|  | METSEPM5CAB1 | 34.6 | 48 |  | 3606480761447 | MD | Basic/Energy meters | Basic/Energy meters | 8544429090 | 1M AFFICHAGE REMOTE CABLE RJ25 | PM5000 DISPLAY KABEL 1 METER | Cordon RJ25 pour afficheur distant PM5RD, liaison vers PM5563, longueur 1m | RJ25 aansluitkabel voor remote display PM5RD, verbinding naar PM5563, lengte 1 m | 34.6 | 2 | 27.5 | 30 | 24 | 12 | 12 |  |  |  | IN
|  | METSEPM5CAB10 | 49.7 | 6 |  | 3606480761461 | MD | Basic/Energy meters | Basic/Energy meters | 8544429090 | 10M AFFICHAGE REMOTE CABLE RJ25 | PM5000 DISPLAY KABEL 10 METER | Cordon RJ25 pour afficheur distant PM5RD, liaison vers PM5563, longueur 10 m | RJ25 aansluitkabel voor remote display PM5RD, verbinding naar PM5563, lengte 10 | 49.7 | 3 | 21 | 400 | 19 | 1 | 1 |  |  |  | IN
|  | METSEPM5CAB3 | 35.8 | 50 |  | 3606480761454 | MD | Basic/Energy meters | Basic/Energy meters | 8544429090 | 3M AFFICHAGE REMOTE CABLE RJ25 | PM5000 DISPLAY KABEL 3 METER | Cordon RJ25 pour afficheur distant PM5RD, liaison vers PM5563, longueur 3 m | RJ25 aansluitkabel voor remote display PM5RD, verbinding naar PM5563, lengte 3 m | 35.8 | 7 | 12 | 90 | 7 | 1 | 1 |  |  |  | IN
|  | METSEPM5RD | 300 | 6 |  | 3606480761423 | MD | Basic/Energy meters | Basic/Energy meters | 8531204090 | AFFICHAGE A DISTANCE POUR PM5563 | PM5000 LOSSE DISPLAY EN TOEBEHOREN | Afficheur distant pour centrale de mesure PM5563, 96 x 96 mm, câble 3m inclus | Remote display voor PM5563 meetcentrale, 96 x 96 mm, inclusief kabel 3m | 300 | 11 | 12.6 | 380 | 12 | 1 | 1 |  |  |  | IN
|  | METSEPM8000SK | 49.5 | 7 |  | 3606480752308 | ME | Advanced Meters | Advanced Meters | 3926909790 | PM8000 CAPOTS BORNES SCELLABLES | PM8000 VERZEGELBARE KLEMMENAFDEKKINGEN | Capots bornes scellables pour centrales de mesure série PM8000 | Verzegelbare klemmenafdekkingsset voor PM8000 serie meetcentrale | 49.5 | 2 | 37 | 999 | 28 | 1 | 1 |  |  |  | CA
|  | METSEPM8210 | 2416 | 7 |  | 3606481384546 | ME | Advanced Meters | Advanced Meters | 9028309000 | PM8210 LV DC - Panel mount meter | PM8210 POWER METER LVDC |  |  | 2416 | 14 | 18.5 | 953.9 | 14 | 1 | 1 |  |  |  | CA
|  | METSEPM8213 | 2145 | 73 |  | 3606481384553 | ME | Advanced Meters | Advanced Meters | 9028309000 | PM8200 CENTR. MESURE LVDC SANS AFFICHEUR | PM8200 POWER METER LVDC ZONDER DISPLAY | Centrale de mesure PM8200 cl. 0.2S - LVDC - sans afficheur - 512 MB - PQcl. S | Meetcentrale PM8200 klasse 0.2S - LVDC - zonder display - 512 MB - PQklasse S | 2145 | 14 | 18.5 | 854 | 14 | 1 | 1 |  |  |  | CA
|  | METSEPM8214 | 2530 | 32 |  | 3606481384560 | ME | Advanced Meters | Advanced Meters | 9028309000 | PM8214 24vDC POWER AND ENERGY METER TRAN | PM8214 24Vdc energieteller |  |  | 2530 | 14 | 37 | 1437 | 14 | 1 | 1 |  |  |  | CA
|  | METSEPM8240 | 2198 | 7 |  | 3606480701931 | ME | Advanced Meters | Advanced Meters | 9028309000 | APPAREIL DE MESURE D ELECTIRICITE ET D E | PM8240 POWER METER MET INGEBOUWD DISPLAY | Centrale de mesure PM8240 CL 0.2S, >50 alarmes, 3DI/1DO, Ethernet+Modbus TP | Meetcentrale PM8240 CL 0.2S, >50 alarmen, 3DI/1DO, 2 x Ethernet +Modbus TP | 2198 | 13.7 | 18.5 | 840.5 | 13.5 | 1 | 1 |  |  |  | CA
|  | METSEPM82401 | 2255 | 10 |  | 3606480701948 | ME | Advanced Meters | Advanced Meters | 9028309000 | PM8000 POWER METER PANEL MOUNT DISP MID | PM8000 POWER METER PANEL MOUNT DISP MID |  |  | 2255 | 14 | 18.5 | 938 | 13.5 | 1 | 1 |  |  |  | MX
|  | METSEPM8243 | 1938 | 10 |  | 3606480701962 | ME | Advanced Meters | Advanced Meters | 9028309000 | APPAREIL DE MESURE D ELECTIRICITE ET D E | PM8243 POWER METER DIN ZONDER DISPLAY | Centr. de mesure PM8243 CL0.2S,>50 alarmes,3DI/1DO,Ethern+Modbus TP,sans display | Meetcentrale PM8243 CL0.2S, >50 alarm,3DI/1DO, 2xEthern+Modbus TP,zonder display | 1938 | 14 | 18.5 | 854 | 14 | 1 | 1 |  |  |  | CA
|  | METSEPM8244 | 2323 | 10 |  | 3606480701979 | ME | Advanced Meters | Advanced Meters | 9028309000 | APPAREIL DE MESURE D ELECTIRICITE ET D E | PM8244 POWER METER MET LOSSE DISPLAY | Centr. de mesure PM8243 CL0.2S,>50 alarmes,3DI/1DO,Ethern+Modbus TP,display dist | Meetcentrale PM8243 CL0.2S, >50 alarm,3DI/1DO, 2xEthern+Modbus TP,separ. display | 2323 | 13.8 | 36.8 | 1305 | 14 | 1 | 1 |  |  |  | MX
|  | METSEPM8310 | 3142 | 24 |  | 3606486874783 | ME | Advanced Meters | Advanced Meters | 9028309000 | PM8300 CENTR. MESURE LVDC AVEC AFFICHEUR | PM8300 POWER METER LVDC MET DISPLAY | Centrale de mesure PM8300 cl. 0.2S - LVDC - afficheur intégré - 512 MB -PQ cl.A | Meetcentrale PM8300 klasse 0.2S - LVDC - kleurendisplay - 512 MB - PQklasse A | 3142 | 18.5 | 14 | 954 | 14 | 1 | 1 |  |  |  | CA
|  | METSEPM8313 | 2887 | 24 |  | 3606486874790 | ME | Advanced Meters | Advanced Meters | 9028309000 | PM8300 CENTR. MESURE LVDC SANS AFFICHEUR | PM8300 POWER METER LVDC ZONDER DISPLAY | Centrale de mesure PM8300 cl. 0.2S - LVDC - sans afficheur - 512 MB - PQcl. A | Meetcentrale PM8300 klasse 0.2S - LVDC - zonder display - 512 MB - PQklasse A | 2887 | 14 | 18.5 | 854 | 14 | 1 | 1 |  |  |  | CA
|  | METSEPM8314 | 3272 | 24 |  | 3606487038122 | ME | Advanced Meters | Advanced Meters | 9028309000 | PM8300 CENTR. MESURE LVDC + AFFICH. RD96 | PM8300 POWER METER LVDC + RD96 DISPLAY | Centrale de mesure PM8300 cl. 0.2S - LVDC - afficheur séparé - 512 MB -PQ cl. A | Meetcentrale PM8300 kl. 0.2S - LVDC - separaat kleurendisplay - 512 MB -PQ kl. A | 3272 | 14 | 18.5 | 954 | 14 | 1 | 1 |  |  |  | CA
|  | METSEPM8340 | 2856 | 24 |  | 3606486874752 | ME | Advanced Meters | Advanced Meters | 9028309000 | PM8300 CENTR. MESURE AVEC DISPLAY | PM8300 POWER METER MET DISPLAY | Centrale de mesure PM8300 classe 0.2S - afficheur intégré - 512 MB - PQclasse A | Meetcentrale PM8300 klasse 0.2S - kleurendisplay - 512 MB - PQ klasse A | 2856 | 13.9 | 18.9 | 858 | 14.3 | 1 | 1 |  |  |  | CA
|  | METSEPM83401 | 2933 | 24 |  | 3606486874813 | ME | Advanced Meters | Advanced Meters | 9028309000 | PM8300 CENTR. MESURE AVEC AFFICHEUR MID | PM8300 POWER METER MET DISPLAY MID | Centrale de mesure PM8300 cl. 0.2S - afficheur intégré - 512 MB - PQ cl.A - MID | Meetcentrale PM8300 klasse 0.2S - kleurendisplay - 512 MB - PQ klasse A- MID | 2933 | 13.8 | 18.8 | 900 | 14.3 | 1 | 1 |  |  |  | CA
|  | METSEPM8343 | 2585 | 24 |  | 3606486874769 | ME | Advanced Meters | Advanced Meters | 9028309000 | PM8300 CENTR. MESURE SANS DISPLAY | PM8300 POWER METER ZONDER DISPLAY | Centrale de mesure PM8300 classe 0.2S - sans afficheur - 512 MB - PQclasse A | Meetcentrale PM8300 klasse 0.2S - zonder display - 512 MB - PQ klasse A | 2585 | 14 | 18.5 | 854 | 14 | 1 | 1 |  |  |  | CA
|  | METSEPM8344 | 2970 | 24 |  | 3606486874776 | ME | Advanced Meters | Advanced Meters | 9028309000 | PM8300 CENTR. MESURE + AFFICHEUR RD96 | PM8300 POWER METER + APART RD96 DISPLAY | Centrale de mesure PM8300 classe 0.2S - afficheur séparé - 512 MB - PQclasse A | Meetcentrale PM8300 klasse 0.2S - separaat kleurendisplay - 512 MB - PQklasse A | 2970 | 14 | 37 | 1437 | 14 | 1 | 1 |  |  |  | CA
|  | METSEPM89M0024 | 498 | 8 |  | 3606480702006 | ME | Advanced Meters | Advanced Meters | 8536909500 | MODULE D ENTREE,SORTIE ANALOGIQUE PM89M0 | PM8000 ANALOG I/O MODULE, 2 OUT, 4 IN | Module d'entrées/sorties analogiques pour série PM8000, 4 entrées/2 sorties | Analoge in-/uitgangsmodule voor PM8000 reeks, 4 ingangen/2 uitgangen | 498 | 6 | 12 | 107 | 10 | 1 | 1 |  |  |  | CN
|  | METSEPM89M2600 | 299 | 8 |  | 3606480701993 | ME | Advanced Meters | Advanced Meters | 8536909500 | MODULE D ENTREE,SORTIE NUMERIQUE PM89M26 | PM8000 DIGITAL I/O MODULE, 2 RELAY, 6 DI | Module d'entrées/sorties numériques pour série PM8000, 6 entrées/2 sorties | Digitale in-/uitgangsmodule voor PM8000 reeks, 6 ingangen/2 relaisuitgangen | 299 | 5.8 | 12 | 107 | 9.5 | 1 | 1 |  |  |  | CN
|  | METSEPM89RD96 | 400 | 7 |  | 3606480701986 | ME | Advanced Meters | Advanced Meters | 8524910000 | AFFICHEUR DISTANT PM89RD96 | PM8000 REMOTE DISPLAY WITH 3M CABLE | Afficheur distant couleur pour centr. de mesure PM8243, 96x96mm, câble 3m inclus | Remote kleurendisplay voor PM8243 meetcentrale, 96x96mm, inclusief kabel 3m | 400 | 12.9 | 18 | 180 | 13.2 | 1 | 1 |  |  |  | CN
|  | METSEPM8HWK | 72.2 | 7 |  | 3606480752285 | ME | Advanced Meters | Advanced Meters | 8536901000 | KIT DE REMPLACEMENT PM8000 | PM8HWK Montageset | Kit de remplacement (accessoires) pour centrale de mesure PM8000 | Hardware vervangset (toebehoren) voor PM8000 meetcentrale | 72.2 | 2 | 37 | 989 | 28 | 1 | 1 |  |  |  | CA
|  | METSEPM8RDHWK | 58.1 | 21 |  | 3606480752292 | ME | Advanced Meters | Advanced Meters | 8536901000 | KIT DE REMPLACEMENT AFFICHEUR PM89RD | HARDWARE REPLACEMENT KIT DISPLAY PM89RD | Kit de remplacement (accessoires) pour afficheur distant PM89RD | Hardware vervangset (toebehoren) voor remote display PM89RD | 58.1 | 14 | 37 | 1436 | 14 | 1 | 1 |  |  |  | CN
|  | METSEPMFIBER | 905 | 22 |  | 3606481041722 | ME | Advanced Meters | Advanced Meters | 8517620000 | ADVANCED METER - MODULE ETHERNET FIBRE | Powerlogic PM8000 Fiber Ethernet module | PowerLogic PM8000 - Module de communication - Fiber-Ethernet | PowerLogic PM8000 - Communicatiemodule - Fiber-Ethernet | 905 | 5 | 13 | 119.3 | 10 | 1 | 1 |  |  |  | MX
|  | METSEPMRS4854W | 814 | 25 |  | 3606481024589 | ME | Advanced Meters | Advanced Meters | 8517620000 | ADVANCED METER - MODULE RS-485 4 FILS | ADVANCED METER - MODULE RS-485 4DRAADS | PowerLogic PM8000 - Module de communication - 4 fils RS-485 | PowerLogic PM8000 - Communicatiemodule - 4-draads RS-485 | 814 | 5 | 13 | 104.6 | 10 | 1 | 1 |  |  |  | CA
|  | METSERD192 | 1155 | 40 |  | 3606489555894 | ME | Advanced Meters | Advanced Meters | 8524910000 | Display 192mm | REMOTE DISPLAY, 192MM |  |  | 1155 | 14 | 26 | 1600 | 24 | 1 | 1 |  |  |  | CA
|  | METSERD192HWK | 328 | 37 |  | 3606481352392 | ME | Advanced Meters | Advanced Meters | 8538909999 | Kit d'installation hardware 192mm | HARDWARE KIT, INSTALLATION, RMD, 192mm |  |  | 328 | 2 | 26 | 188 | 16 | 1 | 1 |  |  |  | CN
|  | MF200-230F | 4160.7 | 13 |  | 634558526851 | J1 | Valves and Actuators | Valves and Actuators | 8501109990 | Servo VF209/299W, DN200-250, 3 Pts | Servo VF209/299W, DN200-250, 3 Pts | Servomoteur pour vanne VF209/299W, 200Nm, 230V, DN200-250, 3 Pts | Servomotor voor VF209/299W, 226Nm, 230V, DN200-250, 3-punts | 4160.7 | 27 | 36 | 13000 | 31 | 1 | 1 |  |  |  | DE
|  | MF200-24F | 8565.88 | 14 |  | 634558526790 | J1 | Valves and Actuators | Valves and Actuators | 8501109990 | Servo VF209, DN200-250, 3 Pts | Servo VF209, DN200-250, 3 Pts | Servomoteur pour vanne VF209/299W, 200Nm, DN200, 24V, 3 Pts | Servomotor voor VF209/299W, 226Nm, 24V, DN200, 3-punts | 8565.88 | 32 | 33.3 | 10300 | 36 | 1 | 1 |  |  |  | DE
|  | MF200-24M | 7786.25 | 13 |  | 634558526820 | J1 | Valves and Actuators | Valves and Actuators | 8501109990 | Servo VF209/299W, DN25-100, mod. | Servo VF209/299W, DN25-100, mod. | Servomoteur pour vanne VF209/299W, 200Nm, 24V, DN25-100, modulant | Servomotor voor VF209/299W, 226Nm, 24V, DN25-100, 0-10V | 7786.25 | 27 | 36 | 13000 | 31 | 1 | 1 |  |  |  | DE
|  | MF20-230F | 468.45 | 3 |  | 3606489660345 | J1 | Valves and Actuators | Valves and Actuators | 8501109190 | Servo VF208, DN25-100, 3 Pts | Servo VF208, DN25-100, 3 Pts | Servomoteur pour vanne VF208, 20Nm, 230V, DN25-100, 3 Pts | Servomotor voor VF208W, 20Nm, 230V, DN25-100, 3-punts | 468.45 | 30 | 15.2 | 1300 | 20 | 1 | 1 |  |  |  | CH
|  | MF20-24F | 456.56 | 2 |  | 3606489660352 | J1 | Valves and Actuators | Valves and Actuators | 8501109190 | Servo VF208, DN25-100, 3 Pts | Servo VF208, DN25-100, 3 Pts | Servomoteur pour vanne VF208, 20Nm, 24V, DN25-100, 3 Pts | Servomotor voor VF208W, 20Nm, 24V, DN25-100, 3-punts | 456.56 | 29.8 | 15.2 | 1300 | 19.8 | 1 | 1 |  |  |  | CH
|  | MF20-24M | 648.89 | 2 |  | 3606489660376 | J1 | Valves and Actuators | Valves and Actuators | 8501109190 | Servo VF208, 20Nm, DN25-100, mod. | Servo VF208, 20Nm, DN25-100, mod. | Servomoteur pour vanne VF208, 20Nm, 24V, DN25-100, modulant | Servomotor voor VF208W, 20Nm, 24V, DN25-100, 0-10V | 648.89 | 29.8 | 15.2 | 1300 | 19.8 | 1 | 1 |  |  |  | CH
|  | MF2050-230F | 17284.37 | 13 |  | 634558526882 | J1 | Valves and Actuators | Valves and Actuators | 8501109990 | Servo VF209/299W, DN500, 3 Pts | Servo VF209/299W, DN500, 3 Pts | Servomoteur pour vanne VF209/299W, 2034Nm, 230V, DN500, 3 Pts | Servomotor voor VF209/299W, 2034Nm, 230V, DN500, 3-punts | 17284.37 | 40 | 60 | 38000 | 40 | 1 | 1 |  |  |  | DE
|  | MF20SR-24M | 1090.64 | 10 |  | 3606481515308 | J1 | Valves and Actuators | Valves and Actuators | 8501109190 | Servo VF208, DN25-100, mod. | Servo VF208, DN25-100, mod. | Servomoteur pour vanne VF208, 20Nm, 24V, DN25-100, modulant | Servomotor voor VF208W, 20Nm, 24V, DN25-100, 0-10V, veer | 1090.64 | 9.9 | 28 | 2360 | 12.2 | 1 | 1 |  |  |  | CH
|  | MF20SR-TS | 998.56 | 14 |  | 3606481538598 | J1 | Valves and Actuators | Valves and Actuators | 8501109190 | Servo VF208, DN25-100, On/Off | Servo VF208, DN25-100, On/Off | Servomoteur pour vanne VF208, 20Nm, DN25-100, On-Off, 24/230V | Servomotor voor VF208W, 20Nm, 24/230V, DN25-100, 3-punts, veer | 998.56 | 29 | 11.2 | 2520 | 12.8 | 1 | 1 |  |  |  | CH
|  | MF40-230F | 857.02 | 3 |  | 3606489660383 | J1 | Valves and Actuators | Valves and Actuators | 8501109190 | Servo VF208, DN125-200, 3 Pts | Servo VF208, DN125-200, 3 Pts | Servomoteur pour vanne VF208, 40Nm, DN125-200, 230V, 3 Pts | Servomotor voor VF208W, 40Nm, 230V, DN125-200, 3-punts | 857.02 | 29.8 | 15.2 | 2480 | 19.8 | 1 | 1 |  |  |  | CH
|  | MF40-24F | 847.73 | 3 |  | 3606489660390 | J1 | Valves and Actuators | Valves and Actuators | 8501109190 | Servo VF208, DN125-200, 3 Pts | Servo VF208, DN125-200, 3 Pts | Servomoteur pour vanne VF208, 40Nm, DN125-200, 24V, 3 Pts | Servomotor voor VF208W, 40Nm, 24V, DN125-200, 3-punts | 847.73 | 29.8 | 15.2 | 2460 | 19.6 | 1 | 1 |  |  |  | CH
|  | MF40-24M | 1199.69 | 2 |  | 3606489660413 | J1 | Valves and Actuators | Valves and Actuators | 8501109190 | Servo VF208, DN125-200, mod. | Servo VF208, DN125-200, mod. | Servomoteur pour vanne VF208, 40Nm, DN125-200, 24V, modulant | Servomotor voor VF208W, 40Nm, 24V, DN125-200, 0-10V | 1199.69 | 29.8 | 15.2 | 2460 | 19.6 | 1 | 1 |  |  |  | CH
|  | MF40ER-24M | 1780.95 | 10 |  | 3606481538604 | J1 | Valves and Actuators | Valves and Actuators | 8501109190 | Servo VF208, DN125-200, mod. RE | Servo VF208, DN125-200, mod. RE | Servomoteur pour vanne VF208, 40Nm, DN125-200, 24V, modulant, retour elec. | Servomotor voor VF208W, 40Nm, 24V, DN125-200, 0-10V, elektr.teruggang | 1780.95 | 14 | 29 | 2810 | 19 | 1 | 1 |  |  |  | CH
|  | MF40ER-24T | 1428.62 | 10 |  | 3606481538611 | J1 | Valves and Actuators | Valves and Actuators | 8501109990 | Servo VF208, DN125-200, 3 Pts RE | Servo VF208, DN125-200, 3 Pts RE | Servomoteur pour vanne VF208, 40Nm, DN125-200, 24V, 3 points, retour elec. | Servomotor voor VF208W, 40Nm, 24V, DN125-200, 3-punts, elektr.teruggang | 1428.62 | 15 | 29.5 | 2800 | 19.5 | 1 | 1 |  |  |  | CH
|  | MF550-24F | 6115.31 | 14 |  | 634558526806 | J1 | Valves and Actuators | Valves and Actuators | 8501109990 | Servo VF209/299W, DN250-400, 3 Pts | Servo VF209/299W, DN250-400, 3 Pts | Servomoteur pour vanne VF209/299W, 550Nm, DN250-400, 24V, 3 Pts | Servomotor voor VF209/299W, 565Nm, 24V, DN250-400, 3-punts | 6115.31 | 37 | 42 | 20550 | 34 | 1 | 1 |  |  |  | DE
|  | MF550-24M | 11199.86 | 13 |  | 634558526837 | J1 | Valves and Actuators | Valves and Actuators | 8501109990 | Servo VF209/299W, DN250-450, mod. | Servo VF209/299W, DN250-450, mod. | Servomoteur pour vanne VF209/299W, 550Nm, DN250-450, 24V, modulant | Servomotor voor VF209/299W, 565Nm, 24V, DN250-400, 0-10V | 11199.86 | 37 | 42 | 20750 | 35 | 1 | 1 |  |  |  | DE
|  | MF68-230F | 3421.21 | 13 |  | 634558526844 | J1 | Valves and Actuators | Valves and Actuators | 8501109990 | Servo VF209, DN50-150, 3 Pts | Servo VF209, DN50-150, 3 Pts | Servomoteur pour vanne VF209, 68Nm, DN50-150, 230V, 3 Pts | Servomotor voor VF209, 68Nm, 230V, DN50-150, 3-punts | 3421.21 | 19 | 32 | 6000 | 29 | 1 | 1 |  |  |  | DE
|  | MF68-24F | 5918.41 | 13 |  | 634558526783 | J1 | Valves and Actuators | Valves and Actuators | 8501109990 | Servo VF209, DN50-150, 3 Pts | Servo VF209, DN50-150, 3 Pts | Servomoteur pour vanne VF209, 68Nm, DN50-150, 24V, 3 Pts | Servomotor voor VF209, 68Nm, 24V, DN50-150, 3-punts | 5918.41 | 19 | 32 | 6000 | 29 | 1 | 1 |  |  |  | DE
|  | MF68-24M | 3685.64 | 13 |  | 634558526813 | J1 | Valves and Actuators | Valves and Actuators | 8501109990 | Servo VF209, DN50-150, mod. | Servo VF209, DN50-150, mod. | Servomoteur pour vanne VF209, 68Nm, DN50-150, 24V, modulant | Servomotor voor VF209, 68Nm, 24V, DN50-150, 0-10V | 3685.64 | 19 | 32 | 6000 | 29 | 1 | 1 |  |  |  | DE
|  | MF700-230F | 6204.92 | 13 |  | 634558526868 | J1 | Valves and Actuators | Valves and Actuators | 8501109990 | Servo VF209/299W, DN250-500, 3 Pts | Servo VF209/299W, DN250-500, 3 Pts | Servomoteur pour vanne VF209/299W, 735Nm, DN250-500, 230V, 3 Pts | Servomotor voor VF209/299W, 735Nm, 230V, DN250-500, 3-punts | 6204.92 | 38 | 41 | 22250 | 36 | 1 | 1 |  |  |  | DE
|  | MG350-24F | 271.2 | 2 |  | 7332552015762 | J1 | Valves and Actuators | Valves and Actuators | 8501200090 | SmartX, Servo Vx41/x11(T), 3 Pts, | SmartX, Servo Vx41/x11(T), 3 Pts, | SmartX, Servomoteur pour vanne V241/341/211(T)/311(T), 24V, 3 Pts | SmartX, Servomotor voor V241/341/211/211T/311/311T, 350N, 24V, sturing 3-punts | 271.2 | 19.4 | 8.6 | 820 | 17.2 | 1 | 1 |  |  |  | SE
|  | MG350-24FP | 358.22 | 3 |  | 7332552015786 | J1 | Valves and Actuators | Valves and Actuators | 8501200090 | SmartX, Servo Vx41/x11(T), 3 Pts, P | SmartX, Servo Vx41/x11(T), 3 Pts, P | SmartX, Servomoteur pour vanne V241/341/211(T)/311(T), 24V, 3 Pts, alarme | SmartX, Servomotor voor V241/341/211/211T/311/311T, 350N, 24V, 3Pts, alarm | 358.22 | 19.2 | 8.8 | 840 | 17.4 | 1 | 1 |  |  |  | SE
|  | MG350-24M | 366.12 | 2 |  | 7332552015779 | J1 | Valves and Actuators | Valves and Actuators | 8501200090 | SmartX, Servo Vx41/x11(T), mod. | SmartX, Servo Vx41/x11(T), mod. | SmartX, Servomoteur pour vanne V241/341/211(T)/311(T), 24V, modulant | SmartX, Servomotor voor V241/341/211/211T/311/311T, 350N, 24V, sturing 0-10V | 366.12 | 17.8 | 8.6 | 720 | 14.4 | 1 | 1 |  |  |  | SE
|  | MG350-24MP | 419.21 | 3 |  | 7332552015793 | J1 | Valves and Actuators | Valves and Actuators | 8501200090 | SmartX, Servo Vx41/x11(T), mod., P | SmartX, Servo Vx41/x11(T), mod., P | SmartX, Servomoteur pour vanne V241/341/211(T)/311(T), 24V, modulant, alarme | SmartX, Servomotor voor V241/341/211/211T/311/311T, 350N, 24V, 0-10V, alarm | 419.21 | 17.6 | 8.6 | 840 | 19 | 1 | 1 |  |  |  | SE
|  | MG350C-24F | 271.2 | 4 |  | 7332552010903 | J1 | Valves and Actuators | Valves and Actuators | 9032900090 | SmartX, Servo VG210/310, 3 Pts | SmartX, Servo VG210/310, 3 Pts | SmartX, Servomoteur pour vanne VG210/310, 24V, 3 Pts | SmartX, Servomotor voor VG210/310, 350N, 24V, sturing 3-punts | 271.2 | 17.6 | 8.4 | 780 | 14.2 | 1 | 1 |  |  |  | SE
|  | MG350C-24M | 366.12 | 4 |  | 7332552010910 | J1 | Valves and Actuators | Valves and Actuators | 8501109390 | SmartX, Servo VG210/310, mod. | SmartX, Servo VG210/310, mod. | SmartX, Servomoteur pour vanne VG210/310, 24V, modulant | SmartX, Servomotor voor VG210/310, 350N, 24V, sturing 0-10V | 366.12 | 17.6 | 8.6 | 780 | 14.4 | 1 | 1 |  |  |  | SE
|  | MG350S-24F | 271.2 | 4 |  | 7332552010927 | J1 | Valves and Actuators | Valves and Actuators | 8501200090 | SmartX, Servo VZx/MZx, 3 Pts | SmartX, Servo VZx/MZx, 3 Pts | SmartX, Servomoteur pour vanne VZx/MZx, 24V, 3 Pts | SmartX, Servomotor voor VZxxx/MZxxx, 350N, 24V, sturing 3-punts | 271.2 | 17.6 | 8.6 | 720 | 14 | 1 | 1 |  |  |  | SE
|  | MG350S-24M | 366.12 | 2 |  | 7332552010934 | J1 | Valves and Actuators | Valves and Actuators | 8501109390 | SmartX, Servo VZx/MZx, mod. | SmartX, Servo VZx/MZx, mod. | SmartX, Servomoteur pour vanne VZx/MZx, 24V, modulant | SmartX, Servomotor voor VZxxx/MZxxx, 350N, 24V, sturing 0-10V | 366.12 | 8.5 | 17.4 | 724.8 | 14.1 | 1 | 1 |  |  |  | SE
|  | MG600C | 373.72 | 52 |  | 3606485407920 | J1 | Valves and Actuators | Valves and Actuators | 8501109990 | Servo VG210R/310R, 0-10V/3 Pts | Servo VG210R/310R, 0-10V/3 Pts | Servomoteur pour vanne VG210R/310R, 600N, 0-10V/3 Pts | Servomotor voor VG210R/310R, 600N, sturing 0-10V | 373.72 | 13.5 | 18 | 1835 | 18 | 1 | 1 |  |  |  | SE
|  | MG600C-S | 479.45 | 3 |  | 7332552013300 | J1 | Valves and Actuators | Valves and Actuators | 8501109190 | Servo VG210R/310R, 0-10V/3 Pts, FC | Servo VG210R/310R, 0-10V/3 Pts, LS | Servomoteur pour vanne VG210R/310R, 600N, 0-10V/3 Pts, contact fin de course | Servomotor voor VG210R/310R, 600N, sturing 0-10V, eindeloopcontact | 479.45 | 18.2 | 13.8 | 1820 | 18.6 | 1 | 1 |  |  |  | SE
|  | MG600C-SRD | 688.06 | 47 |  | 7332552013317 | J1 | Valves and Actuators | Valves and Actuators | 8501200090 | Servo VG210R/310R, 0-10V/3 Pts, SRD | Servo VG210R/310R, 0-10V/3 Pts, SRD | Servomoteur pour vanne VG210R/310R, 600N, 0-10V/3 Pts, normalement fermé | Servomotor voor VG210R/310R, 600N, sturing 0-10V, veer omhoog | 688.06 | 32 | 22.5 | 3083 | 23 | 1 | 1 |  |  |  | SE
|  | MG600C-SRU | 688.06 | 3 |  | 7332552013324 | J1 | Valves and Actuators | Valves and Actuators | 8501109190 | Servo VG210R/310R, 0-10V/3 Pts, SRU | Servo VG210R/310R, 0-10V/3 Pts, SRU | Servomoteur pour vanne VG210R/310R, 600N, 0-10V/3 Pts, normalement ouvert | Servomotor voor VG210R/310R, 600N, sturing 0-10V, veer omlaag | 688.06 | 23 | 31.6 | 3100 | 22.6 | 1 | 1 |  |  |  | SE
|  | MG900-SD | 724.58 | 3 |  | 7332552013331 | J1 | Valves and Actuators | Valves and Actuators | 8501109990 | Servo FORTA, 0-10V/3 Pts, stem down | Servo FORTA, 0-10V/3 Pts, stem down | Servomoteur FORTA, 24v, 900N, 0-10V/3 Pts, ressort rappel - stem down | Servomotor Forta M900, veer omlaag | 724.58 | 23.2 | 31.4 | 3000 | 22.6 | 1 | 1 |  |  |  | SE
|  | MG900-SD-PCB | 193.86 | 3 |  | 7332552016011 | J1 | Valves and Actuators | Valves and Actuators | 8501109990 | Servo, Carte EO pour MG900-SD | Servo, Carte EO pour MG900-SD | Servomoteur, Carte électronique pour moteur MG900-SD | Printplaat voor MG900-SD | 193.86 | 8.5 | 12 | 104 | 9 | 1 | 1 |  |  |  | SE
|  | MG900-SU | 801.04 | 3 |  | 7332552013348 | J1 | Valves and Actuators | Valves and Actuators | 8501109190 | Servo FORTA, 0-10v/3 Pts, stem up | Servo FORTA, 0-10v/3 Pts, stem up | Servomoteur FORTA, 24v, 900N, 0-10v/ 3 Pts, ressor rappel - stem up | Servomotor Forta M900, veer omhoog | 801.04 | 22.6 | 31.6 | 3000 | 23 | 1 | 1 |  |  |  | SE
|  | MG900-SU-PCB | 164.19 | 47 |  | 7332552016028 | J1 | Valves and Actuators | Valves and Actuators | 8501109990 | Servo, Carte EO pour MG900-SU | Servo, Carte EO pour MG900-SU | Servomoteur, Carte électronique pour moteur MG900-SU | Printplaat voor MG900-SU | 164.19 | 8.4 | 12.7 | 88.6 | 8.8 | 1 | 1 |  |  |  | SE
|  | MGU5.064.18 | 75.76 | 6 |  | 4892552850730 | LA | Conn. Liv Devices-WD | Conn. Liv Devices-WD | 8536699099 | PRISE RASOIR BLANCHE | STOPCONTACT VOOR SCHEERAPPARAAT WIT | Prise rasoir avec support de fixation à vis, 3 modules, Blanc | Stopcontact voor scheerapparaat met bevestigingsframe, 3 modules, Wit | 75.76 | 7 | 12.7 | 524 | 8 | 1 | 1 | 5.14 |  |  | CN
|  | MGU57.203.25ZS | 8.89 | 12 |  | 3606480462214 | LA | Conn. Liv Devices-WD | Conn. Liv Devices-WD | 8536508099 | VA-ET-VIENT SUPPORT GRIFFES ENTRAXE 57MM | WISSELSCHAKELAAR KADER + KLAUWEN AFST 57 | Va-et-vient avec support de fixation à griffes, entraxe 57, Unica Plus, Ivoire | Wisselschakelaar + bevestigingsframe afstand 57, klauwbevest, Unica Plus, Ivoor | 8.89 | 8 | 4 | 59 | 8 | 10 | 50 | 5.14 |  |  | ES
|  | MGU8.603 | 9.8 | 6 |  | 8420375122930 | LB | Conn. Liv Devices-IM | Conn. Liv Devices-IM | 3925908000 | Boîte d'encastrement 3 modules | Inbouwdoos 3 modules | Boîte d'encastrement 3 modules, à sceller | Inbouwdoos 3 modules voor metselwerk | 9.8 | 5 | 10.8 | 34 | 7.5 | 5 | 5 |  |  |  | SI
|  | MGU8.604 | 2.79 | 12 |  | 8420375122947 | LB | Conn. Liv Devices-IM | Conn. Liv Devices-IM | 3925908000 | Boîte d'encastrement 4 modules | Inbouwdoos 4 modules | Boîte d'encastrement 4 modules, à sceller | Inbouwdoos 4 modules voor metselwerk | 2.79 | 5 | 13 | 40 | 7.5 | 5 | 5 |  |  |  | SI
|  | MIP11104T | 35.09 | 15 |  | 3606480145711 | LG | Resi Panels | Resi Panels | 8538100000 | COFFRET MINIPRAGMA 1R 4M SAILLIE PT AVEC | MIP OPBOUW 1R 4 MOD TRANSPARANTE DEUR | COFFRET MINIPRAGMA 1R 4M SAILLIE PT AVEC BORNIER DE TERRE | mini Pragma oppervlaktebehuizing - 1 x 4 modules - doorz deur | 35.09 | 9.6 | 19.8 | 375 | 12.4 | 20 | 1 |  |  |  | IT
|  | MIP11106 | 38.7 | 16 |  | 3606480145650 | LG | Resi Panels | Resi Panels | 8538100000 | COFFRET MINIPRAGMA 1R 6M SAILLIE PP AVEC | MIP OPBOUW 1R 12 MOD BLINDE DEUR | COFFRET MINIPRAGMA 1R 6M SAILLIE PP AVEC BORNIER DE TERRE | mini Pragma oppervlaktebehuizing - 1 x 6 modules - volle deur | 38.7 | 9 | 19.5 | 464 | 16 | 18 | 18 |  |  |  | IT
|  | MIP11108 | 42.28 | 16 |  | 3606480145667 | LG | Resi Panels | Resi Panels | 8538100000 | COFFRET MINIPRAGMA 1R 8M SAILLIE PP AVEC | MIP OPBOUW 1R 16 MOD BLINDE DEUR | COFFRET MINIPRAGMA 1R 8M SAILLIE PP AVEC BORNIER DE TERRE | mini Pragma oppervlaktebehuizing - 1 x 8 modules - volle deur | 42.28 | 10 | 22.7 | 592 | 19.5 | 10 | 1 |  |  |  | IT
|  | MIP11108T | 42.28 | 16 |  | 3606480145735 | LG | Resi Panels | Resi Panels | 8538100000 | COFFRET MINIPRAGMA 1R 8M SAILLIE PT AVEC | MIP OPBOUW 1R 8 MOD TRANSPARANTE DEUR | COFFRET MINIPRAGMA 1R 8M SAILLIE PT AVEC BORNIER DE TERRE | mini Pragma oppervlaktebehuizing - 1 x 8 modules - doorz deur | 42.28 | 10.2 | 22.8 | 560 | 19.6 | 10 | 1 |  |  |  | IT
|  | MIP11112 | 46.51 | 15 |  | 3606480145674 | LG | Resi Panels | Resi Panels | 8538100000 | COFFRET MINIPRAGMA 1R 12M SAILLIE PP AVE | MIP OPBOUW 1R 24 MOD BLINDE DEUR | mini boîtier en saillie Pragma - 1 x 12 modules - porte pleine | mini Pragma oppervlaktebehuizing - 1 x 12 modules - volle deur | 46.51 | 10.2 | 22.8 | 710 | 26.8 | 8 | 1 |  |  |  | IT
|  | MIP11112T | 46.51 | 16 |  | 3606480145742 | LG | Resi Panels | Resi Panels | 8538100000 | COFFRET MINIPRAGMA 1R 12M SAILLIE PT AVE | MIP OPBOUW 1R 12 MOD TRANSPARANTE DEUR | mini boîtier en saillie Pragma - 1 x 12 modules - porte translucide | mini Pragma oppervlaktebehuizing - 1 x 12 modules - doorz deur | 46.51 | 10 | 26.5 | 748 | 22.8 | 1 | 1 |  |  |  | IT
|  | MIP11118 | 65.09 | 15 |  | 3606480145681 | LG | Resi Panels | Resi Panels | 8538100000 | COFFRET MINIPRAGMA 1R 18M SAILLIE PP AVE | MIP OPBOUW 1R 36 MOD BLINDE DEUR | mini boîtier en saillie Pragma - 1 x 18 modules - porte translucide | mini Pragma oppervlaktebehuizing - 1 x 18 modules - volle deur | 65.09 | 10.3 | 22.8 | 970 | 37.6 | 5 | 5 |  |  |  | IT
|  | MIP11118T | 65.09 | 15 |  | 3606480145759 | LG | Resi Panels | Resi Panels | 8538100000 | COFFRET MINIPRAGMA 1R 18M SAILLIE PT AVE | MIP OPBOUW 1R 18 MOD TRANSPARANTE DEUR | mini boîtier en saillie Pragma - 1 x 18 modules - porte translucide | mini Pragma oppervlaktebehuizing - 1 x 18 modules - doorz deur | 65.09 | 10.3 | 22.8 | 1018 | 37.6 | 5 | 1 |  |  |  | IT
|  | MIP11212 | 61.81 | 15 |  | 3606480145698 | LG | Resi Panels | Resi Panels | 8538100000 | COFFRET MINIPRAGMA 2R 12M SAILLIE PP AVE | MIP OPBOUW 2R 24 MOD BLINDE DEUR | mini boîtier en saillie Pragma - 2 x 12 modules - porte translucide | mini Pragma oppervlaktebehuizing - 2 x 12 modules - volle deur | 61.81 | 10 | 35.2 | 1123 | 26.6 | 5 | 5 |  |  |  | IT
|  | MIP11212T | 61.81 | 8 |  | 3606480145766 | LG | Resi Panels | Resi Panels | 8538100000 | COFFRET MINIPRAGMA 2R 24M SAILLIE PT AVE | MIP OPBOUW 2R 24 MOD TRANSPARANTE DEUR | mini boîtier en saillie Pragma 2 x 12 modules - porte translucide | mini Pragma oppervlaktebehuizing 2 x 12 modules - doorz deur | 61.81 | 10.2 | 35.3 | 1080 | 26.8 | 5 | 1 |  |  |  | IT
|  | MIP11312T | 74.21 | 15 |  | 3606480145773 | LG | Resi Panels | Resi Panels | 8538100000 | COFFRET MINIPRAGMA 3R 36M SAILLIE PT | MIP OPBOUW 3R 36M TRANSPARANTE DEUR | mini boîtier en saillie Pragma - 3 x 12 modules - porte translucide | mini Pragma oppervlaktebehuizing - 3 x 12 modules - doorz deur | 74.21 | 10.2 | 47.8 | 1518 | 26.8 | 4 | 1 |  |  |  | IT
|  | MIP21108 | 42.28 | 15 |  | 3606480145940 | LG | Resi Panels | Resi Panels | 8538100000 | COFFRET MINIPRAGMA 1R 8M ENCASTRE PP AVE | MIP INBOUW 1R 16 MOD BLINDE DEUR | COFFRET MINIPRAGMA 1R 8M ENCASTRE PP AVEC BORNIER DE TERRE | mini Pragma verzonken behuizing - 1 x 8 modules - volle deur | 42.28 | 9 | 25.6 | 785 | 22.2 | 10 | 1 |  |  |  | IT
|  | MIP21112T | 47.81 | 16 |  | 3606480146022 | LG | Resi Panels | Resi Panels | 8538100000 | COFFRET MINIPRAGMA 1R 12M ENCASTRE PT AV | MIP INBOUW 1R 24 MOD TRANSPARANTE DEUR | mini boîtier encastré Pragma - 1 x 12 modules - porte translucide | mini Pragma verzonken behuizing - 1 x 12 modules - doorz deur | 47.81 | 9.8 | 25.2 | 884 | 29.4 | 8 | 8 |  |  |  | IT
|  | MIP21118T | 66.9 | 15 |  | 3606480146039 | LG | Resi Panels | Resi Panels | 8538100000 | COFFRET MINIPRAGMA 1R 18M ENCASTRE PT AV | MIP INBOUW 1R 36 MOD TRANSPARANTE DEUR | mini boîtier encastré Pragma - 1 x 18 modules - porte translucide | mini Pragma verzonken behuizing - 1 x 18 modules - doorz deur | 66.9 | 9 | 40 | 1165 | 25 | 5 | 5 |  |  |  | IT
|  | MIP21212T | 64.05 | 15 |  | 3606480146046 | LG | Resi Panels | Resi Panels | 8538100000 | COFFRET MINIPRAGMA 2R 12M ENCASTRE PT AV | MIP INBOUW 2R 24 MOD TRANSPARANTE DEUR | mini boîtier encastré Pragma - 2 x 12 modules - porte translucide | mini Pragma verzonken behuizing - 2 x 12 modules - doorz deur | 64.05 | 9 | 37.5 | 1395 | 29.5 | 5 | 5 |  |  |  | IT
|  | MIP21312T | 76.83 | 16 |  | 3606480146053 | LG | Resi Panels | Resi Panels | 8538100000 | COFFRET MINIPRAGMA 3R 12M ENCASTRE PT AV | MIP INBOUW 3R 24 MOD TRANSPARANTE DEUR | mini boîtier encastré Pragma - 3 x 12 modules - porte translucide | mini Pragma verzonken behuizing - 3 x 12 modules - doorz deur | 76.83 | 9.5 | 50.2 | 1899 | 29.2 | 4 | 4 |  |  |  | IT
|  | MIP99034 | 8.19 | 14 |  | 3606480167980 | LH | Resi Panels Acc | Resi Panels Acc | 8538100000 | KIT IP41 POUR MINIPRAGMA SAILLIE | KIT IP41 VOOR OPBOUWKAST |  | Mini Pragma - kit IP41 - voor oppervlaktebehuizing | 8.19 | 0.3 | 37.5 | 44 | 3.5 | 1 | 1 |  |  |  | IT
|  | MIP99035 | 7.4 | 14 |  | 3606480167997 | LH | Resi Panels Acc | Resi Panels Acc | 8538100000 | KIT IP41 POUR MINIPRAGMA ENCASTRE | KIT IP41 VOOR INBOUWKAST |  | Mini Pragma - kit IP41 - voor inbouwbehuizing | 7.4 | 0.3 | 40.5 | 26 | 2 | 1 | 1 |  |  |  | IT
|  | MIP99036 | 9.01 | 19 |  | 3606480168000 | LH | Resi Panels Acc | Resi Panels Acc | 8536909500 | 2 SUPPORT BORNIER 18M 16 | STUKS SUPPORT KLEMMENBLOK18 MOD(1ST=2) | 2 supports de bornier 18 M - pour mini Pragma | 2 klemmenblokken steun 18M - voor Mini Pragma | 9.01 | 1.6 | 3.5 | 76 | 2.7 | 1 | 1 |  |  |  | IT
|  | MIP99037 | 7.26 | 7 |  | 3606480168017 | LH | Resi Panels Acc | Resi Panels Acc | 8536909500 | BORNIER 4 TROUS | KLEMMENBLOK 4 AANSLUITINGEN |  |  | 7.26 | 2 | 3.7 | 20 | 0.9 | 1 | 1 |  |  |  | IT
|  | MIP99038 | 8.96 | 19 |  | 3606480168024 | LH | Resi Panels Acc | Resi Panels Acc | 8536909500 | BORNIER 8 TROUS | KLEMMENBLOK 1X16² + 4X10² + 3X6² |  |  | 8.96 | 0.6 | 6 | 30 | 1.7 | 1 | 1 |  |  |  | IT
|  | MIP99039 | 16.95 | 19 |  | 3606480168031 | LH | Resi Panels Acc | Resi Panels Acc | 8536909500 | BORNIER 16 TROUS | KLEMMENBLOK 2X16² + 8X10² + 61X6² |  |  | 16.95 | 1 | 10 | 57 | 1.7 | 1 | 1 |  |  |  | IT
|  | MIP99046 | 61.26 | 7 |  | 3606480156724 | LH | Resi Panels Acc | Resi Panels Acc | 8301409000 | SERRURE À CLÉ POUR COFFRET MIP | SLOT MET SLEUTELS VOOR MIP KASTEN |  |  | 61.26 | 2 | 8 | 27.5 | 11 | 10 | 1 |  |  |  | IT
|  | MIP99047 | 8.57 | 7 |  | 3606480168062 | LH | Resi Panels Acc | Resi Panels Acc | 3926909790 | KIT ENCASTREMENT EN CLOISONS CREUSES | MONTAGE-KIT VOOR HOLLE WANDEN |  | Mini Pragma - holle partitie montagekit - voor inbouw- / oppervlaktebehuizing | 8.57 | 2.5 | 17 | 58 | 8.5 | 1 | 1 |  |  |  | IT
|  | MIP99050 | 31.29 | 18 |  | 3606480168154 | LH | Resi Panels Acc | Resi Panels Acc | 8531109590 | ECLAIRAGE DE COURTOISE | MARKERINGSLAMP |  |  | 31.29 | 2.6 | 13 | 71 | 5.3 | 1 | 1 |  |  |  | IT
|  | MP120NC-230T | 26.97 | 3 |  | 4017254163906 | J1 | Valves and Actuators | Valves and Actuators | 8501200090 | Servo PIBCV, PWM, NC | Servo PIBCV, PWM, NC | Moteur thermique pour vanne PIBCV, DN10-32, 230V, PWM, NF | Thermische motor voor PIBCV kraan, DN10-32, 230V, PWM, NC | 26.97 | 11 | 5.8 | 160 | 11.7 | 1 | 1 |  |  |  | GB
|  | MP120NC-24T | 26.97 | 3 |  | 4017254163913 | J1 | Valves and Actuators | Valves and Actuators | 8501200090 | Servo PIBCV, PWM, NC | Servo PIBCV, PWM, NC | Moteur thermique pour vanne PIBCV, DN10-32, 24V, PWM, NF | Thermische motor voor PIBCV kraan, DN10-32, 24V, PWM, NC | 26.97 | 14.9 | 5.5 | 160 | 11.2 | 1 | 1 |  |  |  | GB
|  | MP125ADZ80 | 32.13 | 3 |  | 3606486809419 | J1 | Valves and Actuators | Valves and Actuators | 8481900090 | MP125 ADAPTATEUR, VZ22, VZ32, VZ42 20PCS | MP125 adapter, VZ22, VZ32, VZ42, 20stuks |  |  | 32.13 | 12.4 | 4.8 | 160 | 15.2 | 1 | 1 |  |  |  | DE
|  | MP125NC24DCM | 68.03 | 3 |  | 3606486809396 | J1 | Valves and Actuators | Valves and Actuators | 8412808090 | MP125 MOTEUR THERMIQUE, 24VDC, NC | MP125 Thermische servomotor, 24Vdc, NC |  |  | 68.03 | 8.8 | 5.4 | 130 | 7.6 | 1 | 1 |  |  |  | DE
|  | MP125NC24M | 68.03 | 3 |  | 3606486809389 | J1 | Valves and Actuators | Valves and Actuators | 8412808090 | MP125 MOTEUR THERMIQUE, 24VAC, NC | MP125 Thermische servomotor, 24Vac, NC |  |  | 68.03 | 7.4 | 5.2 | 130 | 8.8 | 1 | 1 |  |  |  | DE
|  | MP125NO24M | 68.03 | 3 |  | 3606486809402 | J1 | Valves and Actuators | Valves and Actuators | 8412808090 | MP125 MOTEUR THERMIQUE, 24VAC, NO | MP125 Thermische servomotor, 24Vac, NO |  |  | 68.03 | 7.4 | 5.2 | 130 | 8.8 | 1 | 1 |  |  |  | DE
|  | MP130-230F | 123.21 | 15 |  | 7332552014185 | J1 | Valves and Actuators | Valves and Actuators | 8501200090 | Servo PIBCV, 3 Pts, 1.5m | Servo PIBCV, 3 Pts, 1.5m | Servomoteur pour vanne PIBCV, DN10-32, 230V, 3 Pts, câble 1,5m | Servomotor voor PIBCV kraan, 230V, sturing 3-punts, kabel 1.5m | 123.21 | 14.4 | 6 | 360 | 12.6 | 1 | 1 |  |  |  | SI
|  | MP130-230T | 152.83 | 15 |  | 7332552014086 | J1 | Valves and Actuators | Valves and Actuators | 8501200090 | Servo PIBCV, On/Off, 1,5m | Servo PIBCV, On/Off, 1,5m | Servomoteur pour vanne PIBCV, DN10-32, 230V, On/Off, câble 1,5m | Servomotor voor PIBCV kraan, 230V, sturing O/D, kabel 1.5m | 152.83 | 5.5 | 14.1 | 300 | 12.1 | 1 | 1 |  |  |  | SI
|  | MP130-24F | 118.68 | 3 |  | 7332552014109 | J1 | Valves and Actuators | Valves and Actuators | 8501200090 | Servo PIBCV, 3 Pts, 1.5m | Servo PIBCV, 3 Pts, 1.5m | Servomoteur pour vanne PIBCV, DN10-32, 24V, 3 Pts, câble 1,5m | Servomotor voor PIBCV kraan, 24V, sturing 3-punts, kabel 1.5m | 118.68 | 14.6 | 6 | 340 | 12.6 | 1 | 1 |  |  |  | SI
|  | MP130-24F-10M | 142.66 | 15 |  | 7332552014116 | J1 | Valves and Actuators | Valves and Actuators | 8501200090 | Servo PIBCV, 3 Pts, 10m | Servo PIBCV, 3 Pts, 10m | Servomoteur pour vanne PIBCV, DN10-32, 24V, 3 Pts, câble 10m | Servomotor voor PIBCV kraan, 24V, sturing 3-punts, kabel 10m | 142.66 | 5.5 | 14.1 | 300 | 12.1 | 1 | 1 |  |  |  | SI
|  | MP130-24M | 142.02 | 4 |  | 7332552014130 | J1 | Valves and Actuators | Valves and Actuators | 8501101090 | Servo pour PIBCV, mod., 1.5m | Servo pour PIBCV, mod., 1.5m | Servomoteur pour vanne PIBCV, 24V, modulant, câble 1.5m | Servomotor voor PIBCV kraan, 24V, sturing 0-10V, kabel 1.5m | 142.02 | 14.4 | 6 | 360 | 12.4 | 1 | 1 |  |  |  | SI
|  | MP130-24M-10M | 167.21 | 3 |  | 7332552014147 | J1 | Valves and Actuators | Valves and Actuators | 8501200090 | Servo PIBCV, mod., 10m | Servo PIBCV, mod., 10m | Servomoteur pour vanne PIBCV, DN10-32, 24V, modulant, câble 10m | Servomotor voor PIBCV kraan, 24V, sturing 0-10V, kabel 10m | 167.21 | 19.4 | 9.4 | 760 | 19 | 6 | 1 |  |  |  | SI
|  | MP130-24MP | 164.79 | 3 |  | 7332552014154 | J1 | Valves and Actuators | Valves and Actuators | 8501101090 | Servo PIBCV, mod., FB, 1.5m | Servo PIBCV, mod., FB, 1.5m | Servomoteur pour vanne PIBCV, DN10-32, 24V, modulant, FB, câble 1,5m | Servomotor voor PIBCV kraan, 24V, sturing 0-10V, kabel 1.5m, feedback | 164.79 | 14.6 | 5.8 | 300 | 11.4 | 1 | 1 |  |  |  | SI
|  | MP130-24MP-10M | 190.69 | 15 |  | 7332552014161 | J1 | Valves and Actuators | Valves and Actuators | 8501200090 | Servo PIBCV, mod., FB, 10m | Servo PIBCV, mod., FB, 10m | Servomoteur pour vanne PIBCV, DN10-32, 24V, modulant, FB, câble 10m | Servomotor voor PIBCV kraan, 24V, sturing 0-10V, kabel 10m, feedback | 190.69 | 5.5 | 14.1 | 300 | 12.1 | 1 | 1 |  |  |  | SI
|  | MP130-24T | 120.86 | 3 |  | 7332552014079 | J1 | Valves and Actuators | Valves and Actuators | 8501200090 | Servo PIBCV, mod., 1.5m | Servo PIBCV, mod., 1.5m | Servomoteur pour vanne PIBCV, DN10-32, 24V, On/Off, câble 1,5m | Servomotor voor PIBCV kraan, 24V, sturing O/D, kabel 1.5m | 120.86 | 14.4 | 6 | 360 | 12.4 | 1 | 1 |  |  |  | SI
|  | MP131-24F | 137 | 15 |  | 7332552014123 | J1 | Valves and Actuators | Valves and Actuators | 8481109990 | FLOATING ACTUATOR, 24 V | Servo PIBCV, 1/2-11/4, 3 Pts | Servomoteur pour vanne PIBCV, 130N, 1/2""-1""1/4, 24V, 3 Pts" | Servomotor voor PIBCV kraan, 130N, 1/2""-1""1/4, 24V, 3 Pts" | 137 | 5.5 | 12.1 | 300 | 14.1 | 1 | 1 |  |  |  | SI
|  | MP131-24MP | 230.75 | 15 |  | 7332552014178 | J1 | Valves and Actuators | Valves and Actuators | 8481109990 | 0(2)-10V MOD. ACT. + FEEDBACK | Servo PIBCV, 1/2-11/4, 3 Pts, FB | Servomoteur pour vanne PIBCV, 130N, 1/2""-1""1/4, 24V, 3 Pts, FB" | Servomotor voor PIBCV kraan, 130N, 1/2""-1""1/4, 24V, 3 Pts, FB" | 230.75 | 14.4 | 5.8 | 340 | 11.8 | 30 | 30 |  |  |  | SI
|  | MP131-24T | 141.54 | 15 |  | 7332552014765 | J1 | Valves and Actuators | Valves and Actuators | 8501200090 | TWO POSITION ACTUATOR, 24 V | Servo PIBCV, 1/2-11/4, mod. | Servomoteur pour vanne PIBCV, 130N, 1/2""-1""1/4, 24V, modulant" | Servomotor voor PIBCV kraan, 130N, 1/2""-1""1/4, 24V, sturing 0-10V" | 141.54 | 5.5 | 12.1 | 300 | 14.1 | 1 | 1 |  |  |  | SI
|  | MP140NO-230T | 52.34 | 17 |  | 3606489660444 | J1 | Valves and Actuators | Valves and Actuators | 8501200090 | Servo PIBCV, 230V, PWM, NO | Servo PIBCV, 230V, PWM, NO | Moteur thermique pour vanne PIBCV, DN10-32, 230V, PWM, NO | Thermischemotor voor PIBCV kraan, DN10-32, 230V, PWM, NO | 52.34 | 5 | 10 | 183 | 12.7 | 1 | 1 |  |  |  | IT
|  | MP140NO-24T | 51.31 | 3 |  | 3606481819901 | J1 | Valves and Actuators | Valves and Actuators | 8501200090 | Servo PIBCV, 24V, PWM, NO | Servo PIBCV, 24V, PWM, NO | Moteur thermique pour vanne PIBCV, DN10-32, 24V, PWM, NO | Thermischemotor voor PIBCV kraan, DN10-32, 24V, PWM, NO | 51.31 | 13.2 | 5.4 | 180 | 9.8 | 1 | 1 |  |  |  | IT
|  | MP2000 | 1640.16 | 15 |  | 7332552014215 | J1 | Valves and Actuators | Valves and Actuators | 8501200090 | Servo PIBCV, 24V, DN125-150, 3Pts/mod. | Servo PIBCV, 24V, DN125-150, 3Pts/0-10V | Servomoteur pour vanne PIBCV, 24V, DN125-150, 3Pts/modulant | Servomotor voor PIBCV kraan, 24V, DN125-150, sturing 3 punts/0-10V | 1640.16 | 37.5 | 15 | 3800 | 11.6 | 1 | 1 |  |  |  | SI
|  | MP2000-SRD | 2517.9 | 15 |  | 7332552014246 | J1 | Valves and Actuators | Valves and Actuators | 8481109990 | Servo PIBCV, 24V,DN125-150,3Pts/mod SRD | Servo PIBCV,24V,DN125-150,3Pts/0-10V SRD | Servomoteur pour vanne PIBCV, 24V, DN125-150, 3Pts/mod., ret. pos. bas | Servomotor voor PIBCV kraan, 24V, DN125-150, sturing 3punts/0-10V, SRD | 2517.9 | 20.8 | 20.1 | 8600 | 41.8 | 1 | 1 |  |  |  | SI
|  | MP2000-SRU | 2517.9 | 15 |  | 7332552014222 | J1 | Valves and Actuators | Valves and Actuators | 8481109990 | Servo PIBCV, 24V,DN125-150,3Pts/mod SRU | Servo PIBCV,24V,DN125-150,3Pts/0-10V SRU | Servomoteur pour vanne PIBCV, 24V, DN125-150, 3Pts/mod., ret. pos. haut | Servomotor voor PIBCV kraan, 24V, DN125-150, sturing 3punts/0-10V, SRU | 2517.9 | 41.8 | 20.1 | 9686 | 20.8 | 1 | 1 |  |  |  | SI
|  | MP300-SRD | 227.28 | 3 |  | 7332552014208 | J1 | Valves and Actuators | Valves and Actuators | 8501200090 | Servo PIBCV, 3 Pts/mod. | Servo PIBCV, 3 Pts/mod. | Servomoteur pour vanne PIBCV, DN10-32, 24V, 3 Pts/mod., retour bas | Servomotor voor PIBCV kraan, terug laagpositie, 24V, DN10-32 | 227.28 | 13.2 | 9.8 | 880 | 13.4 | 1 | 1 |  |  |  | SI
|  | MP300-SRU | 257.95 | 3 |  | 7332552014192 | J1 | Valves and Actuators | Valves and Actuators | 8501101090 | Servo PIBCV, 3 Pts/mod. | Servo PIBCV, 3 Pts/mod. | Servomoteur pour vanne PIBCV, DN10-32, 24V, 3 Pts/mod., retour haut | Servomotor voor PIBCV kraan, terug hoogpositie, 24V, DN 10-32 | 257.95 | 13.4 | 10.2 | 1000 | 13 | 1 | 1 |  |  |  | SI
|  | MP4000 | 2748.1 | 15 |  | 7332552014949 | J1 | Valves and Actuators | Valves and Actuators | 8481109990 | Servo PIBCV, 24V, DN200-250, 3Pts/mod. | Servo PIBCV, 24V, DN200-250, 3Pts/0-10V | Servomoteur pour vanne PIBCV, 24V, DN200-250, 3Pts/modulant | Servomotor voor PIBCV kraan, 24V, DN200-250, sturing 3punts/0-10V | 2748.1 | 20.8 | 20.1 | 8600 | 41.8 | 1 | 1 |  |  |  | SI
|  | MP500C | 457.98 | 3 |  | 7332552014277 | J1 | Valves and Actuators | Valves and Actuators | 8501101090 | Servo VP220, 24V, DN40-100, univ. | Servo VP220, 24V, DN40-100, univ. | Servomoteur pour vanne PIBCV VP220, 24V, DN125-150, modulant | Servomotor voor PIBCV kraan VP220, 24V, DN125-150, sturing 0-10V | 457.98 | 18.4 | 13.4 | 1860 | 18 | 1 | 1 |  |  |  | SE
|  | MP500C-SRD | 641.22 | 3 |  | 7332552014291 | J1 | Valves and Actuators | Valves and Actuators | 8501109990 | Servo VP220, 24V,DN40-100,univ,SRD | Servo VP220, 24V,DN40-100,univ,SRD | Servomoteur pour vanne PIBCV VP220, 24V, DN40-100, mod., ret. pos. bas | Servomotor voor PIBCV kraan VP220, 24V, DN40-100, sturing 0-10V, SRD | 641.22 | 11 | 15.4 | 3605 | 21.5 | 1 | 1 |  |  |  | SE
|  | MP500C-SRU | 641.22 | 47 |  | 7332552014284 | J1 | Valves and Actuators | Valves and Actuators | 8501109990 | Servo VP220, 24V,DN40-100,univ,SRU | Servo V220, 24V,DN40-100,univ,SRU | Servomoteur pour vanne PIBCV VP220, 24V, DN40-100, mod., ret. pos. haut | Servomotor voor PIBCV kraan VP220, 24V, DN40-100, sturing 0-10V, SRU | 641.22 | 22.8 | 31.6 | 3100 | 23 | 1 | 1 |  |  |  | SE
|  | MPA8008C | 15595 | 2 |  |  | M7 | MasterPacT ACB | MasterPacT ACB | 8536508090 | MASTERPACT NW16 H 3P FIXE | MASTERPACT NW16 H 3P VAST HANDBEDIEND |  |  | 15595 | 80 | 60 | 18500 | 60 | 1 | 1 |  |  |  | NL
|  | MPCAB10M | 145.35 | 3 |  | 3606486960639 | J1 | Valves and Actuators | Valves and Actuators | 8544429090 | MP125 10M CABLE POUR MOTEUR, 5 PCS | MP125 10m kabel servomotor, 5 stuks |  |  | 145.35 | 20.1 | 10.8 | 1220 | 24.1 | 1 | 1 |  |  |  | DE
|  | MR95NC-230T | 57.54 | 3 |  | 4019837137779 | J1 | Valves and Actuators | Valves and Actuators | 8536508000 | Servo Vanne Radiat. PWM, NF | MR95-NCD-230T 1.0 M IP44 | Moteur pour vanne de radiateur, 230V, PWM, normalement fermé | Thermische motor voor radiatorkraan, 230V, PWM, NC | 57.54 | 10.2 | 5.2 | 160 | 7 | 1 | 1 |  |  |  | DE
|  | MR95NC-24T | 57.54 | 3 |  | 4019837137755 | J1 | Valves and Actuators | Valves and Actuators | 8536501900 | Servo Vanne Radiat. PWM, NF | MR95-NCD-24T 1.0 M IP44 | Moteur pour vanne de radiateur, 24V, PWM, normalement fermé | Thermische motor voor radiatorkraan, 24V, PWM, NC | 57.54 | 11.4 | 5.6 | 160 | 7.2 | 1 | 1 |  |  |  | DE
|  | MR95NO-230T | 57.54 | 3 |  | 4019837137786 | J1 | Valves and Actuators | Valves and Actuators | 8536508000 | Servo Vanne Radiat. PWM, NO | MR95-NOU-230T 1.0M IP44 | Moteur pour vanne pour radiateur, 230V, PWM, normalement ouvert | Thermische motor voor radiatorkraan, 230V, PWM, NO | 57.54 | 10.4 | 5.4 | 180 | 7 | 1 | 1 |  |  |  | DE
|  | MR95NO-24T | 57.54 | 3 |  |  | J1 | Valves and Actuators | Valves and Actuators | 8536501900 | Servo Vanne Radiat. PWM, NO | MR95-NOU-24T 1.0M IP44 | Moteur pour vanne de radiateur, 24V, PWM, normalement ouvert | Thermische motor voor radiatorkraan, 24V, PWM, NO | 57.54 | 5.3 | 11 | 200 | 7 | 1 | 1 |  |  |  | DE
|  | MTN2005-0004 | 96.36 | 12 |  | 3606480302923 | LJ | Wiring Device System | Wiring Device System | 8538909999 | Mod. w. surg.prot. f. sock.out. | Mod. w. surg.prot. f. sock.out. | Module de protection contre les surtensions | Module overspanningsbeveiliging | 96.36 | 2.4 | 7.6 | 18 | 7.3 | 150 | 1 |  |  |  | DE
|  | MTN2109-3435 | 36.74 | 12 |  | 3606481202031 | LA | Conn. Liv Devices-WD | Conn. Liv Devices-WD | 3926909790 | Cen.pla. f. shav.sock.out. lw SD | Cen.pla. f. shav.sock.out. lw SD | Merten - enjoliveur pour prise rasoir - System m Merten - blanc | Centraalplaat, Merten-System m, voor scheerapparaat-stopcontact, lotuswit, glanz | 36.74 | 0.7 | 13.7 | 18 | 6.6 | 96 | 1 |  |  |  | DE
|  | MTN213300 | 102.31 | 127 |  | 3606485000015 | LA | Conn. Liv Devices-WD | Conn. Liv Devices-WD | 3925908000 | PRISE RASOIR | MERTEN SOKKEL WCD SCHEERAPPARAAT | Prise rasoir, System M | Stopcontact voor scheerapparaat, System M | 102.31 | 7.5 | 17.9 | 526 | 10.2 | 13 | 1 | 5.14 |  |  | LV
|  | MTN213514 | 25.58 | 12 |  | 3606485000145 | LA | Conn. Liv Devices-WD | Conn. Liv Devices-WD | 3925908000 | FAÇADE PRISE RASOIR ANTHRACITE | SYSTEEM-M WCD SCHEERAPPARAAT ANTRACIET | Façade pour prise rasoir, anthracite, System M | Centraalplaat voor scheerapparaat-stopcontact, anthracite, System M | 25.58 | 0.7 | 12.6 | 14 | 5.6 | 96 | 1 |  |  |  | DE
|  | MTN2300-0304 | 19.38 | 12 |  | 3606480303159 | LA | Conn. Liv Devices-WD | Conn. Liv Devices-WD | 8536699099 | SCH-so.out.+ICP+PiT f.sp.cir TPb gn SysM | SYSTEEM-M WCD RANDAARDE BZK KV GROEN | Prise de courant, System m Merten, mécanisme avec cadre de fixation, 2P+T, 16 A, | Contactdoos, Merten-System m, mechanisme met bevestigingsframe, 2P + E, 16A, Sch | 19.38 | 5.1 | 8.8 | 76 | 8.6 | 40 | 1 |  |  |  | DE
|  | MTN2300-0306 | 19.38 | 12 |  | 3606480303166 | LA | Conn. Liv Devices-WD | Conn. Liv Devices-WD | 8536699099 | SCH-so.out.+ICP+PiT f.sp.ci TPb rrd SysM | SYSTEEM-M WCD RANDAARDE BZK KV ROOD | Prise de courant, System m Merten, mécanisme avec cadre de fixation, 2P+T, 16 A, | Contactdoos, Merten-System m, mechanisme met bevestigingsframe, 2P + E, 16A, Sch | 19.38 | 4.7 | 11.9 | 74 | 8.3 | 60 | 1 |  |  |  | DE
|  | MTN2300-0319 | 11.34 | 2 |  | 3606480303173 | LA | Conn. Liv Devices-WD | Conn. Liv Devices-WD | 8536699099 | PRISE SHUKO 2P+T BLANC POLAIRE BRILLANT | SYSTEEM-M WCD KV STEEKKLEM POLARWIT | Prise de courant Shuko 2P+T, blanc polaire, brillant, System M | Stopcontact Shuko 2P+A, steekklemmen, polarwit, glanzend, System M | 11.34 | 4.4 | 9.6 | 76 | 7.3 | 60 | 1 | 5.14 |  |  | DE
|  | MTN2300-0325 | 12.47 | 2 |  | 3606480303180 | LA | Conn. Liv Devices-WD | Conn. Liv Devices-WD | 8536699099 | PRISE SHUKO 2P+T BLANC ACTIF BRILLANT | SYSTEEM-M WCD KV STEEKKLEM ACTIEF WIT | Prise de courant Shuko 2P+T, blanc actif, brillant, System M | Stopcontact Shuko 2P+A, steekklemmen, actief wit, glanzend, System M | 12.47 | 4.6 | 9.5 | 76 | 7.2 | 60 | 1 | 5.14 |  |  | DE
|  | MTN2300-0344 | 11.34 | 12 |  | 3606480303197 | LA | Conn. Liv Devices-WD | Conn. Liv Devices-WD | 8536699099 | PRISE SHUKO 2P+T BLANC IVOIRE BRILLANT | SYSTEEM-M WCD KV STEEKKLEM CREME WIT | Prise de courant Shuko 2P+T, blanc, brillant, System M | Stopcontact Shuko 2P+A, steekklemmen, wit ivoor, glanzend, System M | 11.34 | 4 | 7 | 74 | 7 | 60 | 1 | 5.14 |  |  | DE
|  | MTN2300-0414 | 12.47 | 2 |  | 3606480303203 | LA | Conn. Liv Devices-WD | Conn. Liv Devices-WD | 8536699099 | PRISE SHUKO 2P+T ANTHRACITE | SYSTEEM-M WCD KV STEEKKLEM ANTRACIET | Prise de courant Shuko 2P+T, anthracite, System M | Stopcontact Shuko 2P+A, steekklemmen, antraciet System M | 12.47 | 4.5 | 10.3 | 76 | 7.5 | 60 | 1 | 5.14 |  |  | DE
|  | MTN2300-0460 | 12.47 | 12 |  | 3606480303210 | LA | Conn. Liv Devices-WD | Conn. Liv Devices-WD | 8536699099 | PRISE SHUKO 2P+T ALUMINIUM | SYSTEEM-M WCD KV STEEKKLEM ALUMINIUM | Prise de courant Shuko 2P+T, aluminium, System M | Stopcontact Shuko 2P+A, steekklemmen, aluminium System M | 12.47 | 5 | 8.7 | 76 | 7.8 | 60 | 1 | 5.14 |  |  | DE
|  | MTN2300-6033 | 23.37 | 2 |  | 3606480889035 | LA | Conn. Liv Devices-WD | Conn. Liv Devices-WD | 8536699099 | SCH-sock.out.+ICP+PiT sah SDsg | SYSTEEM-D WCD RANDAARDE KV SAHARA | Prise de courant, Merten System Design, 2P+T, 16 A, Schuko, obturateur, bornes s | Contactdoos, Merten System Design, 2P + E, 16A, Schuko, klep, schroefloze klemme | 23.37 | 4.6 | 7.8 | 80 | 7.7 | 40 | 1 |  |  |  | DE
|  | MTN2300-6034 | 23.37 | 12 |  | 3606480889028 | LA | Conn. Liv Devices-WD | Conn. Liv Devices-WD | 8536699099 | SCH-sock.out.+ICP+PiT ant SDsg | SYSTEEM-D WCD RANDAARDE KV ANTRACIET | Prise de courant, Merten System Design, 2P+T, 16 A, Schuko, obturateur, bornes s | Contactdoos, Merten System Design, 2P + E, 16A, Schuko, klep, schroefloze klemme | 23.37 | 4.5 | 13.1 | 84 | 7.6 | 40 | 1 |  |  |  | DE
|  | MTN2300-6035 | 17.95 | 2 |  | 3606480889011 | LA | Conn. Liv Devices-WD | Conn. Liv Devices-WD | 8536699099 | SCH-sock.out.+ICP+PiT lw SDsg | SYSTEEM-D WCD RANDAARDE KV LOTUSWIT | Prise de courant, Merten System Design, 2P+T, 16 A, Schuko, obturateur, bornes s | Contactdoos, Merten System Design, 2P + E, 16A, Schuko, klep, schroefloze klemme | 17.95 | 4.3 | 7.2 | 80 | 7.1 | 40 | 1 |  |  |  | DE
|  | MTN2300-6036 | 25.66 | 12 |  | 3606480889042 | LA | Conn. Liv Devices-WD | Conn. Liv Devices-WD | 8536699099 | SCH-sock.out.+ICP+PiT stst SDsg | SYSTEEM-D WCD RANDAARDE KV RVS LOOK | Prise de courant, Merten System Design, 2P+T, 16 A, Schuko, volet, bornes sans v | Contactdoos, Merten System Design, 2P + E, 16A, Schuko, klep, schroefloze klemme | 25.66 | 4.5 | 11 | 80 | 7.6 | 40 | 1 |  |  |  | DE
|  | MTN2300-6050 | 32.45 | 12 |  | 3606480889059 | LA | Conn. Liv Devices-WD | Conn. Liv Devices-WD | 8536699099 | SCH-sock.out.+ICP+PiT nim SDsg | SYSTEEM-D WCD RANDAARDE KV NIKKEL METAL | Prise de courant, Merten System Design, 2P+T, 16 A, Schuko, obturateur, bornes s | Contactdoos, Merten System Design, 2P + E, 16A, Schuko, klep, schroefloze klemme | 32.45 | 4.6 | 9.6 | 96 | 7.9 | 40 | 1 |  |  |  | DE
|  | MTN2300-6051 | 41.61 | 12 |  | 3606480889066 | LA | Conn. Liv Devices-WD | Conn. Liv Devices-WD | 8536699099 | SCH-sock.out.+ICP+PiT chm SDsg | SYSTEEM-D WCD RANDAARDE KV CHAMPAGNE | Prise de courant, Merten System Design, 2P+T, 16 A, Schuko, volet, bornes sans v | Contactdoos, Merten System Design, 2P + E, 16A, Schuko, klep, schroefloze klemme | 41.61 | 4 | 7.2 | 94 | 7.2 | 40 | 1 |  |  |  | DE
|  | MTN2300-6052 | 41.61 | 12 |  | 3606480889073 | LA | Conn. Liv Devices-WD | Conn. Liv Devices-WD | 8536699099 | SCH-sock.out.+ICP+PiT mom SDsg | SYSTEEM-D WCD RANDAARDE KV MOCCA METAL | Prise de courant, Merten System Design, 2P+T, 16 A, Schuko, volet, bornes sans v | Contactdoos, Merten System Design, 2P + E, 16A, Schuko, klep, schroefloze klemme | 41.61 | 5.1 | 9 | 94 | 8.9 | 40 | 1 |  |  |  | DE
|  | MTN2300-7060 | 114.91 | 24 |  | 3606480490033 | LA | Conn. Liv Devices-WD | Conn. Liv Devices-WD | 8536699099 | Sch SO shut screwle Anti-Van | ANTI-VANDALISME WCD RANDAARDE ALUMINIUM | Merten HD, SCHUKO socket-outlet insert w. shutter, screwless term., alum. | Merten HD, SCHUKO socket-outlet insert w. shutter, screwless term., alum. | 114.91 | 7.4 | 9.7 | 152 | 7.5 | 30 | 1 |  |  |  | DE
|  | MTN2301-0319 | 10.15 | 2 |  | 3606480303357 | LA | Conn. Liv Devices-WD | Conn. Liv Devices-WD | 8536699099 | SCH-sock.out.+PiT TPb pw SysM | SYSTEEM-M WCD RANDAARDE POLARWIT | Prise de courant, System m Merten, 2P+T, 16 A, Schuko, bornes sans vis, sable | Contactdoos, Merten System m, 2P + E, 16A, Schuko, schroefloze klemmen, glanzend | 10.15 | 4.6 | 8.4 | 74 | 7.4 | 60 | 1 |  |  |  | DE
|  | MTN2301-0325 | 10.15 | 2 |  | 3606480303364 | LA | Conn. Liv Devices-WD | Conn. Liv Devices-WD | 8536699099 | SCH-sock.out.+PiT TPb aw SysM | SYSTEEM-M WCD RANDAARDE ACTIEF WIT | Prise de courant, System m Merten, 2P+T, 16 A, Schuko, bornes sans vis, brillant | Contactdoos, Merten System m, 2P + E, 16A, Schuko, schroefloze klemmen, glanzend | 10.15 | 5 | 9.2 | 74 | 7.4 | 60 | 1 |  |  |  | DE
|  | MTN2301-0344 | 10.15 | 12 |  | 3606480303371 | LA | Conn. Liv Devices-WD | Conn. Liv Devices-WD | 8536699099 | SCH-sock.out.+PiT TPb w SysM | SYSTEEM-M WCD RANDAARDE CREME WIT | Prise de courant, System m Merten, mécanisme avec cadre de fixation, 2P+T, 16 A, | Contactdoos, Merten System m, mechanisme met bevestigingsframe, 2P + E, 16A, Sch | 10.15 | 4.3 | 11.8 | 76 | 7.6 | 60 | 1 |  |  |  | DE
|  | MTN2301-0414 | 13.16 | 2 |  | 3606480303388 | LA | Conn. Liv Devices-WD | Conn. Liv Devices-WD | 8536699099 | SCH-sock.out.+PiT TPm ant SysM | SYSTEEM-M WCD RANDAARDE ANTRACIET | Prise de courant, System m Merten, mécanisme avec cadre de fixation, 2P+T, 16 A, | Contactdoos, Merten-System m, mechanisme met bevestigingsframe, 2P + E, 16A, Sch | 13.16 | 4.5 | 9.4 | 76 | 7.3 | 60 | 1 |  |  |  | DE
|  | MTN2301-0460 | 19.26 | 2 |  | 3606480303395 | LA | Conn. Liv Devices-WD | Conn. Liv Devices-WD | 8536699099 | SCH-sock.out.+PiT TPm alu SysM | SYSTEEM-M WCD RANDAARDE ALUMINIUM | Prise de courant, System m Merten, 2P+T, 16 A, Schuko, bornes sans vis, vernis, | Contactdoos, Merten System m, 2P + E, 16A, Schuko, schroefloze klemmen, gelakt, | 19.26 | 4.7 | 10.9 | 78 | 8.2 | 60 | 1 |  |  |  | DE
|  | MTN2301-6033 | 18.91 | 12 |  | 3606480889530 | LA | Conn. Liv Devices-WD | Conn. Liv Devices-WD | 8536699099 | SCH-sock.out.+PiT sah SDsg | SYSTEEM-D WCD RANDAARDE SAHARA | Prise de courant, Merten System Design, produit complet, 2P+T, 16 A, Schuko, bor | Contactdoos, Merten System Design, compleet product, 2P + E, 16A, Schuko, schroe | 18.91 | 4.1 | 7.2 | 78 | 7.2 | 60 | 1 |  |  |  | DE
|  | MTN2301-6034 | 18.91 | 2 |  | 3606480889523 | LA | Conn. Liv Devices-WD | Conn. Liv Devices-WD | 8536699099 | SCH-sock.out.+PiT ant SDsg | SYSTEEM-D WCD RANDAARDE ANTRACIET | Prise de courant, Merten System Design, produit complet, 2P+T, 16 A, Schuko, bor | Contactdoos, Merten System Design, compleet product, 2P + E, 16A, Schuko, schroe | 18.91 | 4.4 | 8.9 | 78 | 8.5 | 60 | 1 |  |  |  | DE
|  | MTN2301-6035 | 14.31 | 2 |  | 3606480889516 | LA | Conn. Liv Devices-WD | Conn. Liv Devices-WD | 8536699099 | SCH-sock.out.+PiT lw SDsg | SYSTEEM-D WCD RANDAARDE LOTUSWIT | Prise de courant, Merten System Design, produit complet, 2P+T, 16 A, Schuko, bor | Contactdoos, Merten System Design, compleet product, 2P + E, 16A, Schuko, schroe | 14.31 | 4.6 | 9.1 | 86 | 7.7 | 60 | 1 |  |  |  | DE
|  | MTN2301-6036 | 22.45 | 12 |  | 3606480889547 | LA | Conn. Liv Devices-WD | Conn. Liv Devices-WD | 8536699099 | SCH-sock.out.+PiT stst SDsg | SYSTEEM-D WCD RANDAARDE RVS LOOK | Prise de courant, Merten System Design, 2P+T, 16 A, Schuko, bornes sans vis vern | Contactdoos, Merten System Design, 2P + E, 16A, Schuko, schroefloze klemmen gela | 22.45 | 4.5 | 9.9 | 78 | 7.6 | 60 | 1 |  |  |  | DE
|  | MTN2301-6050 | 29.92 | 12 |  | 3606480889554 | LA | Conn. Liv Devices-WD | Conn. Liv Devices-WD | 8536699099 | SCH-sock.out.+PiT nim SDsg | SYSTEEM-D WCD RANDAARDE NIKKEL METAL | Prise de courant, Merten System Design, produit complet, 2P+T, 16 A, Schuko, bor | Contactdoos, Merten System Design, compleet product, 2P + E, 16A, Schuko, schroe | 29.92 | 4.1 | 7 | 92 | 7 | 40 | 1 |  |  |  | DE
|  | MTN2301-6051 | 39.88 | 12 |  | 3606480889561 | LA | Conn. Liv Devices-WD | Conn. Liv Devices-WD | 8536699099 | SCH-sock.out.+PiT chm SDsg | SYSTEEM-D WCD RANDAARDE CHAMPAGNE METAL | Prise de courant, Merten System Design, produit complet, 2P+T, 16 A, Schuko, bor | Contactdoos, Merten System Design, compleet product, 2P + E, 16A, Schuko, schroe | 39.88 | 4 | 7.1 | 94 | 7 | 40 | 1 |  |  |  | DE
|  | MTN2301-6052 | 39.09 | 12 |  | 3606480889578 | LA | Conn. Liv Devices-WD | Conn. Liv Devices-WD | 8536699099 | SCH-sock.out.+PiT mom SDsg | SYSTEEM-D WCD RANDAARDE MOCCA METAL | Prise de courant, Merten System Design, produit complet, 2P+T, 16 A, Schuko, bor | Contactdoos, Merten System Design, compleet product, 2P + E, 16A, Schuko, schroe | 39.09 | 4.6 | 8.7 | 94 | 7.5 | 40 | 1 |  |  |  | DE
|  | MTN2302-0304 | 20.86 | 12 |  | 3606480303463 | LA | Conn. Liv Devices-WD | Conn. Liv Devices-WD | 8536699099 | SCH-sock.out+ICP f.spe.circ. TPb gn SysM | SYSTEEM-M WCD SCHUKO BZK KV TEKST GROEN | Prise de courant, System m Merten, mécanisme avec cadre de fixation, 2P+T, 16 A, | Contactdoos, Merten-System m, mechanisme met bevestigingsframe, 2P + E, 16A, Sch | 20.86 | 4 | 7.1 | 79 | 7.1 | 40 | 1 |  |  |  | DE
|  | MTN2303-0306 | 46.11 | 14 |  | 3606480303623 | LA | Conn. Liv Devices-WD | Conn. Liv Devices-WD | 8536699099 | SCH-so.out+ICP+PiT f.spe.ci TPb rrd SysM | SYS-M WCD BZK RA LAMP KV TEKST ROOD | Prise de courant, System m Merten, mécanisme avec cadre de fixation, 2P+T, 16 A, | Contactdoos, Merten-System m, mechanisme met bevestigingsframe, 2P + E, 16A, Sch | 46.11 | 5.2 | 7.5 | 93 | 7.5 | 1 | 1 |  |  |  | DE
|  | MTN2310-0319 | 24.94 | 12 |  | 3606480303753 | LA | Conn. Liv Devices-WD | Conn. Liv Devices-WD | 8536699099 | SCH-sock.out.+ICP+PiT+HL TPb pw SysM | SYS-M WCD BZK RA KV KLAPDEKSEL POLARWIT | Prise de courant, System m Merten, 2P+T, 16 A, Schuko, bornes sans vis, sable | Contactdoos, Merten System m, 2P + E, 16A, Schuko, schroefloze klemmen, glanzend | 24.94 | 4.9 | 11 | 88 | 9.1 | 60 | 1 |  |  |  | DE
|  | MTN2310-0414 | 28.88 | 12 |  | 3606480303784 | LA | Conn. Liv Devices-WD | Conn. Liv Devices-WD | 8536699099 | SCH-sock.out.+ICP+PiT+HL TPm ant SysM | SYS-M WCD BZK RA KV KLAPDEKSEL ANTRACIET | Prise de courant, System m Merten, mécanisme avec cadre de fixation, 2P+T, 16 A, | Contactdoos, Merten-System m, mechanisme met bevestigingsframe, 2P + E, 16A, Sch | 28.88 | 5 | 7.2 | 84 | 7.1 | 40 | 1 |  |  |  | DE
|  | MTN2310-6033 | 31.55 | 14 |  | 3606480889240 | LA | Conn. Liv Devices-WD | Conn. Liv Devices-WD | 8536699099 | SCH-sock.out.+ICP+PiT+HL sah SDsg | SYSTEEM-D WCD RA KV KLAPDEKSEL SAHARA | Prise de courant, Merten System Design, 2P+T, 16 A, Schuko, couvercle pivotant, | Contactdoos, Merten System Design, 2P + E, 16A, Schuko, scharnierend deksel, kle | 31.55 | 5.4 | 8.6 | 98 | 7.4 | 40 | 1 |  |  |  | DE
|  | MTN2310-6034 | 31.55 | 12 |  | 3606480889233 | LA | Conn. Liv Devices-WD | Conn. Liv Devices-WD | 8536699099 | SCH-sock.out.+ICP+PiT+HL ant SDsg | SYSTEEM-D WCD RA KV KLAPDEKSEL ANTRACIET | Prise de courant, Merten System Design, 2P+T, 16 A, Schuko, capot pivotant, obtu | Contactdoos, Merten System Design, 2P + E, 16A, Schuko, scharnierend deksel, kle | 31.55 | 5 | 9.4 | 98 | 7.4 | 40 | 1 |  |  |  | DE
|  | MTN2310-6035 | 23.76 | 12 |  | 3606480889226 | LA | Conn. Liv Devices-WD | Conn. Liv Devices-WD | 8536699099 | SCH-sock.out.+ICP+PiT+HL lw SDsg | SYSTEEM-D WCD RA KV KLAPDEKSEL LOTUSWIT | Prise de courant, Merten System Design, 2P+T, 16 A, Schuko, capot pivotant, obtu | Contactdoos, Merten System Design, 2P + E, 16A, Schuko, scharnierend deksel, kle | 23.76 | 5.2 | 9.4 | 96 | 7.5 | 40 | 1 |  |  |  | DE
|  | MTN2311-0319 | 20.75 | 19 |  | 3606480303906 | LA | Conn. Liv Devices-WD | Conn. Liv Devices-WD | 8536699099 | SCH-sock.out.+PiT+HL TPb pw SysM | SYS-M WCD RA KLAPDEKSEL POLARWIT | Prise de courant, System m Merten, 2P+T, 16 A, Schuko, bornes sans vis, sable | Contactdoos, Merten System m, 2P + E, 16A, Schuko, schroefloze klemmen, glanzend | 20.75 | 4.6 | 7 | 84 | 7 | 60 | 1 |  |  |  | DE
|  | MTN2311-0414 | 27.63 | 12 |  | 3606480303937 | LA | Conn. Liv Devices-WD | Conn. Liv Devices-WD | 8536699099 | SCH-sock.out.+PiT+HL TPm ant SysM | SYS-M WCD RA KLAPDEKSEL ANTRACIET | Prise de courant, Merten System M, mécanisme avec cadre de fixation, 2P+T, 16 A, | Contactdoos, Merten-System m, mechanisme met bevestigingsframe, 2P + E, 16A, Sch | 27.63 | 4.6 | 7.1 | 84 | 7 | 40 | 1 |  |  |  | DE
|  | MTN2314-0319 | 28.58 | 12 |  | 3606480304293 | LA | Conn. Liv Devices-WD | Conn. Liv Devices-WD | 8536699099 | SCHUKO sock.-out. w. hng.lid, IP44, shut | SYSTEEM-M WCD RA KV KLEP IP44 POLARWIT | Prise SCHUKO, avec couv. à charnière,IP44, borne à vis, blc polaire,bril., Sys.M | SCHUKO contactd., scharn.deks., IP44, luik, schroefl. kl. pol.wit, gl., Sys.M | 28.58 | 5.6 | 7.6 | 98 | 7.6 | 50 | 1 | 5.14 |  |  | DE
|  | MTN2314-0325 | 33.65 | 12 |  | 3606480304309 | LA | Conn. Liv Devices-WD | Conn. Liv Devices-WD | 8536699099 | SCH-sock.out+ICP+PiT+HL IP44 TPb aw SysM | SYSTEEM-M WCD RA KV KLEP IP44 ACTIEF WIT | Prise de courant, System m Merten, 2P+T, 16 A, Schuko, bornes sans vis, IP44, br | Contactdoos, Merten System m, 2P + E, 16A, Schuko, schroefloze klemmen, IP44, gl | 33.65 | 5.7 | 7.6 | 98 | 7.6 | 50 | 1 |  |  |  | DE
|  | MTN2314-0344 | 33.65 | 12 |  | 3606480304316 | LA | Conn. Liv Devices-WD | Conn. Liv Devices-WD | 8536699099 | SCH-sock.out+ICP+PiT+HL IP44 TPb w SysM | SCH-sock.out+ICP+PiT+HL IP44 TPb w SysM | Prise de courant, System m Merten, 2P+T, 16 A, Schuko, bornes sans vis, IP44, br | Contactdoos, Merten System m, 2P + E, 16A, Schuko, schroefloze klemmen, IP44, gl | 33.65 | 5.6 | 7.9 | 98 | 7.7 | 50 | 1 |  |  |  | DE
|  | MTN2314-0414 | 35.6 | 12 |  | 3606480304323 | LA | Conn. Liv Devices-WD | Conn. Liv Devices-WD | 8536699099 | SCH-soc.out+ICP+PiT+HL IP44 TPm ant SysM | SYSTEEM-M WCD RA KV KLEP IP44 ANTRACIET | Prise de courant, System m Merten, mécanisme avec cadre de fixation, 2P+T, 16 A, | Contactdoos, Merten-System m, mechanisme met bevestigingsframe, 2P + E, 16A, Sch | 35.6 | 5.7 | 7.7 | 98 | 7.6 | 50 | 1 |  |  |  | DE
|  | MTN2314-0460 | 42.17 | 12 |  | 3606480304330 | LA | Conn. Liv Devices-WD | Conn. Liv Devices-WD | 8536699099 | SCH-soc.out+ICP+PiT+HL IP44 TPm alu SysM | SYSTEEM-M WCD RA KV KLEP IP44 ALUMINIUM | Prise de courant, System m Merten, 2P+T, 16 A, allemand, bornes sans vis, IP44, | Contactdoos, Merten System m, 2P + E, 16A, Duits, schroefloze klemmen, IP44, gel | 42.17 | 5.6 | 7.7 | 100 | 7.7 | 50 | 1 |  |  |  | DE
|  | MTN2314-6033 | 43.44 | 2 |  | 3606480889318 | LA | Conn. Liv Devices-WD | Conn. Liv Devices-WD | 8536699099 | SCH-sock.out.+ICP+PiT+HL IP44 sah SDsg | SYSTEEM-D WCD RA KV KLEP IP44 SAHARA | Prise de courant, Merten System Design, 2P+T, 16 A, Schuko, couvercle pivotant, | Contactdoos, Merten System Design, 2P + E, 16A, Schuko, scharnierend deksel, kle | 43.44 | 5.7 | 7.7 | 112 | 7.7 | 50 | 1 |  |  |  | DE
|  | MTN2314-6034 | 43.44 | 12 |  | 3606480889301 | LA | Conn. Liv Devices-WD | Conn. Liv Devices-WD | 8536699099 | SCH-sock.out.+ICP+PiT+HL IP44 ant SDsg | SYSTEEM-D WCD RA KV KLEP IP44 ANTRACIET | Prise de courant, Merten System Design, 2P+T, 16 A, Schuko, capot pivotant, obtu | Contactdoos, Merten System Design, 2P + E, 16A, Schuko, scharnierend deksel, kle | 43.44 | 5.7 | 7.7 | 115 | 7.7 | 50 | 1 |  |  |  | DE
|  | MTN2314-6035 | 37.37 | 12 |  | 3606480889295 | LA | Conn. Liv Devices-WD | Conn. Liv Devices-WD | 8536699099 | SCH-sock.out.+ICP+PiT+HL IP44 lw SDsg | SYSTEEM-D WCD RA KV KLEP IP44 LOTUSWIT | Prise de courant, Merten System Design, 2P+T, 16 A, Schuko, capot pivotant, obtu | Contactdoos, Merten System Design, 2P + E, 16A, Schuko, scharnierend deksel, kle | 37.37 | 5.7 | 7.7 | 110 | 7.7 | 50 | 1 |  |  |  | DE
|  | MTN2314-6036 | 45.76 | 12 |  | 3606480889325 | LA | Conn. Liv Devices-WD | Conn. Liv Devices-WD | 8536699099 | SCH-sock.out.+ICP+PiT+HL IP44 stst SDsg | SYSTEEM-D WCD RA KV KLEP IP44 RVS LOOK | Prise de courant, Merten Sys. Design, 2P+T, 16 A, Schuko, couvercle pivotant, vo | Contactdoos, Merten Sys. Design, 2P + E, 16A, Schuko, scharnierend deksel, klep, | 45.76 | 5.6 | 7.7 | 110 | 7.6 | 50 | 1 |  |  |  | DE
|  | MTN2314-6050 | 51.44 | 12 |  | 3606480889332 | LA | Conn. Liv Devices-WD | Conn. Liv Devices-WD | 8536699099 | SCH-sock.out.+ICP+PiT+HL IP44 nim SDsg | SYSTEEM-D WCD RA KV KLEP IP44 NIKKEL MET | Prise de courant, Merten System Design, 2P+T, 16 A, Schuko, couvercle pivotant, | Contactdoos, Merten System Design, 2P + E, 16A, Schuko, scharnierend deksel, kle | 51.44 | 5.8 | 7.6 | 132 | 7.6 | 50 | 1 |  |  |  | DE
|  | MTN2314-6052 | 62.78 | 12 |  | 3606480889356 | LA | Conn. Liv Devices-WD | Conn. Liv Devices-WD | 8536699099 | SCH-sock.out.+ICP+PiT+HL IP44 mom SDsg | SYSTEEM-D WCD RA KV KLEP IP44 MOCCA MET | Prise de courant, Merten System Design, 2P+T, 16 A, Schuko, couvercle pivotant, | Contactdoos, Merten System Design, 2P + E, 16A, Schuko, scharnierend deksel, kle | 62.78 | 5.7 | 7.6 | 130 | 7.6 | 50 | 1 |  |  |  | DE
|  | MTN2330-0319 | 9.17 | 12 |  | 3606480304538 | LA | Conn. Liv Devices-WD | Conn. Liv Devices-WD | 3926909790 | Cen.pla.+ICP f.SCH-sock.out. TPb pw SysM | SYS-M CENTRAALPLAAT WCD RA KV POLARWIT | Merten - enjoliveur pour prise SCHUKO - blanc polaire brillant - System m | Centrale plaat voor SCHUKO contactdoos inzetstuk, klep, polarwit, glanzend, Syst | 9.17 | 2.6 | 5.4 | 16 | 5.4 | 40 | 1 |  |  |  | DE
|  | MTN2330-0325 | 9.17 | 12 |  | 3606480304545 | LA | Conn. Liv Devices-WD | Conn. Liv Devices-WD | 3925908000 | Cen.pla.+ICP f.SCH-sock.out. TPb aw SysM | SYS-M CENTRAALPLAAT WCD RA KV ACTIEF WIT | Plaque centrale f. Merten System m - enjoliveur pour prise TV+FM - blanc antimic | Centrale plaat f. SCHUKO contactdoos inzetstuk, klep, actief wit, glanzend, Syst | 9.17 | 4 | 8.1 | 18 | 7.8 | 40 | 1 |  |  |  | DE
|  | MTN2330-0414 | 11.93 | 12 |  | 3606480304569 | LA | Conn. Liv Devices-WD | Conn. Liv Devices-WD | 3925908000 | Cen.pla.+ICP f.SCH-sock.out TPm ant SysM | SYS-M CENTRAALPLAAT WCD RA KV ANTRACIET | Enjoliveur pour prise de courant SCHUKO, volet roulant, anthracite, System m | Centrale plaat voor SCHUKO contactdoos inzetstuk, klep, antraciet, System m | 11.93 | 3.5 | 7.4 | 18 | 7 | 40 | 1 |  |  |  | DE
|  | MTN2330-0460 | 14.09 | 12 |  | 3606480304576 | LA | Conn. Liv Devices-WD | Conn. Liv Devices-WD | 3925908000 | Cen.pla.+ICP f.SCH-sock.out TPm alu SysM | Cen.pla.+ICP f.SCH-sock.out TPm alu SysM | Enjoliveur pour prise SCHUKO, volet roulant aluminium, System m | Centrale plaat voor SCHUKO contactdoos inzetstuk, klep, aluminium, System m | 14.09 | 2.5 | 5.5 | 16 | 5.5 | 40 | 1 |  |  |  | DE
|  | MTN2330-6033 | 18.72 | 2 |  | 3606480889394 | LA | Conn. Liv Devices-WD | Conn. Liv Devices-WD | 8536699099 | Cen.pla.+ICP f.SCH-sock.out. sah SDsg | SYS-D CENTRAALPLAAT WCD RA KV SAHARA | Enjoliveur standard pour prise de courant SCHUKO, volet roulant, sahara, Design | Centrale plaat voor SCHUKO contactdoos inzetstuk, klep, sahara, System Design | 18.72 | 3.7 | 9 | 24 | 8.4 | 40 | 1 |  |  |  | DE
|  | MTN2330-6034 | 18.72 | 12 |  | 3606480889387 | LA | Conn. Liv Devices-WD | Conn. Liv Devices-WD | 3926909790 | Cen.pla.+ICP f.SCH-sock.out. ant SDsg | SYS-D CENTRAALPLAAT WCD RA KV ANTRACIET | Enjoliveur pour prise de courant SCHUKO, volet roulant anthracite | Centrale plaat voor SCHUKO contactdoos inzetstuk, klep, antraciet, System Design | 18.72 | 3.6 | 9.1 | 24 | 8.5 | 40 | 1 |  |  |  | DE
|  | MTN2330-6035 | 13.29 | 12 |  | 3606480889370 | LA | Conn. Liv Devices-WD | Conn. Liv Devices-WD | 8536699099 | Cen.pla.+ICP f.SCH-sock.out. lw SDsg | SYS-D CENTRAALPLAAT WCD RA KV LOTUSWIT | Enjoliveur Artec pour prise de courant SCHUKO, fermeture, blanc | Centrale plaat voor SCHUKO contactdoos inzetstuk, klep, lotuswit, Systeem Design | 13.29 | 3.3 | 10.1 | 22 | 8.9 | 40 | 1 |  |  |  | DE
|  | MTN2330-6036 | 21.08 | 12 |  | 3606480889400 | LA | Conn. Liv Devices-WD | Conn. Liv Devices-WD | 8536699099 | Cen.pla.+ICP f.SCH-sock.out. stst SDsg | SYS-D CENTRAALPLAAT WCD RA KV RVS LOOK | Plaque centrale f. Enjoliveur pour prise SCHUKO, volet roulant acier | Centrale plaat f. SCHUKO contactdoos inzetstuk, klep, roestvrij staal, System De | 21.08 | 2.6 | 7 | 22 | 7 | 40 | 1 |  |  |  | DE
|  | MTN2330-6050 | 22.45 | 12 |  | 3606480889417 | LA | Conn. Liv Devices-WD | Conn. Liv Devices-WD | 8536699099 | Cen.pla.+ICP f.SCH-sock.out. nim SDsg | SYS-D CENTRAALPLAAT WCD RA KV NIKKEL MET | Plaque centrale f. Enjoliveur standard M-Plan pour prise RJ45 avec fermeture, ni | Centrale plaat f. SCHUKO contactdoos inzetstuk, klep, nikkel metalen, System Des | 22.45 | 3.5 | 8.3 | 36 | 8.1 | 45 | 1 |  |  |  | DE
|  | MTN2330-6052 | 39.35 | 12 |  | 3606480889431 | LA | Conn. Liv Devices-WD | Conn. Liv Devices-WD | 8536699099 | Cen.pla.+ICP f.SCH-sock.out. mom SDsg | SYS-D CENTRAALPLAAT WCD RA KV MOCCA MET | Enjoliveur M-Plan pour prise SCHUKO, mécanisme, volet roulant métallique | Centrale plaat voor SCHUKO contactdoos inzetstuk, klep, mokka metaal, System Des | 39.35 | 4.6 | 9.6 | 36 | 7.6 | 45 | 1 |  |  |  | DE
|  | MTN2366-0319 | 112.58 | 14 |  | 3606489429829 | LA | Conn. Liv Devices-WD | Conn. Liv Devices-WD | 8536699099 | Schuko SO with USB charger TPb pw Sys M | SYSTEEM-M WCD SCHUKO USB A+A POLARWIT | chargeur USB + prise de courant, System m Merten, 2P+T, 16 A, volet, bornes sans | USB lader + stopcontact, Merten System m, 2P + E, 16A, klep, schroefloze klemmen | 112.58 | 6.8 | 7.8 | 120 | 7.7 | 80 | 1 |  |  |  | CN
|  | MTN2366-0325 | 112.58 | 13 |  | 3606489429843 | LA | Conn. Liv Devices-WD | Conn. Liv Devices-WD | 8536699099 | Schuko SO with USB charger TPb aw Sys M | SYSTEEM-M WCD SCHUKO USB A+A ACTIEF WIT | chargeur USB + prise de courant, Merten System M, 2P+T, 16 A, volet, bornes sans | USB lader + stopcontact, Merten System m, 2P + E, 16A, klep, schroefloze klemmen | 112.58 | 6.8 | 7.7 | 118 | 7.7 | 80 | 1 |  |  |  | CN
|  | MTN2366-0414 | 112.58 | 13 |  | 3606489429850 | LA | Conn. Liv Devices-WD | Conn. Liv Devices-WD | 8536699099 | Schuko SO with USB charger TPb ant SysM | SYSTEEM-M WCD SCHUKO USB A+A ANTRACIET | chargeur USB + prise de courant, System m Merten, 2P+T, 16 A, volet, bornes sans | USB lader + stopcontact, Merten System m, 2P + E, 16A, klep, schroefloze klemmen | 112.58 | 6.7 | 7.8 | 116 | 7.6 | 80 | 1 |  |  |  | CN
|  | MTN2366-6033 | 123.28 | 14 |  | 3606489429898 | LA | Conn. Liv Devices-WD | Conn. Liv Devices-WD | 8536699099 | Schuko SO with USB charger TP sah SDsg | SYSTEEM-D WCD SCHUKO USB A+A SAHARA | chargeur USB + prise de courant, Merten System Design, 2P+T, 16 A, volet, bornes | USB lader + stopcontact, Merten System Design, 2P + E, 16A, klep, schroefloze kl | 123.28 | 6 | 7.5 | 110 | 7.5 | 80 | 1 |  |  |  | CN
|  | MTN2366-6034 | 123.28 | 13 |  | 3606489429881 | LA | Conn. Liv Devices-WD | Conn. Liv Devices-WD | 8536699099 | Schuko SO with USB charger TP ant SDsg | SYSTEEM-D WCD SCHUKO USB A+A ANTRACIET | chargeur USB + prise de courant, Merten System Design, 2P+T, 16 A, volet, bornes | USB lader + stopcontact, Merten System Design, 2P + E, 16A, klep, schroefloze kl | 123.28 | 6.7 | 7.7 | 120 | 7.7 | 80 | 1 |  |  |  | CN
|  | MTN2366-6035 | 117.43 | 13 |  | 3606489429874 | LA | Conn. Liv Devices-WD | Conn. Liv Devices-WD | 8536699099 | Schuko SO with USB charger TPb lw SDsg | SYSTEEM-D WCD SCHUKO USB A+A LOTUSWIT | chargeur USB + prise de courant, Merten System Design, 2P+T, 16 A, volet, bornes | USB lader + stopcontact, Merten System Design, 2P + E, 16A, klep, schroefloze kl | 117.43 | 6.7 | 7.7 | 122 | 7.6 | 80 | 1 |  |  |  | CN
|  | MTN2366-6036 | 125.23 | 14 |  | 3606489429904 | LA | Conn. Liv Devices-WD | Conn. Liv Devices-WD | 8536699099 | Schuko SO with USB charger TP stst SDsg | SYSTEEM-D WCD SCHUKO USB A+A RVS LOOK | Chargeur USB + prise de courant, Merten System Design, 2P+T, 16 A, volet, bornes | USB lader + stopcontact, Merten System Design, 2P + E, 16A, klep, schroefloze kl | 125.23 | 6 | 7.5 | 110 | 7.5 | 80 | 1 |  |  |  | CN
|  | MTN2400-0319 | 15.3 | 12 |  | 3606480305184 | LA | Conn. Liv Devices-WD | Conn. Liv Devices-WD | 8536699099 | SCH-sock.out.+ICP+ST TPb pw SysM | SYS-M WCD RA KV SCHRLIFTKLEM 4MM2 POLWIT | Prise de courant, System m Merten, mécanisme avec cadre de fixation, 2P+T, 16 A, | Contactdoos, Merten System m, mechanisme met bevestigingsframe, 2P + E, 16A, Sch | 15.3 | 4.1 | 7.1 | 78 | 7 | 40 | 1 |  |  |  | DE
|  | MTN2400-0414 | 19.89 | 12 |  | 3606480305214 | LA | Conn. Liv Devices-WD | Conn. Liv Devices-WD | 8536699099 | SCH-sock.out.+ICP+ST TPm ant SysM | SYS-M WCD RA KV SCHRLIFTKLEM 4MM2 ANTRAC | Prise de courant, System m Merten, mécanisme avec cadre de fixation, 2P+T, 16 A, | Contactdoos, Merten-System m, mechanisme met bevestigingsframe, 2P + E, 16A, Dui | 19.89 | 5.7 | 7.7 | 90 | 7.7 | 50 | 1 |  |  |  | DE
|  | MTN2400-6034 | 21.93 | 12 |  | 3606480889455 | LA | Conn. Liv Devices-WD | Conn. Liv Devices-WD | 8536699099 | SCH-sock.out.+ICP+ST ant SDsg | SYS-D WCD RA KV SCHRLIFTKLEM 4MM2 ANTRAC | Prise de courant, Merten System Design, 2P+T, 16 A, Schuko, obturateur, bornes s | Contactdoos, Merten System Design, 2P + E, 16A, Schuko, klep, schroefloze klemme | 21.93 | 4.1 | 7.2 | 84 | 7.2 | 40 | 1 |  |  |  | DE
|  | MTN2400-7060 | 114.91 | 22 |  | 3606480490040 | LA | Conn. Liv Devices-WD | Conn. Liv Devices-WD | 8536699099 | Sch SO shut screw Anti-Van | ANTI-VANDALISME WCD RA KV ALUMINIUM | Merten HD, SCHUKO socket-outlet insert w.shutter, screw term., alum. | Merten HD, SCHUKO socket-outlet insert w.shutter, screw term., alum. | 114.91 | 7.1 | 9.8 | 154 | 7.7 | 30 | 1 |  |  |  | DE
|  | MTN2401-0319 | 10.58 | 12 |  | 3606480305337 | LA | Conn. Liv Devices-WD | Conn. Liv Devices-WD | 8536699099 | SCH-sock.out.+ST TPb pw SysM | SYS-M WCD RA SCHRLIFTKLEM 4MM2 POLARWIT | Prise de courant, System m Merten, mécanisme avec cadre de fixation, 2P+T, 16 A, | Contactdoos, Merten System m, mechanisme met bevestigingsframe, 2P + E, 16A, Sch | 10.58 | 4.5 | 7.7 | 78 | 7.5 | 60 | 1 |  |  |  | DE
|  | MTN2401-0325 | 10.58 | 12 |  | 3606480305344 | LA | Conn. Liv Devices-WD | Conn. Liv Devices-WD | 8536699099 | SCH-sock.out.+ST TPb aw SysM | SYS-M WCD RA SCHRLIFTKLEM 4MM2 ACTIEFWIT | Prise de courant, System m Merten, mécanisme avec cadre de fixation, 2P+T, 16 A, | Contactdoos, Merten-System m, mechanisme met bevestigingsframe, 2P + E, 16A, Sch | 10.58 | 5.3 | 9.3 | 78 | 9 | 60 | 1 |  |  |  | DE
|  | MTN2401-0414 | 15.03 | 12 |  | 3606480305368 | LA | Conn. Liv Devices-WD | Conn. Liv Devices-WD | 8536699099 | SCH-sock.out.+ST TPm ant SysM | SYS-M WCD RA SCHRLIFTKLEM 4MM2 ANTRACIET | Prise de courant, System m Merten, mécanisme avec cadre de fixation, 2P+T, 16 A, | Contactdoos, Merten-System m, mechanisme met bevestigingsframe, 2P + E, 16A, Dui | 15.03 | 4.6 | 9.3 | 82 | 7.6 | 60 | 1 |  |  |  | DE
|  | MTN2414-0319 | 33.65 | 12 |  | 3606480305719 | LA | Conn. Liv Devices-WD | Conn. Liv Devices-WD | 8536699099 | SCH-sock.out+ICP+ST+HL IP44 TPb pw SysM | SYS-M WCD RA KLEP SCHRLIFTKLEM POLARWIT | Prise de courant, System m Merten, mécanisme avec cadre de fixation, 2P+T, 16 A, | Contactdoos, Merten System m, mechanisme met bevestigingsframe, 2P + E, 16A, Sch | 33.65 | 5.7 | 7.7 | 102 | 7.6 | 50 | 1 |  |  |  | DE
|  | MTN2414-0325 | 33.65 | 12 |  | 3606480305726 | LA | Conn. Liv Devices-WD | Conn. Liv Devices-WD | 8536699099 | SCH-sock.out+ICP+ST+HL IP44 TPb aw SysM | SYS-M WCD RA KLEP SCHRLIFTKLEM ACTIEFWIT | Prise de courant, System m Merten, 2P+T, 16 A, Schuko, couvercle pivotant, IP44, | Contactdoos, Merten System m, 2P + E, 16A, Schuko, scharnierend deksel, IP44, gl | 33.65 | 5.7 | 7.7 | 102 | 7.6 | 50 | 1 |  |  |  | DE
|  | MTN2414-0414 | 35.6 | 12 |  | 3606480305740 | LA | Conn. Liv Devices-WD | Conn. Liv Devices-WD | 8536699099 | SCH-sock.out+ICP+ST+HL IP44 TPm ant SysM | SYS-M WCD RA KLEP SCHRLIFTKLEM ANTRACIET | Prise de courant, System m Merten, mécanisme avec cadre de fixation, 2P+T, 16 A, | Contactdoos, Merten-System m, mechanisme met bevestigingsframe, 2P + E, 16A, Sch | 35.6 | 5.6 | 7.7 | 102 | 7.5 | 50 | 1 |  |  |  | DE
|  | MTN2420-1419 | 21.04 | 16 |  | 3606485440071 | LA | Conn. Liv Devices-WD | Conn. Liv Devices-WD | 8536699099 | SCH-dou.sock.out. w. ICP TPb pw M-Sm | M-SMART DUBBELE WCD RA KV POLARWIT | 2 prises, System m Merten, produit complet, 2P+T, 16 A, Schuko, bornes sans vis, | 2 contactdoos, Merten System m, compleet product, 2P + E, 16A, Schuko, schroeflo | 21.04 | 5.4 | 12.9 | 108 | 10.9 | 30 | 1 |  |  |  | PL
|  | MTN2420-1425 | 21.04 | 16 |  | 3606485440095 | LA | Conn. Liv Devices-WD | Conn. Liv Devices-WD | 8536699099 | SCH-dou.sock.out. w. ICP TPb aw M-Sm | M-SMART DUBBELE WCD RA KV ACTIEF WIT | 2 prises, System m Merten, 2P + T, 16 A, Schuko, bornes sans vis, antibactérien, | 2 stopcontact, Merten System m, 2P + E, 16A, Schuko, schroefloze klemmen, antiba | 21.04 | 5.4 | 12.1 | 108 | 10.3 | 30 | 1 |  |  |  | PL
|  | MTN2500-0319 | 11.34 | 12 |  | 3606480305962 | LA | Conn. Liv Devices-WD | Conn. Liv Devices-WD | 8536699099 | PC 2P+T BLANC POLAIRE BRILLANT | SYS-M WCD KV PENAARDE POLARWIT | Prise de courant 2P+T à connexion rapide, blanc polaire, System M, brillant | Stopcontact 2P+A, steekklemmen, polarwit, glanzend System M | 11.34 | 4.3 | 10.3 | 74 | 7.7 | 60 | 1 | 5.14 |  |  | DE
|  | MTN2500-0325 | 12.47 | 12 |  | 3606480305979 | LA | Conn. Liv Devices-WD | Conn. Liv Devices-WD | 8536699099 | PC 2P+T BLANC ACTIF BRILLANT | SYS-M WCD KV PENAARDE ACTIEF WIT | Prise de courant 2P+T à connexion rapide, blanc actif, brillant, System M | Stopcontact 2P+A, steekklemmen, actief wit, glanzend, System M | 12.47 | 4.4 | 8.6 | 76 | 8.4 | 40 | 1 | 5.14 |  |  | DE
|  | MTN2500-0414 | 12.47 | 12 |  | 3606480305993 | LA | Conn. Liv Devices-WD | Conn. Liv Devices-WD | 8536699099 | PRISE DE COURANT 2P+T ANTHRACITE | STOPCONT. 2P+T STEEKKL. ANTRACIET SYSM | Prise de courant 2P+T à connexion rapide, anthracite, System M | Stopcontact 2P+A, steekklemmen, antraciet System M | 12.47 | 4.2 | 9.2 | 84 | 7.9 | 60 | 1 | 5.14 |  |  | DE
|  | MTN2500-0460 | 12.47 | 12 |  | 3606480306006 | LA | Conn. Liv Devices-WD | Conn. Liv Devices-WD | 8536699099 | PRISE DE COURANT 2P+T ALUMINIUM | STOPCONT. 2P+T STEEKKL. ALUMINIUM SYSM | Prise de courant 2P+T à connexion rapide, aluminium, System M | Stopcontact 2P+A, steekklemmen, aluminium System M | 12.47 | 3.7 | 7 | 76 | 7 | 60 | 1 | 5.14 |  |  | DE
|  | MTN2500-6034 | 16.83 | 14 |  | 3606481091277 | LA | Conn. Liv Devices-WD | Conn. Liv Devices-WD | 8536699099 | Prise de courant 2P+T à connexion rapide | STOPCONTACT, 2P+A, ANTRACIET, D-LIFE | Prise de courant 2P+T à connexion rapide | Stopcontact, 2P+A, steekklemmen, antraciet, D-Life | 16.83 | 4.7 | 9.3 | 80 | 8 | 40 | 1 |  |  |  | DE
|  | MTN2500-6035 | 16.83 | 14 |  | 3606481091284 | LA | Conn. Liv Devices-WD | Conn. Liv Devices-WD | 8536699099 | PRISE DE COURANT 2P+T BLANC LOTUS D-LIFE | STOPCONTACT, 2P+A, LOTUS WIT, D-LIFE | Prise de courant 2P+T à connexion rapide, blanc lotus, D-Life | Stopcontact, 2P+A, steekklemmen, lotus wit, D-Life | 16.83 | 4 | 7.2 | 81 | 7.2 | 10 | 1 |  |  |  | DE
|  | MTN2500-6036 | 24.48 | 14 |  | 3606481091291 | LA | Conn. Liv Devices-WD | Conn. Liv Devices-WD | 8536699099 | PRISE DE COURANT 2P+T INOX D-LIFE | STOPCONTACT, 2P+A, ROESTVRIJ ST. D-LIFE | Prise de courant 2P+T à connexion rapide, couleur inox, D-Life | Stopcontact, 2P+A, steekklemmen, roestvrij staal, D-Life | 24.48 | 3.7 | 7.2 | 83 | 7.2 | 10 | 1 |  |  |  | DE
|  | MTN2500-6050 | 35.7 | 14 |  | 3606481091307 | LA | Conn. Liv Devices-WD | Conn. Liv Devices-WD | 8536699099 | PRISE DE COURANT 2P+T NICKEL D-LIFE | STOPCONTACT, 2P+A, NIKKEL, D-LIFE | Prise de courant 2P+T à connexion rapide, nikel, D-Life | Stopcontact, 2P+A, steekklemmen, nikkel, D-Life | 35.7 | 4 | 7 | 94 | 7 | 10 | 1 |  |  |  | DE
|  | MTN2500-6052 | 35.7 | 14 |  | 3606481091321 | LA | Conn. Liv Devices-WD | Conn. Liv Devices-WD | 8536699099 | PRISE DE COURANT 2P+T MOCCA D-LIFE | STOPCONTACT, 2P+A, MOCCA, D-LIFE | Prise de courant 2P+T à connexion rapide, mocca, D-Life | Stopcontact, 2P+A, steekklemmen, mocca, D-Life | 35.7 | 4 | 7 | 94 | 7 | 40 | 1 |  |  |  | DE
|  | MTN2500-7060 | 54.75 | 24 |  | 3606480490057 | LA | Conn. Liv Devices-WD | Conn. Liv Devices-WD | 8536699099 | PC 2P+T CONNEXION RAPIDE ANTIVANDALISME | Stopc 2P+A steekklem vandalismebestendig | Prise broche terre, insert pour volet, borne sans vis, alum., anti-vandalisme | Contactdoos, pen-aarding, inzetst. m.luik, schroefl.kl., alum., vandalismeveilig | 54.75 | 7.3 | 9.8 | 146 | 7.7 | 30 | 1 | 5.14 |  |  | DE
|  | MTN2514-0325 | 26.97 | 14 |  | 3606480306228 | LA | Conn. Liv Devices-WD | Conn. Liv Devices-WD | 8536699099 | PC 2P+T IP44 BLANC ACTIF BRILLANT | STOPC. 2P+T IP44 ACT.WIT GL. SYSM | Prise de courant 2P+T IP44 à connexion rapide, blanc actif, brillant, System M | Stopcontact 2P+A IP44, steekklemmen, actief wit, glanzend, System M | 26.97 | 5.7 | 7.7 | 100 | 7.6 | 50 | 1 | 5.14 |  |  | DE
|  | MTN2514-0414 | 26.97 | 2 |  | 3606480306242 | LA | Conn. Liv Devices-WD | Conn. Liv Devices-WD | 8536699099 | PRISE DE COURANT 2P+T IP44 ANTHRACITE | STOPC. 2P+T IP44 ANTRACIET SYSM | Prise de courant 2P+T IP44 à connexion rapide, anthracite, System M | Stopcontact 2P+A IP44, steekklemmen, antraciet System M | 26.97 | 5.7 | 7.7 | 98 | 7.6 | 50 | 1 | 5.14 |  |  | DE
|  | MTN2530-0319 | 15.18 | 12 |  | 3606480306303 | LA | Conn. Liv Devices-WD | Conn. Liv Devices-WD | 3926909790 | CEN.PL+ICP F.SO.OUT W.EARTH. TPB PW SYSM | CEN.PL+ICP F.SO.OUT W.EARTH. TPB PW SYSM | Plaque centr. pr Mécan. p | Cen.pl. v. cont.doos inz., penaarding, klep, polarwit, glanzend, Systeem M | 15.18 | 3.3 | 6.1 | 18 | 5.9 | 40 | 1 |  |  |  | DE
|  | MTN2530-0325 | 3.96 | 12 |  | 3606480306310 | LA | Conn. Liv Devices-WD | Conn. Liv Devices-WD | 3926909790 | CEN.PL+ICP F.SO.OUT W.EARTH. TPB AW SYSM | CEN.PL+ICP F.SO.OUT W.EARTH. TPB AW SYSM | Plaque centr. pr Mécan. p | Cen.pl. v. cont.doos inz., penaarding, klep, actief wit, glanzend, Systeem M | 3.96 | 2.3 | 5.5 | 12 | 5.5 | 40 | 1 |  |  |  | DE
|  | MTN2530-0414 | 12.14 | 12 |  | 3606480306334 | LA | Conn. Liv Devices-WD | Conn. Liv Devices-WD | 3926909790 | CEN.PL+ICP F.SO.OUT W.EARTH TPM ANT SYSM | CEN.PL+ICP F.SO.OUT W.EARTH TPM ANT SYSM |  | Centrale plaat voor cont.doos inz., penaarding, klep, antraciet, Systeem M | 12.14 | 2.3 | 5.5 | 14 | 5.4 | 40 | 1 | 5.14 |  |  | DE
|  | MTN2600-0319 | 11.34 | 12 |  | 3606480306419 | LA | Conn. Liv Devices-WD | Conn. Liv Devices-WD | 8536699099 | PC 2P+T 4MM² BLANC POLAIRE BRILLANT | SYSTEEM-M WCD PENAARDE KV POLARWIT | Prise de courant 2P+T à connexion à vis, blanc polaire, brillant, System M | Stopcontact 2P+A 4mm², schroefklemmen, polarwit, glanzend System M | 11.34 | 4.3 | 9.7 | 78 | 8 | 60 | 1 | 5.14 |  |  | DE
|  | MTN2600-0325 | 12.47 | 12 |  | 3606480306426 | LA | Conn. Liv Devices-WD | Conn. Liv Devices-WD | 8536699099 | PC 2P+T 4MM² BLANC ACTIF BRILLANT | SYSTEEM-M WCD PENAARDE KV ACTIEF WIT | Prise de courant 2P+T à connexion à vis, blanc actif, brillant, System M | Stopcontact 2P+A 4mm², schroefklemmen, actief wit, glanzend System M | 12.47 | 4.5 | 9.9 | 80 | 7.6 | 40 | 1 | 5.14 |  |  | DE
|  | MTN2600-0414 | 12.47 | 12 |  | 3606480306440 | LA | Conn. Liv Devices-WD | Conn. Liv Devices-WD | 8536699099 | PRISE DE COURANT 2P+T 4MM² ANTHRACITE | SYSTEEM-M WCD PENAARDE KV ANTRACIET | Prise de courant 2P+T à connexion à vis, anthracite, System M | Stopcontact 2P+A 4mm², schroefklemmen, antraciet System M | 12.47 | 4.2 | 8.5 | 80 | 8.1 | 60 | 1 | 5.14 |  |  | DE
|  | MTN2600-0460 | 12.47 | 12 |  | 3606480306457 | LA | Conn. Liv Devices-WD | Conn. Liv Devices-WD | 8536699099 | PRISE DE COURANT 2P+T 4MM² ALUMINIUM | SYSTEEM-M WCD PENAARDE KV ALUMINIUM | Prise de courant 2P+T à connexion à vis, aluminium, System M | Stopcontact 2P+A 4mm², schroefklemmen, aluminium System M | 12.47 | 3.7 | 7 | 78 | 7 | 60 | 1 | 5.14 |  |  | DE
|  | MTN2614-0414 | 26.97 | 14 |  | 3606480306754 | LA | Conn. Liv Devices-WD | Conn. Liv Devices-WD | 8536699099 | PRISE DE COURANT 2P+T IP44 4MM² ANTHR | STOPC. 2P+T IP44 4MM² ANTRACIET SYSM | Prise de courant 2P+T IP44 à connexion à vis, anthracite, System M | Stopcontact 2P+A IP44 4mm², schroefklemmen, antraciet System M | 26.97 | 5.6 | 7.6 | 100 | 7.5 | 50 | 1 | 5.14 |  |  | DE
|  | MTN295514 | 14.16 | 12 |  | 3606485000749 | LA | Conn. Liv Devices-WD | Conn. Liv Devices-WD | 3925908000 | SORTIE DE CÂBLES ANTHRACITE | KABELUITGANG ANTRACIET SYSTEM M | Plaque centrale sortie câble, anthracite, System M | Centraalplaat voor kabeluitgang, antraciet, System M | 14.16 | 3.5 | 7.1 | 42 | 7 | 90 | 1 |  |  |  | DE
|  | MTN295560 | 14.16 | 12 |  | 3606485000916 | LA | Conn. Liv Devices-WD | Conn. Liv Devices-WD | 8538909999 | SORTIE DE CÂBLES ALUMINUM | KABELUITGANG ALUMINIUM SYSTEM M | Plaque centrale sortie câble, aluminium, System M | Centraalplaat voor kabeluitgang, aluminium, System M | 14.16 | 3.2 | 7.2 | 40 | 7.2 | 90 | 1 |  |  |  | DE
|  | MTN296019 | 6.29 | 12 |  | 3606485092942 | LA | Conn. Liv Devices-WD | Conn. Liv Devices-WD | 3925908000 | FAÇADE PRISES HP BLANC POLAIRE BRILLANT | SYS-M CENTRAALPLAAT USB/HDMI POLARWIT | Façade pour prises haut-parleurs, blanc polaire, brillant, System M | Centraalplaat voor luidsprekeraansluiting, polarwit, glanzend, System M | 6.29 | 2.1 | 6.5 | 10 | 6.2 | 150 | 1 |  |  |  | DE
|  | MTN296119 | 9.45 | 19 |  | 3606485092966 | LA | Conn. Liv Devices-WD | Conn. Liv Devices-WD | 3925908000 | CEN.PLA.F.RJ45 INS.2G TPB PW SYSM | SYS-M CENTRAALPLAAT UAE 2V POLARWIT | Plaque centrale pour insert RJ45, double, blanc polaire, brillant, System M | Centrale plaat voor RJ45 inzetstuk, 2 stellen, polarwit, glanzend, System M | 9.45 | 2.5 | 5.9 | 12 | 5.9 | 120 | 1 |  |  |  | DE
|  | MTN296219 | 9.16 | 2 |  | 3606485092980 | LA | Conn. Liv Devices-WD | Conn. Liv Devices-WD | 8538909999 | Cen.pla.f.RJ45 ins.1g TPb pw SysM | SYS-M CENTRAALPLAAT UAE 1V POLARWIT | Merten - enjoliveur pour mécanisme RJ45 - 1 poste - blanc pol. brillant System m | Centrale plaat voor RJ45 inzetstuk, 1 stellen, polarwit, glanzend, System M | 9.16 | 3.2 | 6.3 | 12 | 5.7 | 120 | 1 |  |  |  | DE
|  | MTN296719 | 6.43 | 19 |  | 3606485093024 | LA | Conn. Liv Devices-WD | Conn. Liv Devices-WD | 3925908000 | FAÇADE PRISE TV/FM/SAT BLC POL BRILLANT | SYS-M CENTRAALPLAAT CAI 2/3 POLARWIT | Façade pour prise TV/FM/SAT, blanc polaire, brillant, System M | Centraalplaat voor TV/FM/SAT-aansluiting, polarwit, glanzend, System M | 6.43 | 1.3 | 5.6 | 14 | 5.5 | 250 | 1 |  |  |  | DE
|  | MTN296725 | 7.06 | 12 |  | 3606485093031 | LA | Conn. Liv Devices-WD | Conn. Liv Devices-WD | 3925908000 | FAÇADE PRISE TV/FM/SAT BLC ACT BRILLANT | SYS-M CENTRAALPLAAT CAI 2/3 ACTIEF WIT | Façade pour prise TV/FM/SAT, blanc actif, brillant, System M | Centraalplaat voor TV/FM/SAT-aansluiting, actief wit, glanzend, System M | 7.06 | 0.8 | 5.6 | 12 | 5.4 | 250 | 1 |  |  |  | DE
|  | MTN296819 | 12.92 | 12 |  | 3606485093048 | LA | Conn. Liv Devices-WD | Conn. Liv Devices-WD | 8538909999 | SORTIE DE CÂBLES BLANC POLAIRE BRILLANT | KABELUITGANG POLARWIT GLANZEND SYS M | Plaque centrale sortie câble, blanc polaire, brillant, System M | Centraalplaat voor kabeluitgang, polarwit, glanzend, System M | 12.92 | 2.8 | 7.1 | 40 | 6.9 | 90 | 1 |  |  |  | DE
|  | MTN296825 | 14.16 | 2 |  | 3606485093055 | LA | Conn. Liv Devices-WD | Conn. Liv Devices-WD | 3925901000 | SORTIE DE CÂBLES BLANC ACTIF BRILLANT | KABELUITGANG ACTIEF WIT GLANZENDSYS M | Plaque centrale sortie câble, blanc actif, brillant, System M | Centraalplaat voor kabeluitgang, actief wit, glanzend, System M | 14.16 | 3.2 | 7.1 | 40 | 7.1 | 90 | 1 |  |  |  | DE
|  | MTN297514 | 7.06 | 12 |  | 3606485069326 | LA | Conn. Liv Devices-WD | Conn. Liv Devices-WD | 3925908000 | FAÇADE PRISE TV/FM/SAT ANTHRACITE | SYS-M CENTRAALPLAAT CAI 2/3 ANTRACIET | Façade pour prise TV/FM/SAT, anthracite, System M | Centraalplaat voor TV/FM/SAT-aansluiting, antraciet, System M | 7.06 | 1.6 | 5.8 | 14 | 5.7 | 250 | 1 |  |  |  | DE
|  | MTN298014 | 14.59 | 12 |  | 3606485093116 | LA | Conn. Liv Devices-WD | Conn. Liv Devices-WD | 8538909999 | CEN.PLA.F.RJ45 INS.2G TPM ANT SYSM | SYS-M CENTRAALPLAAT UAE 2V ANTRACIET | Plaque centrale pour insert RJ45, double, anthracite, System M | Centrale plaat voor RJ45 inzetstuk, 2-set, antraciet, System M | 14.59 | 2.7 | 6.2 | 12 | 5.8 | 120 | 1 |  |  |  | DE
|  | MTN299203 | 22.65 | 2 |  | 3606485093185 | LJ | Wiring Device System | Wiring Device System | 8536691000 | PRISE TV/FM FINALE | TV/FM AANSLUITING EINDE LIJN |  | TV/FM-aansluiting eindverbinding, System M | 22.65 | 4 | 7.5 | 108 | 7.5 | 1 | 1 | 5.14 |  |  | DE
|  | MTN299460 | 108.96 | 22 |  | 3606485001289 | LJ | Wiring Device System | Wiring Device System | 8536699099 | CEN.PL.F.ANT.SOCK.OUT.3HOLE TPM ALU SYSM | CAI WCD INCL CENTRAALPLAAT ANTI-VANDALIS | Prise télévision et radio anti-vandalisme, avec enjoliveur | Breedbandkabel/satellietant. vertakt circuitdoos, 2 st., alum., vandalismeveilig | 108.96 | 7.1 | 9.7 | 182 | 7.8 | 30 | 1 | 5.14 |  |  | DE
|  | MTN299919 | 6.43 | 14 |  | 3606485093383 | LA | Conn. Liv Devices-WD | Conn. Liv Devices-WD | 8538909999 | FAÇADE POUR PRISE TV/FM BLC POL BRILLANT | CENTRAALPL. TV/FM AANSL.POL.WIT GL.SYS M | Façade pour prises TV/FM, blanc polaire, brillant, System M | Centraalplaat voor TV/FM-aansluiting, polarwit, glanzend, System M | 6.43 | 2.7 | 7 | 14 | 6.3 | 250 | 1 |  |  |  | DE
|  | MTN3055-0000 | 36.86 | 12 |  | 3606480306822 | LA | Conn. Liv Devices-WD | Conn. Liv Devices-WD | 8536201090 | Dou.ma.con.push-btn. 1p 10A ST FM | MERTEN SOKKEL DUBBELE IMPULSDRUK 10A/AC | Contact à contact 1P bidirectionnel, encastré, 10 A, 250 V CA, borne à vis. | Inzetcontact met dubbele drukknop 1 pool, inbouwmontage, 10 A, AC 250 V, schroef | 36.86 | 3.5 | 7.2 | 66 | 7 | 40 | 1 |  |  |  | DE
|  | MTN3102-0000 | 48.72 | 12 |  | 3606480306860 | LA | Conn. Liv Devices-WD | Conn. Liv Devices-WD | 8536508000 | 1w.sw. w. ind.l. 2p 10AX PiT FM | MERTEN SOKKEL 2P UITCONT.-SCHAKELAAR 10A | Interrupteur, inserts Merten, mécanisme, 2 pôles 1 voie, 10 AX, bornes sans vis, | Switch, Merten-sokkels, mechanisme, 2 polen, 1-weg, 10AX, schroefloze klemmen, I | 48.72 | 3.6 | 7 | 62 | 7 | 40 | 1 |  |  |  | DE
|  | MTN3106-0000 | 28.25 | 14 |  | 3606480306884 | LA | Conn. Liv Devices-WD | Conn. Liv Devices-WD | 8538909999 | VA-ET-VIENT TÉMOIN 10AX CONNEXION RAPIDE | MERTEN SOKKEL WISSELSCHAKELAAR CONTROLE | Va-et-vient témoin 10AX à connexion rapide, System M | Wisselschakelaar 10AX met controlelamp, steekklemmen,System M | 28.25 | 3.8 | 7.9 | 62 | 7.5 | 60 | 1 | 5.14 |  |  | DE
|  | MTN3116-0000 | 10.26 | 2 |  | 3606480306938 | LA | Conn. Liv Devices-WD | Conn. Liv Devices-WD | 8536508000 | VA-ET-VIENT 10AX CONNEXION RAPIDE | MERTEN SOKKEL WISSELSCHAKELAAR 1P10A250V | Va-et-vient 10AX à connexion rapide, System M | Wisselschakelaar 10AX, steekklemmen,System M | 10.26 | 4 | 13.7 | 56 | 7.4 | 60 | 1 | 5.14 |  |  | DE
|  | MTN3116-7060 | 58.51 | 22 |  | 3606480490071 | LA | Conn. Liv Devices-WD | Conn. Liv Devices-WD | 8536508000 | VA-ET-VIENT ANTIVANDALISME | ANTI-VANDALISME WISSELSCHAKELAAR ALU | Insert interrupteur à bascule,bidirectionnel, aluminium, anti-vandalisme | Inzetstuk kanteltoets, 2-wegs, aluminium, vandalismeveilig | 58.51 | 7.3 | 9.7 | 158 | 8 | 30 | 1 | 5.14 |  |  | DE
|  | MTN3117-0000 | 21.01 | 2 |  | 3606480306945 | LA | Conn. Liv Devices-WD | Conn. Liv Devices-WD | 8536508000 | PERMUTATEUR 10AX CONNEXION RAPIDE | MERTEN SOKKEL KRUISSCHAKELAAR 1P 10A250V | Permutateur 10AX à connexion rapide, System M | Kruisschakelaar 10AX, steekklemmen, System M | 21.01 | 4 | 13.6 | 60 | 7.2 | 60 | 1 | 5.14 |  |  | DE
|  | MTN312014 | 6.15 | 14 |  | 3606485093475 | LA | Conn. Liv Devices-WD | Conn. Liv Devices-WD | 3925901000 | DOUBLE TOUCHE MARQUÉE 0-1 ANTHRACITE | DUBBELE TUIMELAAR 0/1 ANTRACIET SYS M | Enjoliveur double marqué 0/1, anthracite, System M | Tuimelaar, 2-voudig met markering 0/1, antraciet, System M | 6.15 | 2.4 | 5.5 | 20 | 5.5 | 225 | 1 |  |  |  | DE
|  | MTN3126-0000 | 27.36 | 2 |  | 3606480306969 | LA | Conn. Liv Devices-WD | Conn. Liv Devices-WD | 8536508000 | DOUBLE VA-ET-VIENT 10AX CONNEXION RAPIDE | MERTEN SOKKEL WISSEL/WISSELSCHAK. 10AX | Double va-et-vient 10AX à connexion rapide, System M | Dubbele wisselschakelaar 10AX, steekklemmen, System M | 27.36 | 4 | 13 | 64 | 7.5 | 60 | 1 | 5.14 |  |  | DE
|  | MTN3128-0000 | 37.52 | 12 |  | 3606480306976 | LA | Conn. Liv Devices-WD | Conn. Liv Devices-WD | 8538909999 | 2w.sw.+2w.push-btn. 1p 10AX /10A PiT FM | MERTEN SOKKEL WISSEL/WISSEL IMPULSDRUK | Interrupteur double + poussoir, inserts Merten, 1 pôle, 2 contacts, 10 AX, borne | Dubbele schakelaar + drukknop, Merten-inzetstukken, 1 pool 2-weg, 10AX, schroefl | 37.52 | 4 | 7.9 | 64 | 7.9 | 40 | 1 |  |  |  | DE
|  | MTN3135-0000 | 31.92 | 12 |  | 3606480306990 | LA | Conn. Liv Devices-WD | Conn. Liv Devices-WD | 8536500700 | 2circ.sw. w. loc.l. 1p 10AX PiT FM | MERTEN SOKKEL SERIESCHAKELAAR LAMP 10A | Interrupteur double, inserts Merten, 1 pôle, 10 AX, bornes sans vis, | Dubbele schakelaar, Merten-sokkels, 1-polig 1-weg, 10AX, schroefloze klemmen, | 31.92 | 4.5 | 9.9 | 62 | 7.9 | 40 | 1 |  |  |  | DE
|  | MTN3136-0000 | 17.2 | 12 |  | 3606480307003 | LA | Conn. Liv Devices-WD | Conn. Liv Devices-WD | 8536508000 | VA-ET-VIENT REPÉRAGE 10AX CONNEXION RAP | MERTEN SOKKEL WISSELSCHAKELAAR LAMP 10A | Va-et-vient repérage 10AX à connexion rapde, System M | Wisselschakelaar 10AX met orientatielamp, steekklemmen, System M | 17.2 | 4 | 8.3 | 60 | 7.6 | 40 | 1 | 5.14 |  |  | DE
|  | MTN3137-0000 | 37.83 | 12 |  | 3606480307010 | LA | Conn. Liv Devices-WD | Conn. Liv Devices-WD | 8538909999 | Interm.sw. w. loc.l. 1p 10AX PiT FM | MERTEN SOKKEL KRUISSCHAKELAAR LAMP 10A | Interrupteur, inserts Merten, intermédiaire, 10AX, bornes sans vis, | Schakelaar, Merten inzetstukken, tussenst., 10AX, schroefl. klemmen, | 37.83 | 3.5 | 7.2 | 60 | 7.1 | 40 | 1 |  |  |  | DE
|  | MTN3150-0000 | 11.59 | 2 |  | 3606480307027 | LA | Conn. Liv Devices-WD | Conn. Liv Devices-WD | 8536508000 | MA.CON.PUSH-BTN. 1P 10A PIT FM | MERTEN SOKKEL DRUKCONTACT NO 1P 10A 250V | Bouton poussoir NO 10A à connexion rapide, System M | Drukknop NO 10A, steekklemmen, System M | 11.59 | 4.2 | 13.8 | 52 | 7.5 | 60 | 1 | 5.14 |  |  | DE
|  | MTN315414 | 72.01 | 12 |  | 3606485001739 | LA | Conn. Liv Devices-WD | Conn. Liv Devices-WD | 3925908000 | INTERRUPTEUR À CARTE ANTHRACITE | SYSTEEM-M HOTELKAARTSCHAKELAAR ANTRACIET | Interrupteur à carte, anthracite, System M | Kaartschakelaar, antraciet, System M | 72.01 | 3 | 7.5 | 34 | 7.5 | 1 | 1 |  |  |  | DE
|  | MTN3155-0000 | 23.18 | 2 |  | 3606480307065 | LA | Conn. Liv Devices-WD | Conn. Liv Devices-WD | 8536508000 | DOUBLE POUSSOIR NO 10A CONNEXION RAPIDE | MERTEN SOKKEL DRUKCONTACT 2NO 1P 10A250V | Double poussoir NO 10A à connexion rapide, System M | Dubbele drukknop NO 10A, steekklemmen, System M | 23.18 | 4.1 | 10.7 | 64 | 7.3 | 60 | 1 | 5.14 |  |  | DE
|  | MTN3156-0000 | 17.91 | 12 |  | 3606480307072 | LA | Conn. Liv Devices-WD | Conn. Liv Devices-WD | 8536508000 | 2W.PUSH-BTN. 1P 10A PIT FM | 2W.PUSH-BTN. 1P 10A PIT FM | 2w.push-btn. 1p 10A PiT FM | 2w.push-btn. 1p 10A PiT FM | 17.91 | 3.5 | 7.2 | 58 | 7.1 | 60 | 1 | 5.14 |  |  | DE
|  | MTN3156-7060 | 66.49 | 22 |  | 3606480490095 | LA | Conn. Liv Devices-WD | Conn. Liv Devices-WD | 8536508000 | BOUTON POUSSOIR ANTIVANDALISME | ANTI-VANDALISME WISSEL IMPULSDRUKKER ALU | Insert bouton à bascule,bidirectionnel, unidirectionnel, alu., anti-vandalisme | Inzetstuk kanteltoets, 2-wegs, 1 pool, aluminium, vandalismeveilig | 66.49 | 7.5 | 9.8 | 158 | 7.6 | 30 | 1 | 5.14 |  |  | DE
|  | MTN3159-0000 | 37.52 | 12 |  | 3606480307089 | LA | Conn. Liv Devices-WD | Conn. Liv Devices-WD | 8536508000 | Dou.2w.push-btn. 1p 10A PiT FM | Dou.2w.push-btn. 1p 10A PiT FM | Bouton poussoir double insér bidirectionnel 1 pôle, encastré, 10 A, 250 V CA, bo | Dubbele drukknop inzetstuk, tweewegs, 1 pool, inbouwmontage, 10 A, AC 250 V, sch | 37.52 | 3.5 | 7.2 | 66 | 7.1 | 40 | 1 |  |  |  | DE
|  | MTN3160-0000 | 18.52 | 12 |  | 3606480307096 | LA | Conn. Liv Devices-WD | Conn. Liv Devices-WD | 8536508000 | POUSSOIR NO REPÉRAGE 10A CONNEXION RAP | MERTEN SOKKEL DRUKCONTACT 1P LAMP 10A/AC | Bouton poussoir NO repérage 10A à connexion rapide, System M | Drukknop NO 10A met orientatielamp, steekklemmen, System M | 18.52 | 4.1 | 8.7 | 58 | 7.5 | 60 | 1 | 5.14 |  |  | DE
|  | MTN3165-0000 | 37.03 | 12 |  | 3606480307102 | LA | Conn. Liv Devices-WD | Conn. Liv Devices-WD | 8536508000 | DOUBLE POUSSOIR NO REPÉRAGE 10A CONN RAP | DUBB.DRUKK. NO 10A CONTR.LAMP STEEKKLEM | Double bouton poussoir NO repérage 10A à connexion rapide, System M | Dubbele drukknop NO 10A met controlelamp, steekklemmen, System M | 37.03 | 3.8 | 7.3 | 68 | 7.2 | 40 | 1 | 5.14 |  |  | DE
|  | MTN317200 | 59.18 | 18 |  | 3606485001845 | LA | Conn. Liv Devices-WD | Conn. Liv Devices-WD | 8536508000 | MOM./MAINT.CON.SW.INS. 2P 10A/250V FM | MERTEN SOKKEL JALOEZIEDRAAISCHAKELAAR 2P | Insert de commut. rotatif commutateur/bout.-pous. pour volets roulants, 2 pôles | Schakelaar/drukknop draaischakelaar inzetstuk voor rolluiken, 2 polen | 59.18 | 6.8 | 7.7 | 102 | 7.6 | 40 | 1 | 5.14 |  |  | DE
|  | MTN3186-0000 | 19.78 | 12 |  | 3606480307133 | LA | Conn. Liv Devices-WD | Conn. Liv Devices-WD | 8536508000 | VA-ET-VIENT À TIRAGE 10AX | MERTEN SOKKEL TREKSCHAKELAAR BASE 1P 10A | Va-et-vient à tirage, System M | Trek-wisselschakelaar 10AX, steekklemmen, System M | 19.78 | 4.3 | 8.4 | 58 | 7.7 | 60 | 1 | 5.14 |  |  | DE
|  | MTN3300-6033 | 13.72 | 2 |  | 3606480887970 | LA | Conn. Liv Devices-WD | Conn. Liv Devices-WD | 8538909999 | Rocker sah SDsg | SYSTEEM-D WISSELWIP SAHARA | Rocker, Merten System Design, sahara | Tuimelschakelaar, Merten System Design, sahara | 13.72 | 2.6 | 7.5 | 26 | 7.3 | 120 | 1 |  |  |  | DE
|  | MTN3300-6034 | 13.72 | 12 |  | 3606480887963 | LA | Conn. Liv Devices-WD | Conn. Liv Devices-WD | 3925901000 | Rocker ant SDsg | SYSTEEM-D WISSELWIP ANTRACIET | Enjoliveur simple Merten System Design, anthracite | Tuimelaar, Merten System Design, antraciet | 13.72 | 2.6 | 7.2 | 24 | 6.9 | 120 | 1 |  |  |  | DE
|  | MTN3300-6035 | 10.78 | 2 |  | 3606480887956 | LA | Conn. Liv Devices-WD | Conn. Liv Devices-WD | 8538909999 | Rocker lw SDsg | SYSTEEM-D WISSELWIP LOTUSWIT | Enjoliveur simple Merten System Design, sable | Tuimelschakelaar, Merten System Design, lotuswit | 10.78 | 2.9 | 8.6 | 22 | 8.1 | 90 | 1 |  |  |  | DE
|  | MTN3300-6036 | 17.23 | 12 |  | 3606480887987 | LA | Conn. Liv Devices-WD | Conn. Liv Devices-WD | 8538909999 | Rocker stst SDsg | SYSTEEM-D WISSELWIP RVS LOOK | Enjoliveur, Merten System Design, acier inoxydable | Tuimelschakelaar, Merten System Design, roestvrij staal | 17.23 | 1.3 | 7.2 | 34 | 7.1 | 120 | 1 |  |  |  | DE
|  | MTN3300-6050 | 21.18 | 12 |  | 3606480887994 | LA | Conn. Liv Devices-WD | Conn. Liv Devices-WD | 8538909999 | Rocker nim SDsg | SYSTEEM-D WISSELWIP NIKKEL METALLIC | Enjoliveur Merten System Design, nickel métallique | Tuimelschakelaar, Merten System Design, nikkel-metaalkleurig | 21.18 | 1.7 | 7 | 40 | 6.9 | 120 | 1 |  |  |  | DE
|  | MTN3300-6051 | 34.95 | 12 |  | 3606480888007 | LA | Conn. Liv Devices-WD | Conn. Liv Devices-WD | 8538909999 | Rocker chm SDsg | SYSTEEM-D WISSELWIP CHAMPAGNE METALLIC | Rocker, Merten System Design, gris métallique | Tuimelschakelaar, Merten System Design, champagne-metaalkleurig | 34.95 | 2.5 | 7 | 42 | 7 | 120 | 1 |  |  |  | DE
|  | MTN3300-6052 | 34.95 | 12 |  | 3606480888014 | LA | Conn. Liv Devices-WD | Conn. Liv Devices-WD | 8538909999 | Rocker mom SDsg | SYSTEEM-D WISSELWIP MOCCA METALLIC | Enjoliveur, Merten System Design, métallique mocca | Tuimelschakelaar, Merten System Design, mokka metallic | 34.95 | 2.6 | 7 | 40 | 7 | 120 | 1 |  |  |  | DE
|  | MTN3304-6033 | 25.18 | 14 |  | 3606480888670 | LA | Conn. Liv Devices-WD | Conn. Liv Devices-WD | 8538909999 | Rocker w. seal set IP44 sah SDsg | SYSTEEM-D WISSELWIP IP44 SYMB SAHARA | Enjoliveur simple Merten System Design, IP44, sahara | Tuimelschakelaar, Merten System Design, IP44, sahara | 25.18 | 5.6 | 7.8 | 44 | 7.7 | 50 | 1 |  |  |  | DE
|  | MTN3304-6034 | 25.18 | 12 |  | 3606480888663 | LA | Conn. Liv Devices-WD | Conn. Liv Devices-WD | 8538909999 | Rocker w. seal set IP44 ant SDsg | SYSTEEM-D WISSELWIP IP44 SYMB ANTRACIET | Enjoliveur simple Merten System Design, IP44, anthracite | Tuimelaar, Merten System Design, IP44, antraciet | 25.18 | 5.6 | 7.7 | 42 | 7.6 | 50 | 1 |  |  |  | DE
|  | MTN3304-6035 | 19.56 | 12 |  | 3606480888656 | LA | Conn. Liv Devices-WD | Conn. Liv Devices-WD | 8538909999 | Rocker w. seal set IP44 lw SDsg | SYSTEEM-D WISSELWIP IP44 SYMB LOTUSWIT | Enjoliveur simple Merten System Design, IP44, lotus blanc | Tuimelschakelaar, Merten System Design, IP44, lotuswit | 19.56 | 5.6 | 7.8 | 45 | 7.7 | 50 | 1 |  |  |  | DE
|  | MTN3304-6036 | 26.5 | 12 |  | 3606480888687 | LA | Conn. Liv Devices-WD | Conn. Liv Devices-WD | 8538909999 | Rocker w. seal set IP44 stst SDsg | SYSTEEM-D WISSELWIP IP44 SYMB RVS LOOK | Enjoliveur simple Merten System Design, IP44 | Tuimelschakelaar, Merten System Design, IP44, roestvrij staal | 26.5 | 5.6 | 7.7 | 42 | 7.6 | 50 | 1 |  |  |  | DE
|  | MTN3320-6033 | 16.91 | 2 |  | 3606480888465 | LA | Conn. Liv Devices-WD | Conn. Liv Devices-WD | 8538909999 | Rocker w.con.win.sma.neutr. sah SDsg | SYS-D WISSELWIP CONTRVENSTER SAHARA | Rocker, Merten System Design, avec fenêtre indicateur, sahara | Tuimelschakelaar, Merten System Design, met indicatievenster, sahara | 16.91 | 2.7 | 7 | 25 | 7.1 | 120 | 1 |  |  |  | DE
|  | MTN3320-6034 | 16.91 | 12 |  | 3606480888458 | LA | Conn. Liv Devices-WD | Conn. Liv Devices-WD | 3925901000 | Rocker w.con.win.sma.neutr. ant SDsg | SYS-D WISSELWIP CONTRVENSTER ANTRACIET | Enjoliveur simple Merten System Design à fenêtre, anthracite | Tuimelaar, Merten System Design, met indicatievenster, antraciet | 16.91 | 1.7 | 7 | 24 | 6.9 | 120 | 1 |  |  |  | DE
|  | MTN3320-6035 | 10.17 | 12 |  | 3606480888441 | LA | Conn. Liv Devices-WD | Conn. Liv Devices-WD | 8538909999 | Rocker w.con.win.sma.neutr. lw SDsg | SYS-D WISSELWIP CONTRVENSTER LOTUSWIT | Enjoliveur simple Merten System Design à fenêtre d'affichage, sable | Tuimelaar, Merten System Design, met indicatievenster, lotuswit | 10.17 | 2.6 | 7 | 24 | 7 | 120 | 1 |  |  |  | DE
|  | MTN3320-6036 | 19.3 | 12 |  | 3606480888472 | LA | Conn. Liv Devices-WD | Conn. Liv Devices-WD | 3925901000 | Rocker w.con.win.sma.neutr. stst SDsg | SYS-D WISSELWIP CONTRVENSTER RVS LOOK | Enjoliveur simple Merten System Design à fenêtre d'affichage, acier | Tuimelschakelaar, Merten System Design, met indicatievenster, roestvrij staal | 19.3 | 2.5 | 7 | 24 | 7 | 120 | 1 |  |  |  | DE
|  | MTN3320-6050 | 24.95 | 12 |  | 3606480888489 | LA | Conn. Liv Devices-WD | Conn. Liv Devices-WD | 8538909999 | Rocker w.con.win.sma.neutr. nim SDsg | SYS-D WISSELWIP CONTRVENSTER NIKKEL | Enjoliveur Merten System Design à fenêtre d'affichage, nickel métallique | Tuimelschakelaar, Merten System Design, met indicatievenster, nikkel-metaalkleur | 24.95 | 2.5 | 7 | 43 | 7 | 120 | 1 |  |  |  | DE
|  | MTN3320-6051 | 36.42 | 12 |  | 3606480888496 | LA | Conn. Liv Devices-WD | Conn. Liv Devices-WD | 8538909999 | Rocker w.con.win.sma.neutr. chm SDsg | SYS-D WISSELWIP CONTRVENSTER CHAMPAGN | Enjoliveur Merten System Design à fenêtre d'affichage, gris métallique | Tuimelschakelaar, Merten System Design, met indicatievenster, champagne metallic | 36.42 | 2.5 | 7 | 43 | 7 | 120 | 1 |  |  |  | DE
|  | MTN3320-6052 | 36.42 | 12 |  | 3606480888502 | LA | Conn. Liv Devices-WD | Conn. Liv Devices-WD | 8538909999 | Rocker w.con.win.sma.neutr. mom SDsg | SYS-D WISSELWIP CONTRVENSTER MOCCA | Enjoliveur pour commande simple, Merten System Design, à fenêtre de signalisatio | Tuimelschakelaar, Merten System Design, met indicatievenster, mokka metallic | 36.42 | 2.6 | 7.1 | 40 | 6.9 | 120 | 1 |  |  |  | DE
|  | MTN3325-6033 | 16.91 | 19 |  | 3606480888601 | LA | Conn. Liv Devices-WD | Conn. Liv Devices-WD | 8538909999 | Rocker w.con.win.sma.bell sah SDsg | SYS-D WISSELWIP CONTRVENSTER BEL SAHARA | Rocker, Merten System Design, avec fenêtre d'affichage et marquage Bell, sahara | Tuimelschakelaar, Merten System Design, met indicatievenster en markering Bell, | 16.91 | 2.7 | 7 | 25 | 7.1 | 120 | 1 |  |  |  | DE
|  | MTN3325-6034 | 16.91 | 12 |  | 3606480888595 | LA | Conn. Liv Devices-WD | Conn. Liv Devices-WD | 8538909999 | Rocker w.con.win.sma.bell ant SDsg | SYS-D WISSELWIP CONTRVENSTER BEL ANTRACI | Enjoliveur Merten System Design à fenêtre avec indicateur et marquage Bell, anth | Tuimelaar, Merten System Design, met indicatievenster en markering Bell, antraci | 16.91 | 2.8 | 7.3 | 28 | 7.1 | 120 | 1 |  |  |  | DE
|  | MTN3325-6035 | 10.17 | 12 |  | 3606480888588 | LA | Conn. Liv Devices-WD | Conn. Liv Devices-WD | 8538909999 | Rocker w.con.win.sma.bell lw SDsg | SYS-D WISSELWIP CONTRVENSTER BEL LOTWIT | Enjoliveur simple Merten System Design avec fenêtre d'affichage et marquage Bell | Tuimelschakelaar, Merten System Design, met indicatievenster en markering Bell, | 10.17 | 2.7 | 7 | 25 | 7.1 | 120 | 1 |  |  |  | DE
|  | MTN3325-6036 | 19.3 | 12 |  | 3606480888618 | LA | Conn. Liv Devices-WD | Conn. Liv Devices-WD | 8538909999 | Rocker w.con.win.sma.bell stst SDsg | SYS-D WISSELWIP CONTRVENSTER BEL RVSLOOK | Enjoliveur, Merten System Design, à fenêtre avec indicateur et sonnerie, acier | Tuimelschakelaar, Merten System Design, met indicatievenster en gemarkeerde Bell | 19.3 | 2.7 | 7 | 25 | 7.1 | 120 | 1 |  |  |  | DE
|  | MTN3325-6050 | 24.95 | 12 |  | 3606480888625 | LA | Conn. Liv Devices-WD | Conn. Liv Devices-WD | 8538909999 | Rocker w.con.win.sma.bell nim SDsg | SYS-D WISSELWIP CONTRVENSTER BEL NIKKEL | Enjoliveur Merten System Design à fenêtre avec indicateur et marquage Bell, nick | Tuimelschakelaar, Merten System Design, met indicatievenster en markering Bell, | 24.95 | 2.5 | 7.1 | 42 | 6.9 | 120 | 1 |  |  |  | DE
|  | MTN3325-6051 | 36.42 | 12 |  | 3606480888632 | LA | Conn. Liv Devices-WD | Conn. Liv Devices-WD | 8538909999 | Rocker w.con.win.sma.bell chm SDsg | SYS-D WISSELWIP CONTRVENSTER BEL CHAMPAG | Enjoliveur Merten System Design à fenêtre avec indicateur et marquage Bell, cham | Tuimelschakelaar, Merten System Design, met indicatievenster en markering Bell, | 36.42 | 2.6 | 7 | 40 | 7 | 120 | 1 |  |  |  | DE
|  | MTN3325-6052 | 36.42 | 12 |  | 3606480888649 | LA | Conn. Liv Devices-WD | Conn. Liv Devices-WD | 8538909999 | Rocker w.con.win.sma.bell mom SDsg | SYS-D WISSELWIP CONTRVENSTER BEL MOCCA | Enjoliveur, Merten System Design, à fenêtre avec indicateur et marquage Bell, mé | Tuimelschakelaar, Merten System Design, met indicatievenster en markering Bell, | 36.42 | 2.7 | 7 | 42 | 6.9 | 120 | 1 |  |  |  | DE
|  | MTN3350-6033 | 16.91 | 14 |  | 3606480890307 | LA | Conn. Liv Devices-WD | Conn. Liv Devices-WD | 8538909999 | Rocker w.recta.open.f.sym. sah SDsg | SYS-D WISSELWIP SYMBOOLVENSTER SAHARA | Enjoliveur simple Merten System Design à fenêtre rectangulaire, sable | Tuimelsch., Merten System Design, met rechthoekig indicatievenster voor symbolen | 16.91 | 2.6 | 7 | 27 | 7 | 1 | 1 |  |  |  | DE
|  | MTN3350-6034 | 16.91 | 12 |  | 3606480890291 | LA | Conn. Liv Devices-WD | Conn. Liv Devices-WD | 8538909999 | Rocker w.recta.open.f.sym. ant SDsg | SYS-D WISSELWIP SYMBOOLVENSTER ANTRACIET | Enjoliveur simple Merten System Design à fenêtre rectangulaire, anthracite | Tuimelaar, Merten System Design, met rechthoekige opening voor symbolen, antraci | 16.91 | 2.2 | 7.1 | 27 | 7.1 | 120 | 1 |  |  |  | DE
|  | MTN3350-6035 | 13.54 | 12 |  | 3606480890284 | LA | Conn. Liv Devices-WD | Conn. Liv Devices-WD | 8538909999 | Rocker w.recta.open.f.sym. lw SDsg | SYS-D WISSELWIP SYMBOOLVENSTER LOTUSWIT | Enjoliveur simple Merten System Design à fenêtre rectangulaire, sable | Tuimelsch., Merten System Design, met rechthoekig indicatievenster voor symbolen | 13.54 | 2.5 | 7 | 28 | 6.9 | 90 | 1 |  |  |  | DE
|  | MTN3350-6036 | 19.3 | 12 |  | 3606480890314 | LA | Conn. Liv Devices-WD | Conn. Liv Devices-WD | 8538909999 | Rocker w.recta.open.f.sym. stst SDsg | SYS-D WISSELWIP SYMBOOLVENSTER RVS LOOK | Enjoliveur simple Merten System Design à fenêtre rectangulaire, acier | Tuimelsch., Merten System Design, m. rechthoekig indicatievenster vr symbolen, r | 19.3 | 2.2 | 7.1 | 27 | 7.1 | 120 | 1 |  |  |  | DE
|  | MTN3350-6050 | 24.95 | 14 |  | 3606480890321 | LA | Conn. Liv Devices-WD | Conn. Liv Devices-WD | 8538909999 | Rocker w.recta.open.f.sym. nim SDsg | SYS-D WISSELWIP SYMBOOLVENSTER NIKKEL | Enjoliveur simple Merten System Design, avec fenêtre rectangulaire pour symboles | Tuimelsch., Merten System Design, m. rechthoekig indicatievenster vr symbolen, n | 24.95 | 2.2 | 7.1 | 41 | 7.1 | 120 | 1 |  |  |  | DE
|  | MTN3350-6051 | 36.42 | 14 |  | 3606480890338 | LA | Conn. Liv Devices-WD | Conn. Liv Devices-WD | 8538909999 | Rocker w.recta.open.f.sym. chm SDsg | SYS-D WISSELWIP SYMBOOLVENSTER CHAMPAGNE | Enjoliveur simple Merten System Design, avec fenêtre rectangulaire pour symboles | Tuimelsch., Merten System Design, m. rechthoekig indicatievenster vr symbolen, c | 36.42 | 2.5 | 7 | 44 | 7 | 120 | 1 |  |  |  | DE
|  | MTN3350-6052 | 36.42 | 12 |  | 3606480890345 | LA | Conn. Liv Devices-WD | Conn. Liv Devices-WD | 8538909999 | Rocker w.recta.open.f.sym. mom SDsg | SYS-D WISSELWIP SYMBOOLVENSTER MOCCA | Enjoliveur pour commande simple, Merten System Design, avec fenêtre rectangulair | Tuimelsch., Merten System Design, m. rechthoekig indicatievenster vr symbolen, m | 36.42 | 2.5 | 7.1 | 42 | 7 | 120 | 1 |  |  |  | DE
|  | MTN3360-6033 | 19.64 | 14 |  | 3606480888113 | LA | Conn. Liv Devices-WD | Conn. Liv Devices-WD | 8538909999 | Rocker w.labell.f. sah SDsg | SYS-D WISSELWIP TEKSTVENSTER SAHARA | Rocker, Merten System Design, avec champ d'étiquetage, sahara | Tuimelschakelaar, Merten System Design, met veld voor label, sahara | 19.64 | 2.6 | 7 | 24 | 6.9 | 120 | 1 |  |  |  | DE
|  | MTN3360-6034 | 19.64 | 12 |  | 3606480888106 | LA | Conn. Liv Devices-WD | Conn. Liv Devices-WD | 8538909999 | Rocker w.labell.f. ant SDsg | SYS-D WISSELWIP TEKSTVENSTER ANTRACIET | Enjoliveur simple Merten System Design, avec porte-étiquette, anthracite | Tuimelaar, Merten System Design, met etikethouder, antraciet | 19.64 | 2.5 | 7 | 24 | 6.9 | 120 | 1 |  |  |  | DE
|  | MTN3360-6035 | 16.14 | 12 |  | 3606480888090 | LA | Conn. Liv Devices-WD | Conn. Liv Devices-WD | 8538909999 | Rocker w.labell.f. lw SDsg | SYS-D WISSELWIP TEKSTVENSTER LOTUSWIT | Enjoliveur simple Merten System Design, avec porte-étiquette, blanc | Tuimelschakelaar, Merten System Design, met veld voor label, lotuswit | 16.14 | 2.6 | 7 | 26 | 7 | 1 | 1 |  |  |  | DE
|  | MTN3360-6036 | 21.93 | 12 |  | 3606480888120 | LA | Conn. Liv Devices-WD | Conn. Liv Devices-WD | 8538909999 | Rocker w.labell.f. stst SDsg | SYS-D WISSELWIP TEKSTVENSTER RVS LOOK | Enjoliveur, Merten System Design, avec champ d'étiquetage, acier inoxydable | Tuimelschakelaar, Merten System Design, met veld voor label, roestvrij staal | 21.93 | 2.6 | 7 | 24 | 6.9 | 120 | 1 |  |  |  | DE
|  | MTN3360-6050 | 26.51 | 12 |  | 3606480888137 | LA | Conn. Liv Devices-WD | Conn. Liv Devices-WD | 8538909999 | Rocker w.labell.f. nim SDsg | SYS-D WISSELWIP TEKSTVENSTER NIKKEL | Enjoliveur Merten System Design, avec champ d'étiquetage, nickel métallique | Tuimelschakelaar, Merten System Design, met veld voor label, nikkel-metaalkleuri | 26.51 | 2.7 | 7 | 42 | 7.1 | 120 | 1 |  |  |  | DE
|  | MTN3360-6051 | 37.98 | 14 |  | 3606480888144 | LA | Conn. Liv Devices-WD | Conn. Liv Devices-WD | 8538909999 | Rocker w.labell.f. chm SDsg | SYS-D WISSELWIP TEKSTVENSTER CHAMPAGNE | Enjoliveur Merten System Design, avec champ d'étiquetage, gris métallique | Tuimelschakelaar, Merten System Design, met veld voor label, champagne-metaalkle | 37.98 | 2.7 | 7 | 42 | 7.1 | 120 | 1 |  |  |  | DE
|  | MTN3360-6052 | 37.98 | 12 |  | 3606480888151 | LA | Conn. Liv Devices-WD | Conn. Liv Devices-WD | 8538909999 | Rocker w.labell.f. mom SDsg | SYS-D WISSELWIP TEKSTVENSTER MOCCA METAL | Enjoliveur, Merten System Design, avec champ d'étiquetage, métallique mocca | Tuimelschakelaar, Merten System Design, met veld voor label, mokka-metaalkleurig | 37.98 | 2.5 | 7 | 42 | 7 | 120 | 1 |  |  |  | DE
|  | MTN3365-6033 | 19.54 | 19 |  | 3606480888182 | LA | Conn. Liv Devices-WD | Conn. Liv Devices-WD | 8538909999 | Rocker w.labell.+mark. be sah SDsg | SYS-D WISSELWIP INDICATIE BEL SAHARA | Rocker, Merten System Design, avec champ d'étiquetage et marquage Bell, sahara | Tuimelschakelaar, Merten System Design, met veld voor label en markering Bell, s | 19.54 | 2.7 | 7 | 26 | 7.1 | 120 | 1 |  |  |  | DE
|  | MTN3365-6034 | 19.54 | 12 |  | 3606480888175 | LA | Conn. Liv Devices-WD | Conn. Liv Devices-WD | 8538909999 | Rocker w.labell.+mark. be ant SDsg | SYS-D WISSELWIP INDICATIE BEL ANTRACIET | Enjoliveur Merten System Design, avec champ d'étiquetage et étiquette Bell, anth | Tuimelaar, Merten System Design, met etikethouder en markering Bell, antraciet | 19.54 | 2.8 | 7.2 | 26 | 7 | 120 | 1 |  |  |  | DE
|  | MTN3365-6035 | 16.14 | 12 |  | 3606480888168 | LA | Conn. Liv Devices-WD | Conn. Liv Devices-WD | 8538909999 | Rocker w.labell.+mark. be lw SDsg | SYS-D WISSELWIP INDICATIE BEL LOTUSWIT | Enjoliveur simple Merten System Design, avec porte-étiquette et porte-étiquette, | Tuimelschakelaar, Merten System Design, met veld voor label en markering Bell, l | 16.14 | 3 | 7 | 26 | 7 | 5 | 1 |  |  |  | DE
|  | MTN3365-6036 | 24.11 | 12 |  | 3606480888199 | LA | Conn. Liv Devices-WD | Conn. Liv Devices-WD | 8538909999 | Rocker w.labell.+mark. be stst SDsg | SYS-D WISSELWIP INDICATIE BEL RVS LOOK | Enjoliveur, Merten System Design, avec champ d'étiquetage et sonnerie, acier ino | Tuimelschakelaar, Merten System Design, met veld voor label en gemarkeerd Bell, | 24.11 | 2.5 | 7 | 27 | 7 | 5 | 1 |  |  |  | DE
|  | MTN3365-6050 | 28.64 | 12 |  | 3606480888205 | LA | Conn. Liv Devices-WD | Conn. Liv Devices-WD | 8538909999 | Rocker w.labell.+mark. be nim SDsg | SYS-D WISSELWIP INDICATIE BEL NIKKEL | Enjoliveur, Merten System Design, avec champ d'étiquetage et étiquette Bell, nic | Tuimelschakelaar, Merten System Design, met veld voor label en markering Bell, n | 28.64 | 2.5 | 7 | 41 | 7 | 120 | 1 |  |  |  | DE
|  | MTN3365-6051 | 40.09 | 12 |  | 3606480888212 | LA | Conn. Liv Devices-WD | Conn. Liv Devices-WD | 8538909999 | Rocker w.labell.+mark. be chm SDsg | SYS-D WISSELWIP INDICATIE BEL CHAMPAGNE | Enjoliveur, Merten System Design, avec champ d'étiquetage et marquage Bell, cham | Tuimelschakelaar, Merten System Design, met veld voor label en markering Bell, c | 40.09 | 2.5 | 7 | 41 | 7 | 120 | 1 |  |  |  | DE
|  | MTN3365-6052 | 40.09 | 12 |  | 3606480888229 | LA | Conn. Liv Devices-WD | Conn. Liv Devices-WD | 8538909999 | Rocker w.labell.+mark. be mom SDsg | SYS-D WISSELWIP INDICATIE BEL MOCCA | Enjoliveur, Merten System Design, avec champ d'étiquetage et marquage Bell, mocc | Tuimelschakelaar, Merten System Design, met veld voor label en markering Bell, m | 40.09 | 2.5 | 7 | 40 | 7 | 120 | 1 |  |  |  | DE
|  | MTN3380-0319 | 7.1 | 12 |  | 3606480307942 | LA | Conn. Liv Devices-WD | Conn. Liv Devices-WD | 3925901000 | FAÇADE VA-ET-VIENT TIRAGE BLC POL BRILL | SYS-M TREKSCHAKELAAR VENSTER POLARWIT | Façade pour va-et-vient à tirage, blanc polaire, , System M | Centraalplaat voor trekwisselschakelaar, polarwit, glanzend, System M | 7.1 | 2.3 | 5.5 | 16 | 5.5 | 225 | 1 |  |  |  | DE
|  | MTN3380-0325 | 7.78 | 12 |  | 3606480307935 | LA | Conn. Liv Devices-WD | Conn. Liv Devices-WD | 3925901000 | FAÇADE VA-ET-VIENT TIRAGE BLC ACT BRILL | SYS-M TREKSCHAKELAAR VENSTER ACTIEF WIT | Façade pour va-et-vient à tirage, blanc actif, brillant, System M | Centraalplaat voor trekwisselschakelaar, actief wit, glanzend, System M | 7.78 | 2.6 | 5.9 | 12 | 5.6 | 225 | 1 |  |  |  | DE
|  | MTN3380-0414 | 7.78 | 12 |  | 3606480307973 | LA | Conn. Liv Devices-WD | Conn. Liv Devices-WD | 3925901000 | FAÇADE VA-ET-VIENT TIRAGE ANTHRACITE | SYS-M TREKSCHAKELAAR VENSTER ANTRACIET | Façade pour va-et-vient à tirage, anthracite, System M | Centraalplaat voor trekwisselschakelaar, antraciet, System M | 7.78 | 2.2 | 5.6 | 12 | 5.5 | 225 | 1 |  |  |  | DE
|  | MTN3400-6033 | 17.56 | 2 |  | 3606480888045 | LA | Conn. Liv Devices-WD | Conn. Liv Devices-WD | 3925901000 | Rocker f. 2circ.sw. sah SDsg | SYSTEEM-D SERIEWIP SAHARA | Enjoliveur simple Merten System Design, 2 postes, sahara | Tuimelschakelaar, Merten System Design, 2-set, sahara | 17.56 | 1.7 | 7 | 30 | 7 | 120 | 1 |  |  |  | DE
|  | MTN3400-6034 | 17.56 | 12 |  | 3606480888038 | LA | Conn. Liv Devices-WD | Conn. Liv Devices-WD | 3925901000 | Rocker f. 2circ.sw. ant SDsg | SYSTEEM-D SERIEWIP ANTRACIET | Enjoliveur simple Merten System Design, 2 postes, anthracite | Tuimelaar, Merten System Design, 2-voudig, antraciet | 17.56 | 2.7 | 7.1 | 30 | 7.1 | 120 | 1 |  |  |  | DE
|  | MTN3400-6035 | 15.64 | 12 |  | 3606480888021 | LA | Conn. Liv Devices-WD | Conn. Liv Devices-WD | 3925901000 | Rocker f. 2circ.sw. lw SDsg | SYSTEEM-D SERIEWIP LOTUSWIT | Enjoliveur simple Merten System Design, 2 postes, sable | Tuimelschakelaar, Merten System Design, 2-set, lotuswit | 15.64 | 3.1 | 7.4 | 30 | 7.3 | 90 | 1 |  |  |  | DE
|  | MTN3400-6036 | 21.47 | 12 |  | 3606480888052 | LA | Conn. Liv Devices-WD | Conn. Liv Devices-WD | 3925901000 | Rocker f. 2circ.sw. stst SDsg | SYSTEEM-D SERIEWIP RVS LOOK | Enjoliveur simple Merten System Design, 2 postes, acier | Tuimelaar, Merten System Design, 2-voudig, roestvrij staal | 21.47 | 2.7 | 7.4 | 30 | 7.2 | 120 | 1 |  |  |  | DE
|  | MTN3400-6050 | 32.16 | 12 |  | 3606480888069 | LA | Conn. Liv Devices-WD | Conn. Liv Devices-WD | 3925901000 | Rocker f. 2circ.sw. nim SDsg | SYSTEEM-D SERIEWIP NIKKEL | Enjoliveur simple Merten System Design, 2 postes, nickel métallique | Tuimelschakelaar, Merten System Design, 2-set, nikkel-metaalkleurig | 32.16 | 1.8 | 7.1 | 50 | 6.9 | 120 | 1 |  |  |  | DE
|  | MTN3400-6051 | 43.54 | 12 |  | 3606480888076 | LA | Conn. Liv Devices-WD | Conn. Liv Devices-WD | 8538909999 | Rocker f. 2circ.sw. chm SDsg | SYSTEEM-D SERIEWIP CHAMPAGNE | Enjoliveur simple Merten System Design, 2 postes, gris métallique | Tuimelschakelaar, Merten System Design, 2-set, champagne-metaalkleurig | 43.54 | 2.6 | 7.1 | 50 | 7 | 120 | 1 |  |  |  | DE
|  | MTN3400-6052 | 43.54 | 12 |  | 3606480888083 | LA | Conn. Liv Devices-WD | Conn. Liv Devices-WD | 3925901000 | Rocker f. 2circ.sw. mom SDsg | SYSTEEM-D SERIEWIP MOCCA METALLIC | Enjoliveur pour interrupteur, Merten System Design, 2 postes, mocca métallique | Tuimelschakelaar, Merten System Design, 2-set, mokka-metaalkleurig | 43.54 | 2.6 | 7 | 52 | 7 | 120 | 1 |  |  |  | DE
|  | MTN3420-6033 | 23.14 | 14 |  | 3606480888533 | LA | Conn. Liv Devices-WD | Conn. Liv Devices-WD | 8538909999 | Dou.rocker w. cont.win. sah SDsg | SYS-D SERIEWIP CONTROLEVENSTER SAHARA | Enjoliveur simple Merten System Design, 2 postes avec fenêtre d'affichage, sahar | Tuimelaar, Merten System Design, 2-voudig, venster voor controlelamp, sahara | 23.14 | 2.8 | 7 | 31 | 7 | 5 | 1 |  |  |  | DE
|  | MTN3420-6034 | 23.14 | 12 |  | 3606480888526 | LA | Conn. Liv Devices-WD | Conn. Liv Devices-WD | 8538909999 | Dou.rocker w. cont.win. ant SDsg | SYS-D SERIEWIP CONTROLEVENSTER ANTRACIET | Merten - enjoliveur pour commande simple - 2 postes - anthracite | Tuimelaar, Merten System Design, 2-voudig, venster voor controlelamp, antraciet | 23.14 | 2.9 | 7.4 | 30 | 6.9 | 120 | 1 |  |  |  | DE
|  | MTN3420-6035 | 17.63 | 12 |  | 3606480888519 | LA | Conn. Liv Devices-WD | Conn. Liv Devices-WD | 8538909999 | Dou.rocker w. cont.win. lw SDsg | SYS-D SERIEWIP CONTROLEVENSTER LOTUSWIT | Enjoliveur simple Merten System Design, 2 postes avec fenêtre d'affichage, blanc | Tuimelaar, Merten System Design, 2 stellen m. indicatievenster, lotuswit | 17.63 | 2.5 | 7 | 28 | 7 | 120 | 1 |  |  |  | DE
|  | MTN3420-6036 | 25.44 | 12 |  | 3606480888540 | LA | Conn. Liv Devices-WD | Conn. Liv Devices-WD | 8538909999 | Dou.rocker w. cont.win. stst SDsg | SYS-D SERIEWIP CONTROLEVENSTER RVS LOOK | Enjoliveur simple Merten System Design, 2 postes avec fenêtre d'affichage, acier | Tuimelaar, Merten System Design, 2 stellen, venster voor controlelamp, roestvrij | 25.44 | 2.7 | 7 | 30 | 7.1 | 120 | 1 |  |  |  | DE
|  | MTN3420-6051 | 48.04 | 12 |  | 3606480888564 | LA | Conn. Liv Devices-WD | Conn. Liv Devices-WD | 8538909999 | Dou.rocker w. cont.win. chm SDsg | SYS-D SERIEWIP CONTROLEVENSTER CHAMPAGNE | Enjoliveur simple Merten System Design, 2 postes avec fenêtre d'affichage, champ | Tuimelschakelaar, Merten System Design, 2 stellen met indicatievenster, champagn | 48.04 | 2.7 | 7 | 47 | 7.1 | 120 | 1 |  |  |  | DE
|  | MTN3420-6052 | 48.04 | 12 |  | 3606480888571 | LA | Conn. Liv Devices-WD | Conn. Liv Devices-WD | 8538909999 | Dou.rocker w. cont.win. mom SDsg | SYS-D SERIEWIP CONTROLEVENSTER MOCCA | Enjoliveur simple Merten System Design, 2 postes avec fenêtre d'affichage, métal | Tuimelaar, Merten System Design, 2-voudig, venster voor controlelamp, mokka-meta | 48.04 | 2.5 | 7.1 | 48 | 7 | 120 | 1 |  |  |  | DE
|  | MTN3429-6033 | 23.14 | 14 |  | 3606480888328 | LA | Conn. Liv Devices-WD | Conn. Liv Devices-WD | 8538909999 | Dou.rock. cont.win+mark.DND sah SDsg | SYS-D SERIEWIP VENSTER BEL O/I SAHARA | Enjoliveur, Merten System Design, 2 postes avec fenêtre indicateur et marquage p | Tuimelschakelaar, Merten System Design, 2 stellen met indicatievenster en gemark | 23.14 | 2.7 | 7 | 30 | 7.1 | 120 | 1 |  |  |  | DE
|  | MTN3429-6034 | 23.14 | 14 |  | 3606480888311 | LA | Conn. Liv Devices-WD | Conn. Liv Devices-WD | 8538909999 | Dou.rock. cont.win+mark.DND ant SDsg | SYS-D SERIEWIP VENSTER BEL O/I ANTRACIET | Enjoliveur, Merten System Design, 2 postes avec fenêtre indicateur et marquage p | Tuimelaar, Merten System Design, 2-voudig m. indicatievenster en markering voor | 23.14 | 2.6 | 7.1 | 30 | 7 | 120 | 1 |  |  |  | DE
|  | MTN3429-6035 | 18.98 | 14 |  | 3606480888304 | LA | Conn. Liv Devices-WD | Conn. Liv Devices-WD | 8538909999 | Dou.rock. cont.win+mark.DND lw SDsg | SYS-D SERIEWIP VENSTER BEL O/I LOTUSWIT | Enjoliveur simple Merten System Design, 2 postes avec fenêtre indicateur et marq | Tuimelaar, Merten System Design, 2 stellen m. indicatievenster en markering voor | 18.98 | 2.7 | 7 | 30 | 7.1 | 120 | 1 |  |  |  | DE
|  | MTN3429-6036 | 29.21 | 14 |  | 3606480888335 | LA | Conn. Liv Devices-WD | Conn. Liv Devices-WD | 8538909999 | Dou.rock. cont.win+mark.DND stst SDsg | SYS-D SERIEWIP VENSTER BEL O/I RVS LOOK | Enjoliveur, Merten System Design, 2 postes avec fenêtre d'affichage et marquage | Tuimelaar, Merten System Design, 2 stellen m. indicatievenster & markering voor | 29.21 | 2.5 | 7 | 28 | 7 | 120 | 1 |  |  |  | DE
|  | MTN3429-6050 | 55.09 | 19 |  | 3606480888342 | LA | Conn. Liv Devices-WD | Conn. Liv Devices-WD | 8538909999 | Dou.rock. cont.win+mark.DND nim SDsg | SYS-D SERIEWIP VENSTER BEL O/I NIKKEL | Enjoliveur, Merten System Design, 2 postes avec fenêtre d'affichage et marquage | Tuimelaar, Merten System Design, 2 stellen m. indicatievenster & markering voor | 55.09 | 2.7 | 7 | 47 | 7.1 | 120 | 1 |  |  |  | DE
|  | MTN3429-6051 | 40.09 | 12 |  | 3606480888359 | LA | Conn. Liv Devices-WD | Conn. Liv Devices-WD | 8538909999 | Dou.rock. cont.win+mark.DND chm SDsg | SYS-D SERIEWIP VENSTER BEL O/I CHAMPAGNE | Enjoliveur, Merten System Design, 2-gng avec fenêtre d'affichage et marquage pou | Tuimelaar, Merten System Design, 2 stellen m. indicatievenster & markering voor | 40.09 | 2.7 | 7 | 47 | 7.1 | 120 | 1 |  |  |  | DE
|  | MTN3429-6052 | 40.09 | 19 |  | 3606480888366 | LA | Conn. Liv Devices-WD | Conn. Liv Devices-WD | 8538909999 | Dou.rock. cont.win+mark.DND mom SDsg | SYS-D SERIEWIP VENSTER BEL O/I MOCCA | Enjoliveur, Merten System Design, 2 postes avec fenêtre indicateur et marquage p | Tuimelaar, Merten System Design, 2 stellen m. indicatievenster & markering voor | 40.09 | 2.7 | 7 | 47 | 7.1 | 120 | 1 |  |  |  | DE
|  | MTN3502-0000 | 59.8 | 12 |  | 3606480307157 | LA | Conn. Liv Devices-WD | Conn. Liv Devices-WD | 8536508000 | 1w.sw. w. ind.l. 2p 16AX ST FM | 1w.sw. w. ind.l. 2p 16AX ST FM | Interrupteur, inserts Merten, mécanisme, 2 pôles, 1 contacts, 16 AX, bornes à vi | Switch, Merten-sokkels, mechanisme, 2 polen, 1-weg, 16AX, schroefklemmen, IP20, | 59.8 | 4.1 | 8.2 | 66 | 8.1 | 40 | 1 |  |  |  | DE
|  | MTN3515-0000 | 30.66 | 12 |  | 3606480307171 | LA | Conn. Liv Devices-WD | Conn. Liv Devices-WD | 8536508000 | 2circ.sw. 1p 16AX ST FM | 2circ.sw. 1p 16AX ST FM | Interrupteur double, inserts Merten, 1 pôle, 16 AX, bornes à vis-étriers, | Dubbele schakelaar, Merten-sokkels, 1-polig 1-weg, 16AX, schroefklemmen, | 30.66 | 3.7 | 7.1 | 65 | 7.1 | 10 | 1 |  |  |  | DE
|  | MTN3516-0000 | 22.84 | 12 |  | 3606480307188 | LA | Conn. Liv Devices-WD | Conn. Liv Devices-WD | 8536508000 | 2w.sw. 1p 16AX ST FM | 2w.sw. 1p 16AX ST FM | Interrupteur, inserts Merten, 1 pôle, 2 contacts, 16 AX, bornes à vis-étriers, | Switch, Merten-sokkels, 1 pool 2-weg, 16AX, schroefklemmen, | 22.84 | 4.4 | 8.5 | 60 | 8.3 | 60 | 1 |  |  |  | DE
|  | MTN352000 | 41.62 | 2 |  | 3606485002828 | LJ | Wiring Device System | Wiring Device System | 8531804090 | BUZZER 230V | ZOEMER MECHANISME 230 V | Insert buzzer 230V, System M | Zoemer mechanisme 230V, System M | 41.62 | 5.7 | 7.7 | 68 | 7.6 | 50 | 1 | 5.14 |  |  | DE
|  | MTN352419 | 9.46 | 14 |  | 3606485093963 | LA | Conn. Liv Devices-WD | Conn. Liv Devices-WD | 3925908000 | FAÇADE BUZZER BLANC POLAIRE BRILLANT | CENTRAALPLAAT ZOEMER POLARWIT GL.SYS M | Plaque centrale pour gén. de sign.acoustiques, blanc polaire, brillant, System M | Centraalplaat voor akoestische signaalbron, polarwit, glanzend, System M | 9.46 | 3 | 7.5 | 20 | 7.5 | 1 | 1 |  |  |  | DE
|  | MTN352425 | 10.42 | 14 |  | 3606485093970 | LA | Conn. Liv Devices-WD | Conn. Liv Devices-WD | 3925908000 | FAÇADE POUR BUZZER BLANC ACTIF BRILLANT | CENTRAALPLAAT ZOEMER ACTIEF WIT GL.SYS M | Plaque centrale pour gén. de sign. acoustiques, blanc actif, brillant, System M | Centraalplaat voor akoestische signaalbron, actief wit, glanzend, System M | 10.42 | 3.3 | 7.9 | 20 | 7.3 | 100 | 1 |  |  |  | DE
|  | MTN3526-0000 | 46.97 | 12 |  | 3606480307201 | LA | Conn. Liv Devices-WD | Conn. Liv Devices-WD | 8536508000 | Dou.2w.sw. 1p 16AX ST FM | Dou.2w.sw. 1p 16AX ST FM | Interrupteur double, inserts Merten, 1 pôle, 2 contacts, 16 AX, bornes à vis-étr | Dubbele schakelaar, Merten-inzetstukken, 1 pool 2-weg, 16AX, schroefklemmen, | 46.97 | 4.1 | 8.4 | 72 | 7.5 | 40 | 1 |  |  |  | DE
|  | MTN3560-0000 | 34.67 | 12 |  | 3606480307232 | LA | Conn. Liv Devices-WD | Conn. Liv Devices-WD | 8536201090 | Ma.con.push-btn. w.loc.l. 1p 16A ST FM | MERTEN SOKKEL DRUKKER MAAKCONT 16A LAMP | Insertion par bouton-poussoir (suite) 1 P avec lampe localisation, affleurant, 1 | Inzetstuk maakcontact met drukknop. 1P m. locat.light, inb., 16 A, 250 V AC, sch | 34.67 | 3.6 | 7.1 | 62 | 7 | 40 | 1 |  |  |  | DE
|  | MTN3612-0000 | 27.43 | 12 |  | 3606480307287 | LA | Conn. Liv Devices-WD | Conn. Liv Devices-WD | 8536508000 | BIPOLAIRE 16AX CONNEXION RAPIDE | MERTEN SOKKEL TWEEPOLIGE SCHAKELAAR 16A | Interrupteur bipolaire 16AX à connexion rapide, System M | Dubbelpolige schakakelaar 16AX steekklemmen, System M | 27.43 | 3.8 | 7.5 | 62 | 7.3 | 40 | 1 | 5.14 |  |  | DE
|  | MTN3615-0000 | 30.66 | 12 |  | 3606480307294 | LA | Conn. Liv Devices-WD | Conn. Liv Devices-WD | 8536201090 | 2circ.sw. 1p 16AX PiT FM | MERTEN SOKKEL SERIESCHAKELAAR 16A/AC | 2 Interrupteurs, inserts Merten, mécanisme, 1 pôle, 16 AX, bornes sans vis, IP20 | 2 Schakelaar, Merten sokkels, mechanisme, 1-polig 1-weg, 16AX, schroefloze klemm | 30.66 | 3.5 | 7.2 | 66 | 7.1 | 60 | 1 |  |  |  | DE
|  | MTN3616-0000 | 15.4 | 12 |  | 3606480307300 | LA | Conn. Liv Devices-WD | Conn. Liv Devices-WD | 8536508000 | VA-ET-VIENT 16AX CONNEXION RAPIDE | MERTEN SOKKEL WISSELSCHAKELAAR 16A/AC | Interrupteur va-et-vient 16AX à connexion rapide, System M | Wisselschakelaar 16AX, steekklemmen, System M | 15.4 | 3.6 | 7.2 | 58 | 7.1 | 60 | 1 | 5.14 |  |  | DE
|  | MTN3626-0000 | 46.97 | 12 |  | 3606480307324 | LA | Conn. Liv Devices-WD | Conn. Liv Devices-WD | 8536508000 | Dou.2w.sw. 1p 16AX PiT FM | MERTEN SOKKEL WISSEL/WISSELSCHAK. 16AX | 2 Interrupteurs, inserts Merten, mécanisme, 1 pôle, 2 contacts, 16 AX, bornes sa | 2 schakelaars, Merten-sokkels, mechanisme, 1 pool 2-weg, 16AX, schroefloze klemm | 46.97 | 4 | 9 | 62 | 7.7 | 40 | 1 |  |  |  | DE
|  | MTN3714-0000 | 47.2 | 12 |  | 3606480307379 | LA | Conn. Liv Devices-WD | Conn. Liv Devices-WD | 8536201090 | ROL.SHUT.SW. W.ADD.CON. 1P 10A PIT FM | MERTEN SOKKEL JALOEZIESCHAKELAAR CONTACT | Interrupteur pour volet roulant avec 1 pôle supplémentaire,10 A, CA 250 V, à vis | Rolluikschak.inzetst. m. aanvullend cont. 1 pool,10 A, AC 250 V, schroefk. | 47.2 | 3.5 | 7 | 62 | 7 | 40 | 1 | 5.14 |  |  | DE
|  | MTN3715-0000 | 27.83 | 2 |  | 3606480307386 | LA | Conn. Liv Devices-WD | Conn. Liv Devices-WD | 8536508000 | INTERRUPTEUR POUR VOLETS ROULANTS | MERTEN SOKKEL JALOEZIESCHAKELAAR 10A/AC | Interrupteur pour volets roulants, System M | Rolluikschakelaar enkelpolig 10A, System M | 27.83 | 4.1 | 7.8 | 64 | 7.8 | 60 | 1 | 5.14 |  |  | DE
|  | MTN3754-0000 | 11.84 | 12 |  | 3606480307393 | LA | Conn. Liv Devices-WD | Conn. Liv Devices-WD | 8536508000 | BOUTON POUSSOIR NO INTERRUPTEUR À CARTE | MERTEN SOKKEL HOTELKAARTSCHAKELAAR | Bouton poussoir NO pour interrupteur à carte, System M | Drukknop kaarthouder NO 10A, steekklemmen, System M | 11.84 | 4 | 9.6 | 58 | 7.5 | 40 | 1 | 5.14 |  |  | DE
|  | MTN3755-0000 | 27.83 | 2 |  | 3606480307409 | LA | Conn. Liv Devices-WD | Conn. Liv Devices-WD | 8536508000 | POUSSOIR POUR VOLETS ROULANTS | MERTEN SOKKEL JALOEZIE IMPULSDRUK 1P 10A | Poussoir pour volets roulants, System M | Drukknop voor rolluiken enkelpolig 10A, System M | 27.83 | 4.2 | 9 | 62 | 7.7 | 60 | 1 | 5.14 |  |  | DE
|  | MTN3760-0000 | 18.76 | 12 |  | 3606480307416 | LA | Conn. Liv Devices-WD | Conn. Liv Devices-WD | 8536508000 | BOUTON POUSSOIR NO INTERRUPTEUR À CARTE | DRUKKNOP KAARTHOUDER NO 10A STEEKKLEMMEN | Bouton poussoir lumineux NO pour interrupteur à carte, System M | Drukknop kaarthouder NO 10A, steekklemmen, System M | 18.76 | 4.4 | 8 | 62 | 7.5 | 40 | 1 | 5.14 |  |  | DE
|  | MTN3854-6033 | 96.2 | 14 |  | 3606480888717 | LA | Conn. Liv Devices-WD | Conn. Liv Devices-WD | 8536201090 | Hotel keycard holder+lab. sah SDsg | SYS-D KAARSCHAKELAAR TEKSTVENS SAHARA | Plaque de finition, System m Merten, pour porte-carte hôtel, avec étiquette, sah | Afdekplaat, Merten System m, voor Hotel sleutelkaarthouder, met veld voor label, | 96.2 | 3.3 | 7.9 | 46 | 7.5 | 100 | 1 |  |  |  | DE
|  | MTN3854-6034 | 96.2 | 12 |  | 3606480888700 | LA | Conn. Liv Devices-WD | Conn. Liv Devices-WD | 8536201090 | Hotel keycard holder+lab. ant SDsg | SYS-D KAARSCHAKELAAR TEKSTVENS ANTRACIET | Plaque de finition, System m Merten, pour porte-carte hôtel, avec étiquette, ant | Afdekplaat, Merten System m, voor Hotel sleutelkaarthouder, met veld voor label, | 96.2 | 3.3 | 7.8 | 44 | 7.3 | 100 | 1 |  |  |  | DE
|  | MTN3854-6036 | 87.95 | 12 |  | 3606480888724 | LA | Conn. Liv Devices-WD | Conn. Liv Devices-WD | 8536201090 | Hotel keycard holder+lab. stst SDsg | SYS-D KAARSCHAKELAAR TEKSTVENS RVS LOOK | Plaque de finition, System m Merten, pour porte-carte hôtel, avec porte-étiquett | Afdekplaat, Merten System m, voor Hotel sleutelkaarthouder, met veld voor label, | 87.95 | 3.1 | 7.8 | 42 | 7.4 | 100 | 1 |  |  |  | DE
|  | MTN3854-6050 | 100.94 | 14 |  | 3606480888731 | LA | Conn. Liv Devices-WD | Conn. Liv Devices-WD | 8536201090 | Hotel keycard holder+lab. nim SDsg | SYS-D KAARSCHAKELAAR TEKSTVENS NIKKEL | Plaque de finition, System m Merten, pour porte-carte hôtel, avec porte-étiquett | Afdekplaat, Merten System m, voor Hotel sleutelkaarthouder, met veld voor label, | 100.94 | 3.1 | 7.5 | 46 | 7.5 | 1 | 1 |  |  |  | DE
|  | MTN3854-6051 | 110.66 | 14 |  | 3606480888748 | LA | Conn. Liv Devices-WD | Conn. Liv Devices-WD | 8536201090 | Hotel keycard holder+lab. chm SDsg | SYS-D KAARSCHAKELAAR TEKSTVENS CHAMPAGNE | Plaque de finition, System m Merten, pour porte-carte hôtel, avec porte-étiquett | Afdekplaat, Merten System m, voor Hotel sleutelkaarthouder, met veld voor label, | 110.66 | 3.1 | 7.3 | 45 | 7.3 | 100 | 1 |  |  |  | DE
|  | MTN3854-6052 | 110.66 | 12 |  | 3606480888755 | LA | Conn. Liv Devices-WD | Conn. Liv Devices-WD | 8536201090 | Hotel keycard holder+lab. mom SDsg | SYS-D KAARSCHAKELAAR TEKSTVENS MOCCA | Plaque de finition, System m Merten, pour porte-carte hôtel, avec porte-étiquett | Afdekplaat, Merten System m, voor Hotel sleutelkaarthouder, met veld voor label, | 110.66 | 3.3 | 7.9 | 40 | 7.5 | 100 | 1 |  |  |  | DE
|  | MTN3855-6033 | 23.23 | 2 |  | 3606480888397 | LA | Conn. Liv Devices-WD | Conn. Liv Devices-WD | 3925901000 | Rocker f. rol.shut.sw.+push-bt.sahSDsg | SYS-D SERIEWIP JALOEZIE PIJLEN SAHARA | Enjoliveur pour interrupteur et poussoir Merten System Design, sahara | Tuimelschakelaar, Merten System Design, voor rolluikschakelaar en drukknop, saha | 23.23 | 1.7 | 7.1 | 26 | 6.9 | 120 | 1 |  |  |  | DE
|  | MTN3855-6034 | 23.23 | 12 |  | 3606480888380 | LA | Conn. Liv Devices-WD | Conn. Liv Devices-WD | 3925901000 | Rocker f. rol.shut.sw.+push-bt.antSDsg | SYS-D SERIEWIP JALOEZIE PIJLEN ANTRACIET | Enjoliveur pour interrupteur et poussoir Merten System Design, anthracite | Tuimelaar, Merten System Design, voor rolluikschakelaar/-drukknop, antraciet | 23.23 | 2.8 | 7 | 30 | 6.9 | 120 | 1 |  |  |  | DE
|  | MTN3855-6035 | 18.99 | 17 |  | 3606480888373 | LA | Conn. Liv Devices-WD | Conn. Liv Devices-WD | 3925901000 | Rocker f. rol.shut.sw.+push-bt.lwSDsg | SYS-D SERIEWIP JALOEZIE PIJLEN LOTUSWIT | Enjoliveur pour interrupteur et poussoir Merten System Design, pour volet roulan | Tuimelaar, Merten System Design, voor rolluikschakelaar/-drukknop, lotuswit | 18.99 | 2.6 | 7.1 | 30 | 7 | 120 | 1 |  |  |  | DE
|  | MTN3855-6036 | 25.49 | 12 |  | 3606480888403 | LA | Conn. Liv Devices-WD | Conn. Liv Devices-WD | 3925901000 | Rocker f. rol.shut.sw.+push-bt.ststSDsg | SYS-D SERIEWIP JALOEZIE PIJLEN RVS LOOK | Enjoliveur pour interrupteur et poussoir Merten System Design, pour volet roulan | Tuimelaar, Merten System Design, voor rolluikschakelaar/-drukknop, roestvrij sta | 25.49 | 2.8 | 7.1 | 28 | 6.8 | 120 | 1 |  |  |  | DE
|  | MTN3855-6050 | 36.19 | 12 |  | 3606480888410 | LA | Conn. Liv Devices-WD | Conn. Liv Devices-WD | 3925901000 | Rocker f. rol.shut.sw.+push-bt.nimSDsg | SYS-D SERIEWIP JALOEZIE PIJLEN NIKKEL | Enjoliveur pour interrupteur et poussoir Merten System Design, nickel métallique | Tuimelaar, Merten System Design, voor rolluikschakelaar/-drukknop, nikkel-metaal | 36.19 | 2.5 | 7.1 | 50 | 7 | 120 | 1 |  |  |  | DE
|  | MTN3855-6051 | 47.54 | 12 |  | 3606480888427 | LA | Conn. Liv Devices-WD | Conn. Liv Devices-WD | 8538909999 | Rocker f. rol.shut.sw.+push-bt.chmSDsg | SYS-D SERIEWIP JALOEZIE PIJLEN CHAMPAGNE | Merten - enjoliveur pour interrupteur-poussoir pour volet roulant - métallique | Tuimelaar, Merten System Design, voor rolluikschakelaar en drukknop, champagne-m | 47.54 | 2.5 | 7 | 52 | 7 | 120 | 1 |  |  |  | DE
|  | MTN3855-6052 | 47.54 | 12 |  | 3606480888434 | LA | Conn. Liv Devices-WD | Conn. Liv Devices-WD | 8538909999 | Rocker f. rol.shut.sw.+push-bt.momSDsg | SYS-D SERIEWIP JALOEZIE PIJLEN MOCCA | Enjoliveur pour interrupteur et poussoir Merten System Design, pour interrupteur | Tuimelaar, Merten System Design, voor rolluikschakelaar/-drukknop, mokka-metaalk | 47.54 | 1.7 | 7.1 | 50 | 7 | 120 | 1 |  |  |  | DE
|  | MTN3875-6033 | 22.31 | 19 |  | 3606480888786 | LA | Conn. Liv Devices-WD | Conn. Liv Devices-WD | 8538909999 | Cen.pla.f.mom./maint.con.sw. sah SDsg | SYS-D DRAAIKNOP JALOEZIE PIJLEN SAHARA | Enjoliveur sahara pour System m Merten, rotatif pour volets roulants | Centraalplaat, Merten-System m, draaibediening voor rolluiken, sahara | 22.31 | 3.4 | 7.8 | 32 | 7.4 | 100 | 1 |  |  |  | DE
|  | MTN3875-6034 | 22.31 | 12 |  | 3606480888779 | LA | Conn. Liv Devices-WD | Conn. Liv Devices-WD | 8538909999 | Cen.pla.f.mom./maint.con.sw. ant SDsg | SYS-D DRAAIKNOP JALOEZIE PIJL ANTRACIET | Plaque de finition, System m Merten, pour commande des volets rotatifs, anthraci | Afdekplaat, Merten-System m, voor rolluikregeling, antraciet | 22.31 | 3.3 | 8 | 34 | 7.3 | 100 | 1 |  |  |  | DE
|  | MTN3875-6035 | 16.07 | 12 |  | 3606480888762 | LA | Conn. Liv Devices-WD | Conn. Liv Devices-WD | 8538909999 | Cen.pla.f.mom./maint.con.sw. lw SDsg | SYS-D DRAAIKNOP JALOEZIE PIJLEN LOTUSWIT | Plaque de finition, System m Merten, pour commande des volets roulants, blanc lo | Afdekplaat, Merten-System m, voor draaiknopregeling, lotuswit | 16.07 | 3.3 | 7.9 | 36 | 7.3 | 100 | 1 |  |  |  | DE
|  | MTN3900-0000 | 0.14 | 14 |  | 3606480307485 | LA | Conn. Liv Devices-WD | Conn. Liv Devices-WD | 3925901000 | CAPOT DE PROTECTION PEINTURE | MERTEN BESCHERMKAP STUCEN/VERF GROEN | Capot de protection peinture, System M | Beschermkap voor schakelaars/stopcontacten, System M | 0.14 | 3.5 | 9.9 | 14 | 9.9 | 60 | 1 |  |  |  | PL
|  | MTN3901-0006 | 7.36 | 12 |  | 3606480307430 | LA | Conn. Liv Devices-WD | Conn. Liv Devices-WD | 8536201090 | LAMPE LED POUR INTER/POUSSOIR 230V ROUGE | MERTEN SOKKEL LED MODULE SCHAKELAAR ROOD | Lampe LED rouge pour interrupteurs et poussoirs 230V, System M | LED voor schakekelaar/drukknop 100-230V rood, System M | 7.36 | 2.3 | 7.5 | 8 | 7.3 | 150 | 1 | 5.14 |  |  | DE
|  | MTN391619 | 9.47 | 2 |  | 3606485094106 | LA | Conn. Liv Devices-WD | Conn. Liv Devices-WD | 3925908000 | OBTURATEUR BLANC POLAIRE BRILLANT | SYSTEEM-M BLINDPLAAT POLARW. | Plaque obturatrice, blanc polaire, brillant, System M | Blindplaat, polarwit, glanzend, System M | 9.47 | 2.2 | 7.1 | 32 | 7.1 | 120 | 1 |  |  |  | DE
|  | MTN391625 | 10.43 | 2 |  | 3606485094113 | LA | Conn. Liv Devices-WD | Conn. Liv Devices-WD | 3925908000 | OBTURATEUR BLANC ACTIF BRILLANT | SYSTEEM-M BLINDPLAAT ACTIEF WIT | Plaque obturatrice, blanc actif, brillant, System M | Blindplaat, actief wit, glanzend, System M | 10.43 | 2.3 | 7.2 | 32 | 7.1 | 120 | 1 |  |  |  | DE
|  | MTN391860 | 10.43 | 12 |  | 3606485002804 | LA | Conn. Liv Devices-WD | Conn. Liv Devices-WD | 3925901000 | OBTURATEUR ALUMINIUM | SYSTEEM-M BLINDPLAAT ALUMINIUM | Plaque obturatrice, aluminium, System M | Blindplaat, aluminium, System M | 10.43 | 2.2 | 7.2 | 32 | 7 | 120 | 1 |  |  |  | DE
|  | MTN3921-0000 | 14.4 | 12 |  | 3606480307454 | LA | Conn. Liv Devices-WD | Conn. Liv Devices-WD | 8536201090 | LED POUR INTER/POUSSOIR 8-32V MULTIC | MERTEN LED MODULE WISSELSCHAK/IMPULS RGB | Lampe LED multicolore pour interrupteurs et poussoirs 8-32V multicolore | LED voor schakekelaar/drukknop, 8-32V, meerkleurig, System M | 14.4 | 2.3 | 7.5 | 8 | 7.3 | 150 | 1 | 5.14 |  |  | DE
|  | MTN392360 | 64.39 | 22 |  | 3606485003061 | LA | Conn. Liv Devices-WD | Conn. Liv Devices-WD | 7616999099 | BLA.COV. MSI AV | ANTI-VANDALISME BLINDPLAAT ALUMINIUM | Plaque obturatrice, aluminium anti-vandalisme avec enjoliveur | Blinde afdekplaat, aluminium, vandalismeveilig | 64.39 | 1.6 | 10.1 | 88 | 9.8 | 100 | 1 |  |  |  | DE
|  | MTN3942-0000 | 13.38 | 12 |  | 3606480307478 | LA | Conn. Liv Devices-WD | Conn. Liv Devices-WD | 8539510000 | LED REPÉRAGE INTER/POUSSOIR 230V MULTIC | MERTEN SOKKEL LED ORIENT SERIE 230V RGB | Lampe LED repérage multicolore pour doubles interrupteurs et poussoirs 230V | LED (orientatie) voor dubble schakekelaar/drukknop, 230V, meerkleurig, System M | 13.38 | 2.3 | 7.5 | 14 | 7.3 | 1 | 1 | 5.14 |  |  | DE
|  | MTN395569 | 2.15 | 26 |  | 3606485003177 | LA | Conn. Liv Devices-WD | Conn. Liv Devices-WD | 3926909790 | Sym recta. neutral crcl SysM/F | SYSTEEM-M RECHTHOEK SYMBOOL NEUTRAAL | Symbols, rectangular, neutral, clear | Symbols, rectangular, neutral, clear | 2.15 | 1.5 | 4 | 4 | 2.5 | 1 | 1 |  |  |  | DE
|  | MTN395669 | 2.15 | 26 |  | 3606485003191 | LA | Conn. Liv Devices-WD | Conn. Liv Devices-WD | 3926909790 | Sym recta. light crcl SysM/F | SYSTEEM-M RECHTHOEK SYMBOOL LAMP | Symbols, rectangular, light, clear | Symbols, rectangular, light, clear | 2.15 | 1.5 | 5.1 | 4 | 2.5 | 400 | 1 |  |  |  | DE
|  | MTN395900 | 1.86 | 26 |  | 3606485003221 | LA | Conn. Liv Devices-WD | Conn. Liv Devices-WD | 3926909790 | SYM RECTA. NEUTRAL RTRA SYSM/F | SYSTEEM-M RECHTH SYMBOOL NEUTRAAL ROOD | Symboles, rectangulaire, neutre, rouge transparent | Symbolen, rechthoeking, neutraal, transparant | 1.86 | 1 | 4 | 4 | 4 | 10 | 1 | 5.14 |  |  | DE
|  | MTN400119 | 19.61 | 12 |  | 3606485039039 | LA | Conn. Liv Devices-WD | Conn. Liv Devices-WD | 3925901000 | FRA. 1G PW AQD | AQUADESIGN AFDEKRAAM 1V IP44 POLARWIT | Plaques de finition Aquadesign à vis, 1 poste, blanc | Aquadesign frame, 1 stel, polarwit | 19.61 | 2.4 | 10.8 | 38 | 9.7 | 60 | 1 |  |  |  | DE
|  | MTN400219 | 25 | 12 |  | 3606485039152 | LA | Conn. Liv Devices-WD | Conn. Liv Devices-WD | 3925901000 | FRA. 2G PW AQD | AQUADESIGN AFDEKRAAM 2V IP44 POLARWIT | Plaques de finition Aquadesign à vis, 2 postes, blanc | Aquadesignframe, 2-set, polarwit | 25 | 2.2 | 16.2 | 56 | 10.3 | 32 | 1 |  |  |  | DE
|  | MTN4010-3260 | 41.66 | 22 |  | 3606480179723 | LA | Conn. Liv Devices-WD | Conn. Liv Devices-WD | 7016907000 | PLAQUE ELEG 1 POSTE VERRE GRIS DIAMANT | AFDEKRAAM M-ELEGANCE 1-V DIAMANTZILVER | Plaque verre simple, diamant, System M Elegance | Glazen afdekplaat, enkelvoudig, diamant zilver, System M Elegance | 41.66 | 2.7 | 9.9 | 100 | 9.5 | 80 | 1 |  |  |  | DE
|  | MTN4010-3614 | 7.77 | 2 |  | 3606480593048 | LA | Conn. Liv Devices-WD | Conn. Liv Devices-WD | 3925901000 | M-PURE CADRE SIMPLE ANTHRACITE | AFDEKRAAM M-PURE 1-V ANTRACIET | Cadre M-Pure, 1-gang, anthracite | M-Pure frame, 1-gang, antraciet | 7.77 | 1.5 | 8.7 | 18 | 8.3 | 180 | 1 |  |  |  | DE
|  | MTN4010-3619 | 12.2 | 2 |  | 3606480592980 | LA | Conn. Liv Devices-WD | Conn. Liv Devices-WD | 3925901000 | m-pure 1 fonction blanc actif | AFDEKRAAM M-PURE 1-V POLARWIT | Plaque M-Pure, 1-gang, blanc polaire | M-Pure frame, 1-st., polarwit | 12.2 | 1 | 8.3 | 18 | 8.2 | 180 | 1 |  |  |  | DE
|  | MTN4010-3646 | 20.89 | 13 |  | 3606480593284 | LA | Conn. Liv Devices-WD | Conn. Liv Devices-WD | 3925901000 | M-Pure Decor 1-gang frame St.Steel | M-Pure Decor 1-gang frame St.Steel | Merten M-Plan - plaque de finition - 1 poste - acier | Afdekframe, Merten M-Pure Decor, 1 stel, roestvrij staal | 20.89 | 1 | 8.7 | 30 | 8.3 | 2 | 1 |  |  |  | DK
|  | MTN4010-3660 | 17.36 | 12 |  | 3606480593109 | LA | Conn. Liv Devices-WD | Conn. Liv Devices-WD | 3925901000 | M-Pure1-gang frame alumnium | M-Pure1-gang frame alumnium | Merten M-Pure - plaque de finition - 1 poste - aluminium | Afdekframe, Merten M-Pure, 1 stel, aluminium | 17.36 | 1 | 8.3 | 18 | 8.2 | 180 | 1 |  |  |  | DE
|  | MTN4010-3669 | 31.46 | 13 |  | 3606480593345 | LA | Conn. Liv Devices-WD | Conn. Liv Devices-WD | 3925901000 | M-Pure Decor 1-gang frame Slate | M-Pure Decor 1-gang frame Slate | Merten M-Plan - plaque de finition - 1 poste | Afdekframe, Merten M-Pure Decor, 1 stel, lei | 31.46 | 1.2 | 10.7 | 30 | 8.9 | 2 | 1 |  |  |  | DK
|  | MTN4010-6503 | 50.78 | 14 |  | 3606480890635 | LA | Conn. Liv Devices-WD | Conn. Liv Devices-WD | 7016907000 | PLAQUE SIMPLE, VERRE, NOIR ONYX, D-LIFE | D-LIFE AFDEKRAAM 1V GLAS ZWART | Cadre verre véritable D-Life, simple, noir onyx | Glazen D-Life frame, 1-weg, onyxzwart | 50.78 | 2.6 | 12.6 | 78 | 9.6 | 80 | 1 |  |  |  | DE
|  | MTN4010-6520 | 50.78 | 33 |  | 3606480909047 | LA | Conn. Liv Devices-WD | Conn. Liv Devices-WD | 7016907000 | PLAQUE SIMPLE,VERRE,BLANC CRISTAL,D-LIFE | D-LIFE AFDEKRAAM 1V GLAS WIT | Cadre verre D-Life, simple, blanc cristal | Glazen D-Life frame, 1-weg, kristalwit | 50.78 | 2.7 | 12.8 | 78 | 9.7 | 80 | 1 |  |  |  | DE
|  | MTN4010-6533 | 11.39 | 2 |  | 3606480890444 | LA | Conn. Liv Devices-WD | Conn. Liv Devices-WD | 3925901000 | PLAQUE SIMPLE, SAHARA, D-LIFE | D-LIFE AFDEKRAAM 1V KUNSTSTOF SAHARA | Merten D-Life, plaque de finition, 1 poste, sahara | Afdekframe, Merten D-Life, 1 stel, sahara | 11.39 | 1.2 | 9 | 20 | 8.4 | 176 | 1 |  |  |  | DE
|  | MTN4010-6534 | 7.65 | 17 |  | 3606480890437 | LA | Conn. Liv Devices-WD | Conn. Liv Devices-WD | 3925901000 | PLAQUE SIMPLE, ANTHRACITE, D-LIFE | D-LIFE AFDEKRAAM 1V KUNSTSTOF ANTRACIET | Cadre D-Life, simple, anthracite | D-Life frame, 1-weg, antraciet | 7.65 | 1.2 | 9 | 18 | 8.3 | 176 | 1 |  |  |  | DE
|  | MTN4010-6535 | 4.59 | 2 |  | 3606480890420 | LA | Conn. Liv Devices-WD | Conn. Liv Devices-WD | 3925901000 | PLAQUE SIMPLE, BLANC LOTOS, D-LIFE | D-LIFE AFDEKRAAM 1V KUNSTSTOF LOTUSWIT | Cadre D-Life, simple, blanc lotus | D-Life frame, 1-weg, lotuswit | 4.59 | 1.9 | 9.2 | 18 | 8.8 | 180 | 1 |  |  |  | DE
|  | MTN4010-6536 | 8.67 | 12 |  | 3606480890451 | LA | Conn. Liv Devices-WD | Conn. Liv Devices-WD | 3925901000 | PLAQUE SIMPLE, ACIER INOX, D-LIFE | D-LIFE AFDEKRAAM 1V KUNSTSTOF RVS LOOK | Cadre D-Life, simple, acier inoxydable | D-Life frame, 1-weg, roestvrij staal | 8.67 | 1.5 | 9.5 | 24 | 8.9 | 176 | 1 |  |  |  | DE
|  | MTN4010-6547 | 69.13 | 33 |  | 3606480890642 | LA | Conn. Liv Devices-WD | Conn. Liv Devices-WD | 8538909999 | PLAQUE SIMPLE, ANT. POLI, D-LIFE | D-LIFE AFDEKRAAM 1V STEEN ANTRACIET | Merten D-Life - plaque de finition - 1 poste - basalte | Afdekframe, Merten D-Life, 1 stel, basalt | 69.13 | 2.7 | 12.7 | 84 | 9.6 | 80 | 1 |  |  |  | DE
|  | MTN4010-6550 | 38.8 | 12 |  | 3606480890772 | LA | Conn. Liv Devices-WD | Conn. Liv Devices-WD | 7907000090 | PLAQUE SIMPLE, NICKEL, D-LIFE | D-LIFE AFDEKRAAM 1V METAAL NIKKEL | Merten D-Life - plaque de finition - 1 poste - nickel | Afdekframe, Merten D-Life, 1 stel, nikkel | 38.8 | 2.7 | 12.7 | 112 | 9.6 | 80 | 1 |  |  |  | DE
|  | MTN4010-6551 | 71.18 | 12 |  | 3606480890789 | LA | Conn. Liv Devices-WD | Conn. Liv Devices-WD | 8538909999 | Metal frame 1g chm D-Life | D-LIFE AFDEKRAAM 1V METAAL CHAMPAGNE | Merten D-Life - plaque de finition - 1 poste - champagne | Afdekframe, Merten D-Life, 1 stel, champagne | 71.18 | 2.5 | 12.6 | 110 | 9.6 | 80 | 1 |  |  |  | DE
|  | MTN4010-6552 | 38.8 | 12 |  | 3606480890796 | LA | Conn. Liv Devices-WD | Conn. Liv Devices-WD | 7326909890 | PLAQUE SIMPLE, MOCCA, D-LIFE | D-LIFE AFDEKRAAM 1V METAAL MOCCA | Merten D-Life - plaque de finition - 1 poste - mocca | Afdekframe, Merten D-Life, 1 stel, mokka | 38.8 | 2.9 | 12.6 | 110 | 9.7 | 80 | 1 |  |  |  | DE
|  | MTN4020-3260 | 64.39 | 22 |  | 3606480179761 | LA | Conn. Liv Devices-WD | Conn. Liv Devices-WD | 7016907000 | PLAQUE ELEG 2 POSTES VERRE GRIS DIAMANT | AFDEKRAAM M-ELEGANCE 2-V DIAMANTZILVER | Plaque verre double, diamant, System M Elegance | Glazen afdekplaat, dubbel, diamant zilver, System M Elegance | 64.39 | 2.5 | 17.1 | 164 | 9.5 | 45 | 1 |  |  |  | DE
|  | MTN4020-3614 | 9.78 | 2 |  | 3606480593055 | LA | Conn. Liv Devices-WD | Conn. Liv Devices-WD | 3925901000 | M-PURE 2-GANG FRAME ANTHRACITE | AFDEKRAAM M-PURE 2-V ANTRACIET | Cadre M-Pure, 2-gang, anthracite | M-Pure frame, 2-gang, antraciet | 9.78 | 1 | 15.3 | 28 | 8.2 | 90 | 1 |  |  |  | DE
|  | MTN4020-3619 | 14.72 | 14 |  | 3606480592997 | LA | Conn. Liv Devices-WD | Conn. Liv Devices-WD | 3925901000 | M-Pure 2-gang frame polarwhite | M-Pure 2-gang frame polarwhite | Merten M-Pure - plaque de finition - 2 postes - blanc | Afdekframe, Merten M-Pure, 2 stellen, polarwit | 14.72 | 1.5 | 15.6 | 30 | 8.4 | 90 | 1 |  |  |  | DE
|  | MTN4020-3646 | 37.08 | 13 |  | 3606480593291 | LA | Conn. Liv Devices-WD | Conn. Liv Devices-WD | 3925901000 | M-Pure Decor 2-gang frame St.Steel | M-Pure Decor 2-gang frame St.Steel | Merten M-Pure Decor, plaque de finition, 2 postes, acier | Afdekframe, Merten M-Pure Decor, 2 stellen, roestvrij staal | 37.08 | 1 | 8.3 | 50 | 15.8 | 2 | 1 |  |  |  | DK
|  | MTN4020-3660 | 26.31 | 12 |  | 3606480593116 | LA | Conn. Liv Devices-WD | Conn. Liv Devices-WD | 3925901000 | M-Pure 2-gang frame alumnium | M-Pure 2-gang frame alumnium | Merten M-Pure - plaque de finition - 2 postes - aluminium | Afdekframe, Merten M-Pure, 2 stellen, aluminium | 26.31 | 1.4 | 15.6 | 30 | 8.4 | 90 | 1 |  |  |  | DE
|  | MTN4020-3669 | 55.54 | 18 |  | 3606480593352 | LA | Conn. Liv Devices-WD | Conn. Liv Devices-WD | 3925901000 | M-Pure Decor 2-gang frame Slate | M-Pure Decor 2-gang frame Slate | Plaque de finition Merten M-Pure Decor, 2 postes, ardoise | Afdekframe, Merten M-Pure Decor, 2 stellen, lei | 55.54 | 1.2 | 8.3 | 50 | 15.8 | 2 | 1 |  |  |  | DK
|  | MTN4020-6503 | 90.94 | 33 |  | 3606480890666 | LA | Conn. Liv Devices-WD | Conn. Liv Devices-WD | 7016907000 | Real glass frame 2g obk D-Life | D-LIFE AFDEKRAAM 2V GLAS ZWART | Plaque de finition Merten D-Life, 2 postes, noir onyx | Afdekframe, Merten D-Life, 2 stellen, onyxzwart | 90.94 | 2.1 | 24.9 | 126 | 10.1 | 58 | 1 |  |  |  | DE
|  | MTN4020-6520 | 90.94 | 14 |  | 3606480909054 | LA | Conn. Liv Devices-WD | Conn. Liv Devices-WD | 7016907000 | Real glass frame 2g crw D-Life | D-LIFE AFDEKRAAM 2V GLAS WIT | Merten D-Life - plaque de finition - 2 postes - blanc cristal | Afdekframe, Merten D-Life, 2 stellen, kristalwit | 90.94 | 2.1 | 24.8 | 122 | 9.8 | 58 | 1 |  |  |  | DE
|  | MTN4020-6533 | 18.28 | 2 |  | 3606480890482 | LA | Conn. Liv Devices-WD | Conn. Liv Devices-WD | 3925901000 | Fra. 2g sah D-Life | D-LIFE AFDEKRAAM 2V KUNSTSTOF SAHARA | Merten D-Life, plaque de finition, 2 postes, sahara | Afdekframe, Merten D-Life, 2 stellen, sahara | 18.28 | 1.5 | 16.3 | 28 | 8.7 | 96 | 1 |  |  |  | DE
|  | MTN4020-6534 | 18.28 | 17 |  | 3606480890475 | LA | Conn. Liv Devices-WD | Conn. Liv Devices-WD | 3925901000 | Fra. 2g ant D-Life | D-LIFE AFDEKRAAM 2V KUNSTSTOF ANTRACIET | Merten D-Life - plaque de finition - 2 postes - anthracite | Afdekframe, Merten D-Life, 2 stellen, antraciet | 18.28 | 1.2 | 16.1 | 26 | 8.3 | 96 | 1 |  |  |  | DE
|  | MTN4020-6535 | 14.03 | 2 |  | 3606480890468 | LA | Conn. Liv Devices-WD | Conn. Liv Devices-WD | 3925901000 | Fra. 2g lw D-Life | D-LIFE AFDEKRAAM 2V KUNSTSTOF LOTUSWIT | Merten D-Life, plaque de finition, 2 postes, blanc lotus | Afdekframe, Merten D-Life, 2 stellen, lotuswit | 14.03 | 1.9 | 16.6 | 30 | 8.7 | 100 | 1 |  |  |  | DE
|  | MTN4020-6536 | 19.78 | 12 |  | 3606480890499 | LA | Conn. Liv Devices-WD | Conn. Liv Devices-WD | 3925901000 | D-Life afdekraam, 2-postes Acier Inoxyda | D-LIFE AFDEKRAAM 2V KUNSTSTOF RVS LOOK | Plaque de finition Merten D-Life, 2 postes, inox | Afdekframe, Merten D-Life, 2 stellen, roestvrij staal | 19.78 | 1.5 | 16.2 | 28 | 8.4 | 96 | 1 |  |  |  | DE
|  | MTN4020-6547 | 90.94 | 49 |  | 3606480890673 | LA | Conn. Liv Devices-WD | Conn. Liv Devices-WD | 8538909999 | Stone frame 2g slate polished D-Life | D-LIFE AFDEKRAAM 2V STEEN ANTRACIET | Merten D-Life - plaque de finition - 2 postes - basalte | Afdekframe, Merten D-Life, 2 stellen, basalt | 90.94 | 24.5 | 1.8 | 126 | 9.8 | 1 | 1 |  |  |  | DE
|  | MTN4020-6550 | 112.21 | 12 |  | 3606480890802 | LA | Conn. Liv Devices-WD | Conn. Liv Devices-WD | 7326909890 | D-Life afdekraam, 2-postes Nickel Métall | D-LIFE AFDEKRAAM 2V METAAL NIKKEL | Merten D-Life, plaque de finition, 2 postes, nickel | Afdekframe, Merten D-Life, 2 stellen, nikkel | 112.21 | 2.1 | 24.8 | 166 | 9.8 | 58 | 1 |  |  |  | DE
|  | MTN4020-6551 | 101.91 | 12 |  | 3606480890819 | LA | Conn. Liv Devices-WD | Conn. Liv Devices-WD | 8538909999 | Metal frame 2g chm D-Life | D-LIFE AFDEKRAAM 2V METAAL CHAMPAGNE | Plaque de finition Merten D-Life, 2 postes, champagne | Afdekframe, Merten D-Life, 2 stellen, champagne | 101.91 | 2.1 | 24.6 | 170 | 9.8 | 58 | 1 |  |  |  | DE
|  | MTN4020-6552 | 101.91 | 12 |  | 3606480890826 | LA | Conn. Liv Devices-WD | Conn. Liv Devices-WD | 7326909890 | Metal frame 2g mom D-Life | D-LIFE AFDEKRAAM 2V METAAL MOCCA | Merten D-Life, plaque de finition, 2 postes, mocca | Afdekframe, Merten D-Life, 2 stellen, mokka | 101.91 | 2.1 | 24.6 | 166 | 9.8 | 58 | 1 |  |  |  | DE
|  | MTN4025-6535 | 14.59 | 12 |  | 3606480890925 | LA | Conn. Liv Devices-WD | Conn. Liv Devices-WD | 3925901000 | Fra. 2g f. shaver sock.out. lw D-Life | D-LIFE AFDEKRAAM 1.5V KUNSTSTOF LOTUSWIT | Merten D-Life, plaque de finition, 2 postes, blanc lotus | Afdekframe, Merten D-Life, 2 stellen, lotuswit | 14.59 | 1 | 15.8 | 24 | 8 | 90 | 1 |  |  |  | DE
|  | MTN4030-3260 | 96.55 | 55 |  | 3606480179808 | LA | Conn. Liv Devices-WD | Conn. Liv Devices-WD | 7016907000 | PLAQUE ELEG 3 POSTES VERRE GRIS DIAMANT | AFDEKRAAM M-ELEGANCE 3-V DIAMANTZILVER | Plaque verre triple, diamant, System M Elegance | Glazen afdekplaat, drievoudig, diamant zilver, System M Elegance | 96.55 | 2.7 | 24.2 | 226 | 9.5 | 28 | 1 |  |  |  | DE
|  | MTN4030-3614 | 13.35 | 2 |  | 3606480593062 | LA | Conn. Liv Devices-WD | Conn. Liv Devices-WD | 3925901000 | M-PURE CADRE TRIPLE ANTHRACITE | AFDEKRAAM M-PURE 3-V ANTRACIET | Cadre M-Pure, 3-gang, anthracite | M-Pure frame, 3-gang, antraciet | 13.35 | 1 | 22.4 | 41 | 8.3 | 10 | 1 |  |  |  | DE
|  | MTN4030-3619 | 24.74 | 2 |  | 3606480593000 | LA | Conn. Liv Devices-WD | Conn. Liv Devices-WD | 3925901000 | M-Pure 3-gang frame polarwhite | M-Pure 3-gang frame polarwhite | Merten M-Pure - plaque de finition - 3 postes - blanc polaire | Afdekframe, Merten M-Pure, 3 stellen, polarwit | 24.74 | 1 | 22.5 | 42 | 8.2 | 60 | 1 |  |  |  | DE
|  | MTN4030-3646 | 53.72 | 18 |  | 3606480593307 | LA | Conn. Liv Devices-WD | Conn. Liv Devices-WD | 3925901000 | M-Pure Decor 3-gang frame St.Steel | M-Pure Decor 3-gang frame St.Steel | Merten M-Pure Decor, plaque de finition, 3 postes, acier | Afdekframe, Merten M-Pure Decor, 3 stellen, roestvrij staal | 53.72 | 1 | 22.9 | 64 | 8.3 | 2 | 1 |  |  |  | DK
|  | MTN4030-3660 | 43.44 | 12 |  | 3606480593123 | LA | Conn. Liv Devices-WD | Conn. Liv Devices-WD | 3925901000 | M-Pure 3-gang frame alumnium | M-Pure 3-gang frame alumnium | Merten M-Pure - plaque de finition - 3 postes - aluminium | Afdekframe, Merten M-Pure, 3 stellen, aluminium | 43.44 | 1 | 22.5 | 40 | 8.3 | 10 | 1 |  |  |  | DE
|  | MTN4030-6503 | 152.37 | 33 |  | 3606480890697 | LA | Conn. Liv Devices-WD | Conn. Liv Devices-WD | 7016907000 | Real glass frame 3g obk D-Life | D-LIFE AFDEKRAAM 3V GLAS ZWART | Merten D-Life, plaque de finition, 3 postes, noir onyx | Afdekframe, Merten D-Life, 3 stellen, onyxzwart | 152.37 | 1.8 | 24.5 | 136 | 9.8 | 58 | 1 |  |  |  | DE
|  | MTN4030-6520 | 152.37 | 44 |  | 3606480909061 | LA | Conn. Liv Devices-WD | Conn. Liv Devices-WD | 7016907000 | Real glass frame 3g crw D-Life | D-LIFE AFDEKRAAM 3V GLAS WIT | Merten D-Life - plaque de finition - 3 postes - blanc cristal | Afdekframe, Merten D-Life, 3 stellen, kristalwit | 152.37 | 2.1 | 24.9 | 136 | 9.9 | 58 | 1 |  |  |  | DE
|  | MTN4030-6533 | 33.65 | 2 |  | 3606480890529 | LA | Conn. Liv Devices-WD | Conn. Liv Devices-WD | 3925901000 | Fra. 3g sah D-Life | D-LIFE AFDEKRAAM 3V KUNSTSTOF SAHARA | Merten D-Life, plaque de finition, 3 postes, sahara | Afdekframe, Merten D-Life, 3 stellen, sahara | 33.65 | 1.6 | 23.4 | 40 | 8.5 | 64 | 1 |  |  |  | DE
|  | MTN4030-6534 | 33.65 | 17 |  | 3606480890512 | LA | Conn. Liv Devices-WD | Conn. Liv Devices-WD | 3925901000 | Fra. 3g ant D-Life | D-LIFE AFDEKRAAM 3V KUNSTSTOF ANTRACIET | Plaque de finition Merten D-Life, 3 postes, anthracite | Afdekframe, Merten D-Life, 3 stellen, antraciet | 33.65 | 1.5 | 23.5 | 36 | 8.5 | 64 | 1 |  |  |  | DE
|  | MTN4030-6535 | 22.06 | 17 |  | 3606480890505 | LA | Conn. Liv Devices-WD | Conn. Liv Devices-WD | 3925901000 | Fra. 3g lw D-Life | D-LIFE AFDEKRAAM 3V KUNSTSTOF LOTUSWIT | Merten D-Life, plaque de finition, 3 postes, blanc lotus | Afdekframe, Merten D-Life, 3 stellen, lotuswit | 22.06 | 2.3 | 24.6 | 38 | 9.5 | 30 | 1 |  |  |  | DE
|  | MTN4030-6536 | 26.4 | 12 |  | 3606480890536 | LA | Conn. Liv Devices-WD | Conn. Liv Devices-WD | 3925901000 | D-Life afdekraam, 3-postes Acier Inoxyda | D-LIFE AFDEKRAAM 3V KUNSTSTOF RVS LOOK | Plaque de finition Merten D-Life, 3 postes, acier inoxydable | Afdekframe, Merten D-Life, 3 stellen, roestvrij staal | 26.4 | 1.3 | 23.2 | 36 | 8.2 | 64 | 1 |  |  |  | DE
|  | MTN4030-6547 | 152.37 | 49 |  | 3606480890703 | LA | Conn. Liv Devices-WD | Conn. Liv Devices-WD | 8538909999 | Stone frame 3g slate polished D-Life | D-LIFE AFDEKRAAM 3V STEEN ANTRACIET | Merten D-Life, plaque de finition, 3 postes, basalte | Afdekframe, Merten D-Life, 3 stellen, basalt | 152.37 | 2 | 25 | 142 | 9.8 | 58 | 1 |  |  |  | DE
|  | MTN4030-6550 | 184.79 | 12 |  | 3606480890833 | LA | Conn. Liv Devices-WD | Conn. Liv Devices-WD | 7326909890 | D-Life afdekraam, 3-postes Nickel Métall | D-LIFE AFDEKRAAM 3V METAAL NIKKEL | Merten D-Life, plaque de finition, 3 postes, nickel | Afdekframe, Merten D-Life, 3 stellen, nikkel | 184.79 | 2 | 24.6 | 196 | 9.9 | 58 | 1 |  |  |  | DE
|  | MTN4030-6551 | 155.3 | 12 |  | 3606480890840 | LA | Conn. Liv Devices-WD | Conn. Liv Devices-WD | 8538909999 | Metal frame 3g chm D-Life | D-LIFE AFDEKRAAM 3V METAAL CHAMPAGNE | Merten D-Life, plaque de finition, 3 postes, champagne | Afdekframe, Merten D-Life, 3 stellen, champagne | 155.3 | 2 | 24.7 | 196 | 9.9 | 58 | 1 |  |  |  | DE
|  | MTN4030-6552 | 155.3 | 12 |  | 3606480890857 | LA | Conn. Liv Devices-WD | Conn. Liv Devices-WD | 7326909890 | Metal frame 3g mom D-Life | D-LIFE AFDEKRAAM 3V METAAL MOCCA | Merten D-Life, plaque de finition, 3 postes, mocca | Afdekframe, Merten D-Life, 3 stellen, mokka | 155.3 | 2.2 | 24.5 | 198 | 9.9 | 58 | 1 |  |  |  | DE
|  | MTN403105 | 38.66 | 2 |  | 3606485111155 | LA | Conn. Liv Devices-WD | Conn. Liv Devices-WD | 7326909890 | PLAQUE M-ELEGANCE 1 POSTE METAL TITANE | AFDEKRAAM M-ELEGANCE 1-V TITANIUM | Plaque métal simple, titane, System M Elegance | Metalen afdekplaat, enkelvoudig, titanium, System M Elegance | 38.66 | 2.7 | 10 | 132 | 9.6 | 80 | 1 |  |  |  | DE
|  | MTN403114 | 38.66 | 22 |  | 3606485111162 | LA | Conn. Liv Devices-WD | Conn. Liv Devices-WD | 7326909890 | PLAQUE ELEG 1 POSTE METAL GRIS RHODIUM | AFDEKRAAM M-ELEGANCE 1-V RHODIUM | Plaque métal simple, gris rhodium, System M Elegance | Metalen afdekplaat, enkelvoudig, rhodium grijs, System M Elegance | 38.66 | 2.6 | 9.9 | 132 | 9.5 | 80 | 1 |  |  |  | DE
|  | MTN403139 | 38.66 | 22 |  | 3606480074585 | LA | Conn. Liv Devices-WD | Conn. Liv Devices-WD | 7326909890 | PLAQUE M-ELEGANCE 1 POSTE METAL CHROME | AFDEKRAAM M-ELEGANCE 1-V CHROOM | Plaque métal simple, chrome, System M Elegance | Metalen afdekplaat, enkelvoudig, chroom, System M Elegance | 38.66 | 2.7 | 9.9 | 130 | 9.5 | 80 | 1 |  |  |  | DE
|  | MTN403160 | 38.66 | 22 |  | 3606485111186 | LA | Conn. Liv Devices-WD | Conn. Liv Devices-WD | 7326909890 | PLAQUE M-ELEGANCE 1 POSTE METAL ARGENT | AFDEKRAAM M-ELEGANCE 1-V PLATINA | Plaque métal simple, argent platine, System M Elegance | Metalen afdekplaat, enkelvoudig, platinium zilver, System M Elegance | 38.66 | 2.6 | 9.9 | 130 | 9.5 | 80 | 1 |  |  |  | DE
|  | MTN403205 | 57.97 | 2 |  | 3606485111193 | LA | Conn. Liv Devices-WD | Conn. Liv Devices-WD | 7326909890 | PLAQUE M-ELEGANCE 2 POSTES METAL TITANE | AFDEKRAAM M-ELEGANCE 2-V TITANIUM | Plaque métal double, titane, System M Elegance | Metalen afdekplaat, dubbel, titanium, System M Elegance | 57.97 | 2.7 | 17 | 208 | 9.5 | 45 | 1 |  |  |  | DE
|  | MTN403214 | 57.97 | 22 |  | 3606485111209 | LA | Conn. Liv Devices-WD | Conn. Liv Devices-WD | 7326909890 | PLAQUE ELEG 2 POSTES METAL GRIS RHODIUM | AFDEKRAAM M-ELEGANCE 2-V RHODIUM | Plaque métal double, gris rhodium, System M Elegance | Metalen afdekplaat, dubbel, rhodium grijs, System M Elegance | 57.97 | 2.7 | 17.2 | 220 | 9.5 | 45 | 1 |  |  |  | DE
|  | MTN403260 | 57.97 | 22 |  | 3606485111223 | LA | Conn. Liv Devices-WD | Conn. Liv Devices-WD | 7326909890 | PLAQUE M-ELEGANCE 2 POSTES METAL ARGENT | AFDEKRAAM M-ELEGANCE 2-V PLATINA | Plaque métal double, argent platine, System M Elegance | Metalen afdekplaat, dubbel, platinium zilver, System M Elegance | 57.97 | 2.7 | 17.1 | 208 | 9.6 | 45 | 1 |  |  |  | DE
|  | MTN403305 | 86.99 | 2 |  | 3606485111230 | LA | Conn. Liv Devices-WD | Conn. Liv Devices-WD | 7326909890 | PLAQUE M-ELEGANCE 3 POSTES METAL TITANE | AFDEKRAAM M-ELEGANCE 3-V TITANIUM | Plaque métal triple, titane, System M Elegance | Metalen afdekplaat, drievoudig, titanium, System M Elegance | 86.99 | 2.5 | 24.2 | 312 | 9.6 | 28 | 1 |  |  |  | DE
|  | MTN403314 | 86.99 | 22 |  | 3606485111247 | LA | Conn. Liv Devices-WD | Conn. Liv Devices-WD | 7326909890 | PLAQUE ELEG 3 POSTES METAL GRIS RHODIUM | AFDEKRAAM M-ELEGANCE 3-V RHODIUM | Plaque métal triple, gris rhodium, System M Elegance | Metalen afdekplaat, drievoudig, rhodium grijs, System M Elegance | 86.99 | 2.5 | 24.2 | 326 | 9.6 | 28 | 1 |  |  |  | DE
|  | MTN403405 | 130.36 | 24 |  | 3606485111513 | LA | Conn. Liv Devices-WD | Conn. Liv Devices-WD | 7326909890 | PLAQUE M-ELEGANCE 4 POSTES METAL TITANE | AFDEKRAAM M-ELEGANCE 4-V TITANIUM | Plaque métal quadruple, titane, System M Elegance | Metalen afdekplaat, viervoudig, titanium, System M Elegance | 130.36 | 2.5 | 31.4 | 396 | 9.7 | 22 | 1 |  |  |  | DE
|  | MTN403414 | 130.36 | 22 |  | 3606485111520 | LA | Conn. Liv Devices-WD | Conn. Liv Devices-WD | 7326909890 | PLAQUE ELEG 4 POSTES METAL GRIS RHODIUM | AFDEKRAAM M-ELEGANCE 4-V RHODIUM | Plaque métal quadruple, gris rhodium, System M Elegance | Metalen afdekplaat, viervoudig, rhodium grijs, System M Elegance | 130.36 | 2.6 | 30.7 | 378 | 9.3 | 22 | 1 |  |  |  | DE
|  | MTN4040-3260 | 144.86 | 55 |  | 3606480179846 | LA | Conn. Liv Devices-WD | Conn. Liv Devices-WD | 7016907000 | PLAQUE ELEG 4 POSTES VERRE GRIS DIAMANT | AFDEKRAAM M-ELEGANCE 4-V DIAMANTZILVER | Plaque verre quadruple, diamant, System M Elegance | Glazen afdekplaat, viervoudig, diamant zilver, System M Elegance | 144.86 | 2.7 | 31.4 | 294 | 9.6 | 22 | 1 |  |  |  | DE
|  | MTN4040-3614 | 15.82 | 12 |  | 3606480593079 | LA | Conn. Liv Devices-WD | Conn. Liv Devices-WD | 3925901000 | M-Pure 4-gang frame anthracite | M-Pure 4-gang frame anthracite | System M Cadre quadruple anthracite M-Pure | System M Viervoudig afdekraam antraciet M-Pure | 15.82 | 1.6 | 30 | 52 | 8.6 | 44 | 1 |  |  |  | DE
|  | MTN4040-3619 | 39.8 | 12 |  | 3606480593017 | LA | Conn. Liv Devices-WD | Conn. Liv Devices-WD | 3925901000 | M-Pure 4-gang frame polarwhite | M-Pure 4-gang frame polarwhite | Merten M-Pure - plaque de finition - 4 postes - blanc | Afdekframe, Merten M-Pure, 4 stellen, polarwit | 39.8 | 1.4 | 30 | 54 | 9 | 44 | 1 |  |  |  | DE
|  | MTN4040-3646 | 79.98 | 18 |  | 3606480593314 | LA | Conn. Liv Devices-WD | Conn. Liv Devices-WD | 3925901000 | M-Pure Decor 4-gang frame St.Steel | M-Pure Decor 4-gang frame St.Steel | Merten M-Pure Decor, plaque de finition, 4 postes, acier | Afdekframe, Merten M-Pure Decor, 4 stellen, roestvrij staal | 79.98 | 1 | 30.1 | 84 | 8.3 | 2 | 1 |  |  |  | DK
|  | MTN4040-3660 | 69.31 | 12 |  | 3606480593130 | LA | Conn. Liv Devices-WD | Conn. Liv Devices-WD | 3925901000 | M-Pure 4-gang frame alumnium | M-Pure 4-gang frame alumnium | Merten M-Pure - plaque de finition - 4 postes - aluminium | Afdekframe, Merten M-Pure, 4 stellen, aluminium | 69.31 | 1.4 | 30.1 | 54 | 8.4 | 44 | 1 |  |  |  | DE
|  | MTN4040-6503 | 216.45 | 33 |  | 3606480890727 | LA | Conn. Liv Devices-WD | Conn. Liv Devices-WD | 7016907000 | Real glass frame 4g obk D-Life | D-LIFE AFDEKRAAM 4V GLAS ZWART | Merten D-Life, plaque de finition, 4 postes, noir onyx | Afdekframe, Merten D-Life, 4 stellen, onyxzwart | 216.45 | 1.8 | 39.6 | 192 | 9.8 | 1 | 1 |  |  |  | DE
|  | MTN4040-6520 | 216.45 | 44 |  | 3606480909078 | LA | Conn. Liv Devices-WD | Conn. Liv Devices-WD | 7016907000 | Real glass frame 4g crw D-Life | D-LIFE AFDEKRAAM 4V GLAS WIT | Merten D-Life - plaque de finition - 4 postes - blanc cristal | Afdekframe, Merten D-Life, 4 stellen, kristalwit | 216.45 | 1.8 | 39.6 | 192 | 9.8 | 1 | 1 |  |  |  | DE
|  | MTN4040-6533 | 48.28 | 2 |  | 3606480890567 | LA | Conn. Liv Devices-WD | Conn. Liv Devices-WD | 3925901000 | Fra. 4g sah D-Life | D-LIFE AFDEKRAAM 4V KUNSTSTOF SAHARA | Merten D-Life, plaque de finition, 4 postes, sahara | Afdekframe, Merten D-Life, 4 stellen, sahara | 48.28 | 1.3 | 30.4 | 48 | 8.3 | 44 | 1 |  |  |  | DE
|  | MTN4040-6534 | 48.28 | 17 |  | 3606480890550 | LA | Conn. Liv Devices-WD | Conn. Liv Devices-WD | 3925901000 | Fra. 4g ant D-Life | D-LIFE AFDEKRAAM 4V KUNSTSTOF ANTRACIET | Merten D-Life - plaque de finition - 4 postes - anthracite | Afdekframe, Merten D-Life, 4 stellen, antraciet | 48.28 | 1.4 | 30.3 | 44 | 8.5 | 44 | 1 |  |  |  | DE
|  | MTN4040-6535 | 33.27 | 17 |  | 3606480890543 | LA | Conn. Liv Devices-WD | Conn. Liv Devices-WD | 3925901000 | Fra. 4g lw D-Life | D-LIFE AFDEKRAAM 4V KUNSTSTOF LOTUSWIT | Merten D-Life, plaque de finition, 4 postes, blanc lotus | Afdekframe, Merten D-Life, 4 stellen, lotuswit | 33.27 | 1.4 | 30.6 | 48 | 8.5 | 44 | 1 |  |  |  | DE
|  | MTN4040-6536 | 39.6 | 12 |  | 3606480890574 | LA | Conn. Liv Devices-WD | Conn. Liv Devices-WD | 3925901000 | D-Life afdekraam, 4-postes Acier Inoxyda | D-LIFE AFDEKRAAM 4V KUNSTSTOF RVS LOOK | Plaque de finition Merten D-Life, 4 postes, inox | Afdekframe, Merten D-Life, 4 stellen, roestvrij staal | 39.6 | 1.6 | 30.7 | 48 | 8.7 | 44 | 1 |  |  |  | DE
|  | MTN4040-6547 | 216.45 | 49 |  | 3606480890734 | LA | Conn. Liv Devices-WD | Conn. Liv Devices-WD | 8538909999 | Stone frame 4g slate polished D-Life | D-LIFE AFDEKRAAM 4V STEEN ANTRACIET | Merten D-Life - plaque de finition - 4 postes - basalte | Afdekframe, Merten D-Life, 4 stellen, basalt | 216.45 | 1.8 | 39 | 193 | 9.8 | 30 | 1 |  |  |  | DE
|  | MTN4040-6550 | 353.12 | 12 |  | 3606480890864 | LA | Conn. Liv Devices-WD | Conn. Liv Devices-WD | 7326909890 | D-Life afdekraam, 4-postes Nickel Métall | D-LIFE AFDEKRAAM 4V METAAL NIKKEL | Merten D-Life, plaque de finition, 4 postes, nickel | Afdekframe, Merten D-Life, 4 stellen, nikkel | 353.12 | 2.1 | 38.7 | 264 | 10 | 30 | 1 |  |  |  | DE
|  | MTN4040-6551 | 221.3 | 12 |  | 3606480890871 | LA | Conn. Liv Devices-WD | Conn. Liv Devices-WD | 8538909999 | Metal frame 4g chm D-Life | D-LIFE AFDEKRAAM 4V METAAL CHAMPAGNE | Plaque de finition Merten D-Life, 4 postes, champagne | Afdekframe, Merten D-Life, 4 stellen, champagne | 221.3 | 2.3 | 38.4 | 270 | 9.9 | 30 | 1 |  |  |  | DE
|  | MTN4040-6552 | 221.3 | 12 |  | 3606480890888 | LA | Conn. Liv Devices-WD | Conn. Liv Devices-WD | 7326909890 | Metal frame 4g mom D-Life | D-LIFE AFDEKRAAM 4V METAAL MOCCA | Merten D-Life, plaque de finition, 4 postes, mocca | Afdekframe, Merten D-Life, 4 stellen, mokka | 221.3 | 2.2 | 38.3 | 268 | 10 | 30 | 1 |  |  |  | DE
|  | MTN404103 | 42.91 | 55 |  | 3606485111407 | LA | Conn. Liv Devices-WD | Conn. Liv Devices-WD | 7016907000 | PLAQUE ELEG 1 POSTE VERRE NOIR ONYX | AFDEKRAAM M-ELEGANCE 1-V ONYXZWART | Plaque verre simple, noir onyx, System M Elegance | Glazen afdekplaat, enkelvoudig, onyx zwart, System M Elegance | 42.91 | 2.6 | 9.8 | 102 | 9.4 | 80 | 1 |  |  |  | DE
|  | MTN404104 | 42.91 | 57 |  | 3606485111414 | LA | Conn. Liv Devices-WD | Conn. Liv Devices-WD | 7016907000 | PLAQUE ELEG 1 POSTE VERRE VERT EMERAUDE | AFDEKRAAM M-ELEGANCE 1-V SMARAGDGROEN | Plaque verre simple, vert émeraude, System M Elegance | Glazen afdekplaat, enkelvoudig, smaragdgroen, System M Elegance | 42.91 | 2.7 | 9.8 | 102 | 9.6 | 80 | 1 |  |  |  | DE
|  | MTN404119 | 42.91 | 55 |  | 3606485111421 | LA | Conn. Liv Devices-WD | Conn. Liv Devices-WD | 7016907000 | PLAQUE ELEG 1 POSTE VERRE BLANC BRILLANT | AFDEKRAAM M-ELEGANCE 1-V BRILJANTWIT | Plaque verre simple, blanc brillant, System M Elegance | Glazen afdekplaat, enkelvoudig, briljant wit, System M Elegance | 42.91 | 2.8 | 9.8 | 102 | 9.4 | 80 | 1 |  |  |  | DE
|  | MTN404203 | 64.39 | 55 |  | 3606485111445 | LA | Conn. Liv Devices-WD | Conn. Liv Devices-WD | 7016907000 | PLAQUE ELEG 2 POSTES VERRE NOIR ONYX | AFDEKRAAM M-ELEGANCE 2-V ONYXZWART | Plaque verre double, noir onyx, System M Elegance | Glazen afdekplaat, dubbel, onyx zwart, System M Elegance | 64.39 | 2.7 | 16.8 | 164 | 9.6 | 45 | 1 |  |  |  | DE
|  | MTN404204 | 64.39 | 57 |  | 3606485111452 | LA | Conn. Liv Devices-WD | Conn. Liv Devices-WD | 7016907000 | PLAQUE ELEG 2 POSTES VERRE VERT EMERAUDE | AFDEKRAAM M-ELEGANCE 2-V SMARAGDGROEN | Plaque verre double, vert émeraude, System M Elegance | Glazen afdekplaat, dubbel, smaragdgroen, System M Elegance | 64.39 | 2.6 | 16.8 | 166 | 9.7 | 45 | 1 |  |  |  | DE
|  | MTN404219 | 64.39 | 55 |  | 3606485111469 | LA | Conn. Liv Devices-WD | Conn. Liv Devices-WD | 7016907000 | PLAQUE ELEG 2 POSTE VERRE BLANC BRILLANT | AFDEKRAAM M-ELEGANCE 2-V BRILJANTWIT | Plaque verre double, blanc brillant, System M Elegance | Glazen afdekplaat, dubbel, briljant wit, System M Elegance | 64.39 | 2.7 | 16.7 | 166 | 9.6 | 45 | 1 |  |  |  | DE
|  | MTN404303 | 96.55 | 55 |  | 3606485111483 | LA | Conn. Liv Devices-WD | Conn. Liv Devices-WD | 7016907000 | PLAQUE ELEG 3 POSTES VERRE NOIR ONYX | AFDEKRAAM M-ELEGANCE 3-V ONYXZWART | Plaque verre triple, noir onyx, System M Elegance | Glazen afdekplaat, drievoudig, onyx zwart, System M Elegance | 96.55 | 2.6 | 24.1 | 100 | 9.7 | 28 | 1 |  |  |  | DE
|  | MTN404304 | 96.55 | 57 |  | 3606485111490 | LA | Conn. Liv Devices-WD | Conn. Liv Devices-WD | 7016907000 | PLAQUE ELEG 3 POSTES VERRE VERT EMERAUDE | AFDEKRAAM M-ELEGANCE 3-V SMARAGDGROEN | Plaque verre triple, vert émeraude, System M Elegance | Glazen afdekplaat, drievoudig, smaragdgroen, System M Elegance | 96.55 | 2.5 | 24 | 222 | 9.5 | 28 | 1 |  |  |  | DE
|  | MTN404319 | 96.55 | 55 |  | 3606485111506 | LA | Conn. Liv Devices-WD | Conn. Liv Devices-WD | 7016907000 | PLAQUE ELEG 3 POSTE VERRE BLANC BRILLANT | AFDEKRAAM M-ELEGANCE 3-V BRILJANTWIT | Plaque verre triple, blanc brillant, System M Elegance | Glazen afdekplaat, drievoudig, briljant wit, System M Elegance | 96.55 | 2.6 | 24.3 | 232 | 9.7 | 28 | 1 |  |  |  | DE
|  | MTN404403 | 144.86 | 55 |  | 3606485111049 | LA | Conn. Liv Devices-WD | Conn. Liv Devices-WD | 7016907000 | PLAQUE ELEG 4 POSTES VERRE NOIR ONYX | AFDEKRAAM M-ELEGANCE 4-V ONYXZWART | Plaque verre quadruple, noir onyx, System M Elegance | Glazen afdekplaat, viervoudig, onyx zwart, System M Elegance | 144.86 | 2.7 | 31.4 | 292 | 9.7 | 22 | 1 |  |  |  | DE
|  | MTN404404 | 144.86 | 57 |  | 3606485111056 | LA | Conn. Liv Devices-WD | Conn. Liv Devices-WD | 7016907000 | PLAQUE ELEG 4 POSTES VERRE VERT EMERAUDE | AFDEKRAAM M-ELEGANCE 4-V SMARAGDGROEN | Plaque verre quadruple, vert émeraude, System M Elegance | Glazen afdekplaat, viervoudig, smaragdgroen, System M Elegance | 144.86 | 2.7 | 31.2 | 290 | 9.7 | 22 | 1 |  |  |  | DE
|  | MTN404419 | 144.86 | 55 |  | 3606485111063 | LA | Conn. Liv Devices-WD | Conn. Liv Devices-WD | 7016907000 | PLAQUE ELEG 4 POSTE VERRE BLANC BRILLANT | AFDEKRAAM M-ELEGANCE 4-V BRILJANTWIT | Plaque verre quadruple, blanc brillant, System M Elegance | Glazen afdekplaat, viervoudig, briljant wit, System M Elegance | 144.86 | 2.7 | 31.3 | 292 | 9.7 | 22 | 1 |  |  |  | DE
|  | MTN404503 | 217.29 | 55 |  | 3606485111087 | LA | Conn. Liv Devices-WD | Conn. Liv Devices-WD | 7016907000 | PLAQUE ELEG 5 POSTES VERRE NOIR ONYX | AFDEKRAAM M-ELEGANCE 5-V ONYXZWART | Plaque verre quintuple, noir onyx, System M Elegance | Glazen afdekplaat, vijfvoudig, onyx zwart, System M Elegance | 217.29 | 2.7 | 38.5 | 356 | 9.6 | 22 | 1 |  |  |  | DE
|  | MTN404504 | 217.29 | 57 |  | 3606485111094 | LA | Conn. Liv Devices-WD | Conn. Liv Devices-WD | 7016907000 | PLAQUE ELEG 5 POSTES VERRE VERT EMERAUDE | AFDEKRAAM M-ELEGANCE 5-V SMARAGDGROEN | Plaque verre quintuple, vert émeraude, System M Elegance | Glazen afdekplaat, vijfvoudig, smaragdgroen, System M Elegance | 217.29 | 2.5 | 38.2 | 352 | 9.5 | 22 | 1 |  |  |  | DE
|  | MTN404519 | 217.29 | 55 |  | 3606485111100 | LA | Conn. Liv Devices-WD | Conn. Liv Devices-WD | 7016907000 | PLAQUE ELEG 5 POSTE VERRE BLANC BRILLANT | AFDEKRAAM M-ELEGANCE 5-V BRILJANTWIT | Plaque verre quintuple, blanc brillant, System M Elegance | Glazen afdekplaat, vijfvoudig, briljant wit, System M Elegance | 217.29 | 2.6 | 38.6 | 316 | 9.3 | 22 | 1 |  |  |  | DE
|  | MTN4050-3614 | 73.95 | 12 |  | 3606480593086 | LA | Conn. Liv Devices-WD | Conn. Liv Devices-WD | 3925901000 | M-Pure 5-gang frame anthracite | M-Pure 5-gang frame anthracite | Merten M-Pure - plaque de finition - 5 postes - anthracite | Afdekframe, Merten M-Pure, 5 stellen, antraciet | 73.95 | 1.7 | 37.8 | 94 | 9.7 | 38 | 1 |  |  |  | DE
|  | MTN4050-3619 | 60.17 | 12 |  | 3606480593024 | LA | Conn. Liv Devices-WD | Conn. Liv Devices-WD | 3925901000 | M-Pure 5-gang frame polarwhite | M-Pure 5-gang frame polarwhite | Merten M-Pure - plaque de finition - 5 postes - blanc polaire | Afdekframe, Merten M-Pure, 5 stellen, polarwit | 60.17 | 1.7 | 37.6 | 92 | 9.4 | 38 | 1 |  |  |  | DE
|  | MTN4050-3625 | 60.17 | 12 |  | 3606480592966 | LA | Conn. Liv Devices-WD | Conn. Liv Devices-WD | 3925901000 | M-Pure 5-gang frame activewhite | M-Pure 5-gang frame activewhite | Merten M-Pure - plaque de finition - 5 postes - antimicrobien | Afdekframe, Merten M-Pure, 5 stellen, actief wit | 60.17 | 1.8 | 37.4 | 68 | 9.8 | 38 | 1 |  |  |  | DE
|  | MTN4050-6503 | 330 | 33 |  | 3606480890758 | LA | Conn. Liv Devices-WD | Conn. Liv Devices-WD | 7016907000 | Real glass frame 5g obk D-Life | D-LIFE AFDEKRAAM 5V GLAS ZWART | Merten D-Life - plaque de finition - 5 postes - noir onyx | Afdekframe, Merten D-Life, 5 stellen, onyxzwart | 330 | 1.8 | 39.6 | 205 | 9.8 | 30 | 1 |  |  |  | DE
|  | MTN4050-6520 | 330 | 33 |  | 3606480909085 | LA | Conn. Liv Devices-WD | Conn. Liv Devices-WD | 7016907000 | Real glass frame 5g crw D-Life | D-LIFE AFDEKRAAM 5V GLAS WIT | Merten D-Life - plaque de finition - 5 postes - blanc cristal | Afdekframe, Merten D-Life, 5 stellen, kristalwit | 330 | 1.8 | 39.6 | 205 | 9.8 | 30 | 1 |  |  |  | DE
|  | MTN4050-6533 | 63.73 | 2 |  | 3606480890604 | LA | Conn. Liv Devices-WD | Conn. Liv Devices-WD | 3925901000 | Fra. 5g sah D-Life | D-LIFE AFDEKRAAM 5V KUNSTSTOF SAHARA | Merten D-Life, plaque de finition, 5 postes, sahara | Afdekframe, Merten D-Life, 5 stellen, sahara | 63.73 | 2.6 | 38.5 | 100 | 9.8 | 22 | 1 |  |  |  | DE
|  | MTN4050-6534 | 63.73 | 12 |  | 3606480890598 | LA | Conn. Liv Devices-WD | Conn. Liv Devices-WD | 3925901000 | Fra. 5g ant D-Life | D-LIFE AFDEKRAAM 5V KUNSTSTOF ANTRACIET | Merten D-Life - plaque de finition - 5 postes - anthracite | Afdekframe, Merten D-Life, 5 stellen, antraciet | 63.73 | 2.6 | 38.3 | 98 | 9.6 | 22 | 1 |  |  |  | DE
|  | MTN4050-6535 | 47.16 | 12 |  | 3606480890581 | LA | Conn. Liv Devices-WD | Conn. Liv Devices-WD | 3925901000 | Fra. 5g lw D-Life | D-LIFE AFDEKRAAM 5V KUNSTSTOF LOTUSWIT | Merten D-Life, plaque de finition, 5 postes, blanc lotus | Afdekframe, Merten D-Life, 5 stellen, lotuswit | 47.16 | 2.7 | 38.5 | 98 | 9.6 | 22 | 1 |  |  |  | DE
|  | MTN4050-6536 | 49.49 | 12 |  | 3606480890611 | LA | Conn. Liv Devices-WD | Conn. Liv Devices-WD | 3925901000 | D-Life afdekraam, 5-postes Acier Inoxyda | D-LIFE AFDEKRAAM 5V KUNSTSTOF RVS LOOK | Plaque de finition Merten D-Life, 5 postes, inox | Afdekframe, Merten D-Life, 5 stellen, roestvrij staal | 49.49 | 2.9 | 38.5 | 98 | 9.7 | 22 | 1 |  |  |  | DE
|  | MTN4050-6547 | 330 | 49 |  | 3606480890765 | LA | Conn. Liv Devices-WD | Conn. Liv Devices-WD | 8538909999 | Stone frame 5g slate polished D-Life | D-LIFE AFDEKRAAM 5V STEEN ANTRACIET | Merten D-Life - plaque de finition - 5 postes - basalte | Afdekframe, Merten D-Life, 5 stellen, basalt | 330 | 1.8 | 39 | 227 | 9.8 | 30 | 1 |  |  |  | DE
|  | MTN4050-6550 | 755.72 | 12 |  | 3606480890895 | LA | Conn. Liv Devices-WD | Conn. Liv Devices-WD | 7907000090 | D-Life afdekraam, 5-postes Nickel Métall | D-LIFE AFDEKRAAM 5V METAAL NIKKEL | Merten D-Life, plaque de finition, 5 postes, nickel | Afdekframe, Merten D-Life, 5 stellen, nikkel | 755.72 | 2 | 39 | 273 | 9.8 | 1 | 1 |  |  |  | DE
|  | MTN4050-6551 | 332.94 | 12 |  | 3606480890901 | LA | Conn. Liv Devices-WD | Conn. Liv Devices-WD | 8538909999 | Metal frame 5g chm D-Life | D-LIFE AFDEKRAAM 5V METAAL CHAMPAGNE | Plaque de finition Merten D-Life, 5 postes, champagne | Afdekframe, Merten D-Life, 5 stellen, champagne | 332.94 | 2.2 | 39 | 284 | 10.1 | 30 | 1 |  |  |  | DE
|  | MTN4050-6552 | 332.94 | 12 |  | 3606480890918 | LA | Conn. Liv Devices-WD | Conn. Liv Devices-WD | 7326909890 | Metal frame 5g mom D-Life | D-LIFE AFDEKRAAM 5V METAAL MOCCA | Merten D-Life, plaque de finition, 5 postes, mocca | Afdekframe, Merten D-Life, 5 stellen, mokka | 332.94 | 2.1 | 38.6 | 284 | 9.9 | 30 | 1 |  |  |  | DE
|  | MTN4051-3471 | 61.54 | 12 |  | 3606480457999 | LA | Conn. Liv Devices-WD | Conn. Liv Devices-WD | 3925908000 | Wood frame 1g wen M-Ele | Wood frame 1g wen M-Ele | Plaque de finition Merten M-Elegance, 1 poste, wenge | Afdekframe, Merten M-Elegance hout, 1 stel, wenge | 61.54 | 2.5 | 9.7 | 52 | 9.4 | 80 | 1 |  |  |  | DE
|  | MTN4051-3473 | 61.54 | 12 |  | 3606480458019 | LA | Conn. Liv Devices-WD | Conn. Liv Devices-WD | 3925908000 | Wood frame 1g wnu M-Ele | Wood frame 1g wnu M-Ele | Plaque de finition Merten M-Elegance, 1 poste, noyer | Afdekframe, Merten M-Elegance hout, 1 stel, walnoot | 61.54 | 2.5 | 9.8 | 50 | 9.5 | 80 | 1 |  |  |  | DE
|  | MTN4052-3472 | 103.86 | 12 |  | 3606480458040 | LA | Conn. Liv Devices-WD | Conn. Liv Devices-WD | 8538909999 | Wood frame 2g cw M-Ele | Wood frame 2g cw M-Ele | Plaque de finition Merten M-Elegance, 2 postes, bois de cerisier | Afdekframe, Merten M-Elegance hout, 2 stellen, kersenhout | 103.86 | 2.6 | 17.2 | 84 | 9.5 | 45 | 1 |  |  |  | DE
|  | MTN4052-3473 | 103.86 | 12 |  | 3606480458057 | LA | Conn. Liv Devices-WD | Conn. Liv Devices-WD | 3925908000 | Wood frame 2g wnu M-Ele | Wood frame 2g wnu M-Ele | Plaque de finition Merten M-Elegance, 2 postes, noyer | Afdekframe, Merten M-Elegance hout, 2 stellen, walnoot | 103.86 | 2.5 | 16.9 | 79 | 9.5 | 1 | 1 |  |  |  | DE
|  | MTN4054-3472 | 226.16 | 12 |  | 3606480458125 | LA | Conn. Liv Devices-WD | Conn. Liv Devices-WD | 4421999999 | Wood frame 4g cw M-Ele | Wood frame 4g cw M-Ele | Plaque de finition Merten M-Elegance, 4 postes, bois de cerisier | Afdekframe, Merten M-Elegance hout, 4 stellen, kersenhout | 226.16 | 2.7 | 31.5 | 144 | 9.6 | 22 | 1 |  |  |  | DE
|  | MTN4075-6033 | 23.61 | 2 |  | 3606480889608 | LA | Conn. Liv Devices-WD | Conn. Liv Devices-WD | 3925901000 | Bla.cov. sah SDsg | SYSTEEM-D BLINDPLAAT SAHARA | Obturateur, sahara, conception du système | Blindplaat, sahara, System Design | 23.61 | 3.3 | 7.8 | 44 | 7.4 | 100 | 1 |  |  |  | DE
|  | MTN4075-6034 | 23.61 | 12 |  | 3606480889592 | LA | Conn. Liv Devices-WD | Conn. Liv Devices-WD | 8538909999 | Bla.cov. ant SDsg | SYSTEEM-D BLINDPLAAT ANTRACIET | Obturateur, anthracite, conception du système | Blindplaat, antraciet, System Design | 23.61 | 3.2 | 7.8 | 44 | 7.4 | 100 | 1 |  |  |  | DE
|  | MTN4075-6035 | 18.47 | 12 |  | 3606480889585 | LA | Conn. Liv Devices-WD | Conn. Liv Devices-WD | 8538909999 | Obturateur blanc RAL9003 | SYSTEEM-D BLINDPLAAT LOTUSWIT | System Design Obturateur blanc RAL9003 | System Design Blindplaat wit RAL9003 | 18.47 | 3.2 | 8 | 44 | 7.4 | 100 | 1 |  |  |  | DE
|  | MTN4075-6036 | 28.24 | 12 |  | 3606480889615 | LA | Conn. Liv Devices-WD | Conn. Liv Devices-WD | 8538909999 | Bla.cov. stst SDsg | SYSTEEM-D BLINDPLAAT RVS LOOK | Obturateur, acier inoxydable | Blindplaat, roestvrij staal, System Design | 28.24 | 3.2 | 7.9 | 44 | 7.5 | 100 | 1 |  |  |  | DE
|  | MTN4075-6050 | 31.8 | 12 |  | 3606480889622 | LA | Conn. Liv Devices-WD | Conn. Liv Devices-WD | 3925901000 | Bla.cov. nim SDsg | SYSTEEM-D BLINDPLAAT NIKKEL METALLIC | Obturateur, métallique nickel, conception du système | Blindplaat, nikkel-metaalkleurig, System Design | 31.8 | 3.3 | 7.6 | 60 | 7.4 | 100 | 1 |  |  |  | DE
|  | MTN4075-6051 | 43.21 | 12 |  | 3606480889639 | LA | Conn. Liv Devices-WD | Conn. Liv Devices-WD | 8538909999 | Bla.cov. chm SDsg | SYSTEEM-D BLINDPLAAT CHAMPAGNE METALLIC | Obturateur, champagne métallique, conception du système | Blinde afdekplaat, champagne-metaalkleurig, System Design | 43.21 | 3.3 | 7.7 | 58 | 7.3 | 100 | 1 |  |  |  | DE
|  | MTN4075-6052 | 43.21 | 12 |  | 3606480889646 | LA | Conn. Liv Devices-WD | Conn. Liv Devices-WD | 8538909999 | Bla.cov. mom SDsg | SYSTEEM-D BLINDPLAAT MOCCA METALLIC | Obturateur, métal mocca, conception du système | Blindplaat, mokka-metaalkleurig, System Design | 43.21 | 3.1 | 7.5 | 60.5 | 7.5 | 1 | 1 |  |  |  | DE
|  | MTN4080-6034 | 7.82 | 17 |  | 3606480888847 | LA | Conn. Liv Devices-WD | Conn. Liv Devices-WD | 3925901000 | Adap. SysM in SDsg ant SDsg | SYSTEEM-D ADAPTER SYS-M ANTRACIET | Adaptateur pour intégrer des articles du system m au système Des., anthracite, S | Adapter om artikelen te integreren van system m tot systeem Des., antraciet, Sys | 7.82 | 1.7 | 7.3 | 12 | 7.1 | 200 | 1 |  |  |  | DE
|  | MTN4080-6035 | 7.15 | 12 |  | 3606480888830 | LA | Conn. Liv Devices-WD | Conn. Liv Devices-WD | 3925901000 | Adap. SysM in SDsg lw SDsg | SYSTEEM-D ADAPTER SYS-M LOTUSWIT | Adaptateur pour intégrer des articles du system m au système Des., lotus wht, Sy | Adapter om artikelen te integreren van system m tot systeem Des., lotuswit, Sys. | 7.15 | 0.9 | 7 | 12 | 7 | 240 | 1 |  |  |  | DE
|  | MTN4080-6036 | 10.13 | 12 |  | 3606480888861 | LA | Conn. Liv Devices-WD | Conn. Liv Devices-WD | 3925901000 | Adap. SysM in SDsg stst SDsg | SYSTEEM-D ADAPTER SYS-MRVS LOOK | Adaptateur pour intégrer des articles du system m au système Des., ss., Sys.Des. | Adapter om artikelen te integreren van system m tot systeem Des., ss., Sys.Des. | 10.13 | 1.7 | 7.4 | 10 | 7.2 | 200 | 1 |  |  |  | DE
|  | MTN4122-0319 | 9.4 | 14 |  | 3606480309465 | LA | Conn. Liv Devices-WD | Conn. Liv Devices-WD | 8538909999 | Cen.pla.f.ant.sock.out.2hole TPb pw SysM | SYSTEEM-M CAI 2 OPENINGEN POLARWIT | Plaque de finition System m Merten, pour prise TV/R, blanc | Afdekplaat, Merten System m, voor TV/R stopcontact, polarwit | 9.4 | 2.3 | 7.4 | 20 | 7.3 | 150 | 1 |  |  |  | PL
|  | MTN4123-6033 | 15.57 | 2 |  | 3606480890161 | LA | Conn. Liv Devices-WD | Conn. Liv Devices-WD | 3925901000 | Cen.pla f.ant.sock.out. sah SDsg | SYSTEEM-D CAI 2/3 OPENINGEN SAHARA | Plaque centrale, System m Merten, pour prises d'antenne 2/3 trous, sahara | Centraalplaat, Merten-System m, voor antennecontactdozen 2/3 openingen, sahara | 15.57 | 1.3 | 7 | 16 | 7 | 250 | 1 |  |  |  | DE
|  | MTN4123-6034 | 15.57 | 17 |  | 3606480890154 | LA | Conn. Liv Devices-WD | Conn. Liv Devices-WD | 3925901000 | Cen.pla f.ant.sock.out. ant SDsg | SYSTEEM-D CAI 2/3 OPENINGEN ANTRACIET | Plaque de finition System m Merten, pour prise TV/SAT, 2/3 trous, anthracite | Afdekplaat, Merten System m, voor TV/SAT stopcontact, 2/3 openingen, antraciet | 15.57 | 1.4 | 7.1 | 18 | 6.9 | 250 | 1 |  |  |  | DE
|  | MTN4123-6035 | 11.83 | 17 |  | 3606480890147 | LA | Conn. Liv Devices-WD | Conn. Liv Devices-WD | 3925901000 | Cen.pla f.ant.sock.out. lw SDsg | SYSTEEM-D CAI 2/3 OPENINGEN LOTUSWIT | Plaque de finition System m Merten, pour prise TV/SAT, 2/3 trous, blanc lotus | Afdekplaat, Merten System m, voor TV/SAT stopcontact, 2/3 openingen, lotuswit | 11.83 | 1.4 | 7 | 16 | 7 | 250 | 1 |  |  |  | DE
|  | MTN4123-6036 | 20.16 | 12 |  | 3606480890178 | LA | Conn. Liv Devices-WD | Conn. Liv Devices-WD | 3925901000 | Cen.pla f.ant.sock.out. stst SDsg | SYSTEEM-D CAI 2/3 OPENINGEN RVS LOOK | Plaque de finition System m Merten, pour prise TV/SAT, 2/3 trous, inox | Afdekplaat, Merten System m, voor TV/SAT stopcontact, 2/3 openingen, roestvrij s | 20.16 | 1.3 | 7.3 | 16 | 6.9 | 250 | 1 |  |  |  | DE
|  | MTN4123-6050 | 24.14 | 12 |  | 3606480890185 | LA | Conn. Liv Devices-WD | Conn. Liv Devices-WD | 3925901000 | Cen.pla f.ant.sock.out. nim SDsg | SYSTEEM-D CAI 2/3 OPENINGEN NIKKEL | Plaque de finition System m Merten, pour prise TV/SAT, 2/3 trous, nickel | Afdekplaat, Merten System m, voor TV/SAT stopcontact, 2/3 openingen, nikkel | 24.14 | 2.3 | 7.6 | 36 | 7.3 | 100 | 1 |  |  |  | DE
|  | MTN4123-6051 | 35.62 | 12 |  | 3606480890192 | LA | Conn. Liv Devices-WD | Conn. Liv Devices-WD | 3925901000 | Cen.pla f.ant.sock.out. chm SDsg | SYSTEEM-D CAI 2/3 OPENINGEN CHAMPAGNE | Enjoliveur System m Merten, prise d'antenne 2 et 3 trous, gris | Centraalplaat, Merten-System m, antennecontact.-out.s 2/3 openingen, champagne-m | 35.62 | 2.3 | 7.6 | 38 | 7.3 | 100 | 1 |  |  |  | DE
|  | MTN4123-6052 | 35.62 | 12 |  | 3606480890208 | LA | Conn. Liv Devices-WD | Conn. Liv Devices-WD | 8538909999 | Cen.pla f.ant.sock.out. mom SDsg | SYSTEEM-D CAI 2/3 OPENINGEN MOCCA METAL | Plaque de finition System m Merten, pour prise TV/SAT, 2/3 trous, mocca | Afdekplaat, Merten System m, voor TV/SAT stopcontact, 2/3 openingen, mokka | 35.62 | 2.3 | 7.5 | 36 | 7.4 | 100 | 1 |  |  |  | DE
|  | MTN4250-6033 | 15.57 | 14 |  | 3606480889745 | LA | Conn. Liv Devices-WD | Conn. Liv Devices-WD | 3925901000 | Cen.pla. w. sq. opening+lab. sah SDsg | SYSTEEM-D USB/HDMI SAHARA | Plaque centrale, System m Merten, avec ouverture carrée et champ d'étiquette, sa | Centraalplaat, Merten-System m, met vierkante opening en labelveld, sahara | 15.57 | 3.2 | 7.9 | 24 | 7.4 | 100 | 1 |  |  |  | DE
|  | MTN4250-6035 | 11.83 | 12 |  | 3606480889721 | LA | Conn. Liv Devices-WD | Conn. Liv Devices-WD | 3925901000 | Cen.pla. w. sq. opening+lab. lw SDsg | SYSTEEM-D USB/HDMI LOTUSWIT | Plaque de finition, System m Merten, avec ouverture carrée et champ d'étiquette, | Afdekplaat, Merten System m, met vierkante opening en labelveld, lotuswit | 11.83 | 3.2 | 8 | 22 | 7.3 | 100 | 1 |  |  |  | DE
|  | MTN4250-6036 | 20.16 | 12 |  | 3606480889752 | LA | Conn. Liv Devices-WD | Conn. Liv Devices-WD | 3925901000 | Cen.pla. w. sq. opening+lab. stst SDsg | SYSTEEM-D USB/HDMI RVS LOOK | Plaque de recouvrement, System m Merten, avec ouverture carrée et champ d'étique | Afdekplaat, Merten System m, m. vierkante opening en labelveld, roestvrij staal | 20.16 | 3.2 | 7.8 | 22 | 7.4 | 100 | 1 |  |  |  | DE
|  | MTN4250-6050 | 24.14 | 12 |  | 3606480889769 | LA | Conn. Liv Devices-WD | Conn. Liv Devices-WD | 3925901000 | Cen.pla. w. sq. opening+lab. nim SDsg | SYSTEEM-D USB/HDMI NIKKEL METALLIC | Plaque de recouvrement, System m Merten, avec ouverture carrée et champ d'étique | Afdekplaat, Merten System m, m. vierkante opening en labelveld, nikkel | 24.14 | 3.3 | 7.9 | 36 | 7.4 | 100 | 1 |  |  |  | DE
|  | MTN4250-6051 | 35.62 | 12 |  | 3606480889776 | LA | Conn. Liv Devices-WD | Conn. Liv Devices-WD | 8538909999 | Cen.pla. w. sq. opening+lab. chm SDsg | SYSTEEM-D USB/HDMI CHAMPAGNE METAL | Enjoliveur M-Plan pour System m Merten, ouverture carrée avec porte-étiquette, c | Centraalplaat, Merten-System m, m. vierkante opening & labelveld, champagne-meta | 35.62 | 2.1 | 7.4 | 35 | 7.4 | 100 | 1 |  |  |  | DE
|  | MTN4250-6052 | 35.62 | 12 |  | 3606480889783 | LA | Conn. Liv Devices-WD | Conn. Liv Devices-WD | 8538909999 | Cen.pla. w. sq. opening+lab. mom SDsg | SYSTEEM-D USB/HDMI MOCCA METALLIC | Plaque de recouvrement, System m Merten, avec ouverture carrée et champ d'étique | Afdekplaat, Merten System m, met vierkante opening en labelveld, mokka | 35.62 | 3.2 | 7.8 | 36 | 7.4 | 100 | 1 |  |  |  | DE
|  | MTN431014 | 6.2 | 12 |  | 3606485094588 | LA | Conn. Liv Devices-WD | Conn. Liv Devices-WD | 8538909999 | TOUCHE INTER LUMINEUX ANTHRACITE | SYS-M WISSELWIP VENSTER ANTRACIET | Enjoliveur avec lampe de contrôle, anthracite, System M | Tuimelaar met controlelamp, antraciet, System M | 6.2 | 2.4 | 5.4 | 18 | 5.4 | 225 | 1 |  |  |  | DE
|  | MTN432019 | 13.01 | 12 |  | 3606485094625 | LA | Conn. Liv Devices-WD | Conn. Liv Devices-WD | 8538909999 | TOUCHE INTERRS IP44 BLC POLAIRE BRILLANT | SYS-M WISSELWIP SYMBOOL IP44 POLARWIT | Enjoliveur IP44, blanc polaire, brillant, System M | Tuimelaar IP44, polarwit, glanzend, System M | 13.01 | 4.4 | 7.9 | 32 | 7.4 | 60 | 1 |  |  |  | DE
|  | MTN432119 | 4.15 | 2 |  | 3606485094649 | LA | Conn. Liv Devices-WD | Conn. Liv Devices-WD | 3925901000 | TOUCHE INTERS BLANC POLAIRE BRILLANT | SYSTEEM-M WISSELWIP POLARWIT | Enjoliveur, blanc polaire, brillant, System M | Tuimelaar, polarwit, glanzend, System M | 4.15 | 2.6 | 5.8 | 18 | 5.5 | 400 | 1 |  |  |  | DE
|  | MTN432125 | 4.59 | 2 |  | 3606485094656 | LA | Conn. Liv Devices-WD | Conn. Liv Devices-WD | 3925901000 | TOUCHE INTERS BLANC ACTIF BRILLANT | SYSTEEM-M WISSELWIP ACTIEF WIT | Enjoliveur, blanc actif, brillant, System M | Tuimelaar, actief wit, glanzend, System M | 4.59 | 2.7 | 5.8 | 16 | 5.4 | 400 | 1 |  |  |  | DE
|  | MTN432144 | 4.15 | 12 |  | 3606485103662 | LA | Conn. Liv Devices-WD | Conn. Liv Devices-WD | 3925901000 | TOUCHE INTERRUPTEURS BLC IVOIRE BRILLANT | SYSTEEM-M WISSELWIP CREME WIT | Enjoliveur, blanc ivoire, brillant, System M | Tuimelaar, wit ivoor, glanzend, System M | 4.15 | 2 | 5.5 | 18 | 5.5 | 10 | 1 |  |  |  | DE
|  | MTN432419 | 10.48 | 14 |  | 3606485094700 | LA | Conn. Liv Devices-WD | Conn. Liv Devices-WD | 3925901000 | TOUCH INTER/POUSS VOL ROUL BLC POL BRILL | SYS-M SERIEWIP JALOEZIE PIJLEN POLARWIT | Touche pour interrupteurs/poussoirs volets roulants, blanc polaire, brillant | Tuimelaar voor rolluikschakelaar/-drukknop, polarwit, glanzend, System M | 10.48 | 2.6 | 6.1 | 20 | 5.5 | 225 | 1 |  |  |  | DE
|  | MTN432425 | 11.51 | 2 |  | 3606485094717 | LA | Conn. Liv Devices-WD | Conn. Liv Devices-WD | 3925901000 | TOUCH INTER/POUSS VOL ROUL BLC ACT BRILL | SYS-M SERIEWIP JALOEZIE PIJLEN ACTIEFWIT | Touche pour interrupteurs/poussoirs volets roulants, blanc actif, brillant | Tuimelaar voor rolluikschakelaar/-drukknop, actief wit, glanzend, System M | 11.51 | 2.3 | 5.5 | 22 | 5.4 | 225 | 1 |  |  |  | DE
|  | MTN432519 | 7.66 | 2 |  | 3606485094724 | LA | Conn. Liv Devices-WD | Conn. Liv Devices-WD | 3925901000 | DOUBLE TOUCHE INTERS BLC POL BRILLANT | SYSTEEM-M SERIEWIP POLARW. | Enjoliveur double, blanc polaire, brillant, System M | Tuimelaar, 2-voudig, polarwit, glanzend, System M | 7.66 | 2.3 | 5.5 | 20 | 5.5 | 240 | 1 |  |  |  | DE
|  | MTN432525 | 8.42 | 12 |  | 3606485094731 | LA | Conn. Liv Devices-WD | Conn. Liv Devices-WD | 3925901000 | DOUBLE TOUCHE INTERS BLC ACTIF BRILLANT | SYSTEEM-M SERIEWIP ACTIEF WIT | Enjoliveur double, blanc actif, brillant, System M | Tuimelaar, 2-voudig, actief wit, glanzend, System M | 8.42 | 2.3 | 5.7 | 20 | 5.4 | 240 | 1 |  |  |  | DE
|  | MTN432544 | 7.66 | 12 |  | 3606485103709 | LA | Conn. Liv Devices-WD | Conn. Liv Devices-WD | 3925901000 | DOUBLE TOUCHE INTERS BLC IVOIRE BRILLANT | SYSTEEM-M SERIEWIP CREME WIT | Enjoliveur double, blanc ivoire, brillant, System M | Tuimelaar, 2-voudig, wit ivoor, glanzend, System M | 7.66 | 2.3 | 5.5 | 20 | 5.5 | 240 | 1 |  |  |  | DE
|  | MTN433114 | 4.59 | 2 |  | 3606485004228 | LA | Conn. Liv Devices-WD | Conn. Liv Devices-WD | 3925901000 | TOUCHE INTERRUPTEURS ANTHRACITE | SYSTEEM-M WISSELWIP ANTRACIET | Enjoliveur, anthracite, System M | Tuimelaar, antraciet, System M | 4.59 | 2.3 | 5.5 | 16 | 5.5 | 225 | 1 |  |  |  | DE
|  | MTN433119 | 6.31 | 12 |  | 3606485004235 | LA | Conn. Liv Devices-WD | Conn. Liv Devices-WD | 3925901000 | ROCKER TPM PW SYSM | ROCKER TPM PW SYSM | Levier basculant, blanc polaire, System M | Tuimelschakelaar, polarwit, Systeem M | 6.31 | 2.4 | 5.6 | 20 | 5.5 | 400 | 1 |  |  |  | DE
|  | MTN433160 | 4.59 | 12 |  | 3606485004181 | LA | Conn. Liv Devices-WD | Conn. Liv Devices-WD | 3925901000 | TOUCHE INTERRUPTEURS ALUMINIUM | SYSTEEM-M WISSELWIP ALUMINIUM | Enjoliveur, aluminium, System M | Tuimelaar, aluminium, System M | 4.59 | 2.9 | 5.6 | 18 | 5.4 | 225 | 1 |  |  |  | DE
|  | MTN433514 | 8.42 | 12 |  | 3606485004372 | LA | Conn. Liv Devices-WD | Conn. Liv Devices-WD | 3925901000 | DOUBLE TOUCHE INTERRUPTEURS ANTHRACITE | SYSTEEM-M SERIEWIP ANTRACIET | Enjoliveur double, anthracite, System M | Tuimelaar, 2-voudig, antraciet, System M | 8.42 | 2.7 | 5.8 | 22 | 5.5 | 225 | 1 |  |  |  | DE
|  | MTN433560 | 8.42 | 12 |  | 3606485004402 | LA | Conn. Liv Devices-WD | Conn. Liv Devices-WD | 3925901000 | DOUBLE TOUCHE INTERRUPTEURS ALUMINIUM | SYSTEEM-M SERIEWIP ALUMINIUM | Enjoliveur double, aluminium, System M | Tuimelaar, 2-voudig, aluminium, System M | 8.42 | 2.6 | 5.8 | 24 | 5.7 | 225 | 1 |  |  |  | DE
|  | MTN4350-0414 | 47.38 | 14 |  | 3606480309342 | LA | Conn. Liv Devices-WD | Conn. Liv Devices-WD | 8536699099 | RCA CINCH SOCK.OUT. RD+W TPM ANT SYSM | SYSTEEM-M WCD AUDIO CINCH ANTRACIET | Prise pour connexion audio, anthracite, System M | Contactdoos voor audio-aansluiting, antraciet, Systeem M | 47.38 | 7.4 | 7.4 | 60 | 4.2 | 1 | 1 |  |  |  | PL
|  | MTN435514 | 11.51 | 12 |  | 3606485004488 | LA | Conn. Liv Devices-WD | Conn. Liv Devices-WD | 3925901000 | TOUCHE INTER/POUSSOIR VOLETS ROUL ANTHR | SYS-M SERIEWIP JALOEZIE PIJLEN ANTRACIET | Touche pour interrupteurs/poussoirs volets roulants, anthracite, System M | Tuimelaar voor rolluikschakelaar/-drukknop, antraciet, System M | 11.51 | 2.3 | 5.5 | 22 | 5.4 | 225 | 1 |  |  |  | DE
|  | MTN435560 | 11.51 | 12 |  | 3606485004273 | LA | Conn. Liv Devices-WD | Conn. Liv Devices-WD | 3925901000 | TOUCHE INTER/POUSSOIR VOLETS ROUL ALUM | SYS-M SERIEWIP JALOEZIE PIJLEN ALUMINIUM | Touche pour interrupteurs/poussoirs volets roulants, aluminium, System M | Tuimelaar voor rolluikschakelaar/-drukknop, aluminium, System M | 11.51 | 2.3 | 5.5 | 20 | 5.4 | 225 | 1 |  |  |  | DE
|  | MTN436019 | 5.61 | 14 |  | 3606485094984 | LA | Conn. Liv Devices-WD | Conn. Liv Devices-WD | 3925901000 | TOUCHE INTER LUMINEUX BLC POL BRILLANT | SYSTEEM-M WISSELWIP VENSTER POLARWIT | Enjoliveur avec lampe de contrôle, blanc polaire, brillant, System M | Tuimelaar met controlelamp, polarwit, glanzend, System M | 5.61 | 2.4 | 5.5 | 18 | 5.5 | 225 | 1 |  |  |  | DE
|  | MTN4366-0100 | 67.3 | 14 |  | 3606480996290 | LA | Conn. Liv Devices-WD | Conn. Liv Devices-WD | 8504406090 | Station de recharge USB | MERTEN SOKKEL USB 2V VOEDING 2100MA | Chargeur USB, system m Merten, double insert, 2,1 A | USB lader, Merten system m, Dubbel inzetstuk, 2,1 A | 67.3 | 7 | 7.8 | 98 | 7.6 | 40 | 1 | 5.14 |  |  | CN
|  | MTN4366-0120 | 69.36 | 12 |  | 3606482134157 | LA | Conn. Liv Devices-WD | Conn. Liv Devices-WD | 8504408390 | CHARGEUR USB RAPIDE TYPE A+C 45W | MERTEN SOKKEL USB 2V VOEDING 45W | Chargeur USB 2 ports A+C, 45W | Merten sokkel USB voeding, 2V (type A+C), 45W | 69.36 | 7 | 7.9 | 135 | 7.7 | 40 | 1 |  |  |  | CN
|  | MTN4366-0130 | 76.5 | 12 |  | 3606482134164 | LA | Conn. Liv Devices-WD | Conn. Liv Devices-WD | 8504408390 | CHARGEUR USB RAPIDE TYPE C 65W | MERTEN SOKKEL USB 1V VOEDING 65W | Chargeur USB 1 port type C, 65W | Merten sokkel USB voeding, 1V type C, 65W | 76.5 | 6.7 | 7.8 | 125 | 7.6 | 40 | 1 |  |  |  | CN
|  | MTN4367-0460 | 18.65 | 12 |  | 3606480996344 | LA | Conn. Liv Devices-WD | Conn. Liv Devices-WD | 3925901000 | Cen.pla. USB charger TPb alu SysM | SYSTEEM-M CENTRAALPL USB SYMB ALUMINIUM | Plaque de finition, System m Merten, pour 2 chargeurs USB, aluminium | Afdekplaat, Merten System m, voor 2 USB laders, aluminium | 18.65 | 2.3 | 5.5 | 10 | 5.4 | 150 | 1 |  |  |  | DE
|  | MTN4367-6033 | 15.57 | 14 |  | 3606480996375 | LA | Conn. Liv Devices-WD | Conn. Liv Devices-WD | 3925901000 | Cen.pla. USB charger TPb sah SDsg | SYSTEEM-D CENTRAALPL USB SYMB SAHARA | Plaque de recouvrement, System m Merten, pour chargeur USB sahara | Afdekplaat, Merten System m, voor USB lader sahara | 15.57 | 2.2 | 7 | 14 | 6.9 | 120 | 1 |  |  |  | DE
|  | MTN4367-6034 | 15.57 | 12 |  | 3606480996368 | LA | Conn. Liv Devices-WD | Conn. Liv Devices-WD | 3925901000 | Cen.pla. USB charger TPb ant SDsg | SYSTEEM-D CENTRAALPL USB SYMB ANTRACIET | Plaque de finition System m Merten, pour 2 chargeurs USB, anthracite | Afdekplaat, Merten System m, voor 2 USB laders, antraciet | 15.57 | 2.2 | 7 | 18 | 7 | 120 | 1 |  |  |  | DE
|  | MTN4367-6035 | 11.83 | 12 |  | 3606480996351 | LA | Conn. Liv Devices-WD | Conn. Liv Devices-WD | 3925901000 | Cen.pla. USB charger TPb lw SDsg | SYSTEEM-D CENTRAALPL USB SYMB LOTUSWIT | Plaque de finition Merten System D, pour 2 chargeurs USB, blanc lotus | Afdekplaat, Merten System D, voor 2 USB laders, lotuswit | 11.83 | 1 | 7 | 16 | 7 | 120 | 1 |  |  |  | DE
|  | MTN4367-6036 | 20.16 | 12 |  | 3606480996382 | LA | Conn. Liv Devices-WD | Conn. Liv Devices-WD | 3925901000 | Cen.pla. USB charger TPb stst SDsg | SYSTEEM-D CENTRAALPL USB SYMB RVS LOOK | Plaque de finition System m Merten, pour 2 chargeurs USB, inox | Afdekplaat, Merten System m, voor 2 USB laders, stainless steel | 20.16 | 2.3 | 7 | 14 | 7 | 120 | 1 |  |  |  | DE
|  | MTN4367-6050 | 24.14 | 12 |  | 3606480996399 | LA | Conn. Liv Devices-WD | Conn. Liv Devices-WD | 3925901000 | Cen.pla. USB charger TPb nim SDsg | SYSTEEM-D CENTRAALPL USB SYMBOOL NIKKEL | Plaque de finition, System m Merten, pour 2 chargeurs USB, nickel | Afdekplaat, Merten System m, voor 2 USB laders, nikkel | 24.14 | 2.2 | 7 | 14 | 7 | 120 | 1 |  |  |  | DE
|  | MTN4367-6051 | 35.62 | 12 |  | 3606480996405 | LA | Conn. Liv Devices-WD | Conn. Liv Devices-WD | 3925901000 | Cen.pla. USB charger TPb chm SDsg | SYSTEEM-D CENTRAALPLAAT USB CHAMPAGNE | Plaque de finition, System m Merten, pour chargeur USB champagne métallique | Afdekplaat, Merten System m, voor USB lader champagne metaalkleurig | 35.62 | 2.3 | 7 | 16 | 7 | 120 | 1 |  |  |  | DE
|  | MTN4367-6052 | 35.62 | 12 |  | 3606480996412 | LA | Conn. Liv Devices-WD | Conn. Liv Devices-WD | 3925901000 | Cen.pla. USB charger TPb mom SDsg | SYSTEEM-D CENTRAALPL USB SYMBOOL MOCCA | Plaque de finition, System m Merten, pour 2 chargeurs USB, mocca | Afdekplaat, Merten System m, voor 2 USB laders, mokka | 35.62 | 2.5 | 7.9 | 16 | 7.4 | 120 | 1 |  |  |  | DE
|  | MTN4521-6033 | 20.16 | 2 |  | 3606480889813 | LA | Conn. Liv Devices-WD | Conn. Liv Devices-WD | 3925901000 | Cen.pla.f.RJ45 ins.1g sah SDsg | SYSTEEM-D RJ45 1V SAHARA | Enjoliveur standard pour mécanisme RJ45 sahara 1 poste | Centrale plaat voor RJ45 inzetstuk, 1 stel, sahara, System Design | 20.16 | 2.7 | 7.3 | 16 | 7.1 | 90 | 1 |  |  |  | DE
|  | MTN4521-6034 | 20.16 | 12 |  | 3606480889806 | LA | Conn. Liv Devices-WD | Conn. Liv Devices-WD | 3925901000 | Cen.pla.f.RJ45 ins.1g ant SDsg | SYSTEEM-D RJ45 1V ANTRACIET | Enjoliveur Artec pour mécanisme RJ45, 1 poste, anthracite | Centrale plaat voor RJ45 inzetstuk, 1 stel, antraciet, System Design | 20.16 | 2.1 | 8.6 | 16 | 8.3 | 90 | 1 |  |  |  | DE
|  | MTN4521-6035 | 17.04 | 12 |  | 3606480889790 | LA | Conn. Liv Devices-WD | Conn. Liv Devices-WD | 3925901000 | Cen.pla.f.RJ45 ins.1g lw SDsg | SYSTEEM-D RJ45 1V LOTUSWIT | Enjoliveur Artec pour mécanisme RJ45, 1 poste, blanc | Centrale plaat voor RJ45 inzetstuk, 1 stel, lotuswit, System Design | 17.04 | 2.4 | 9.4 | 16 | 8.5 | 90 | 1 |  |  |  | DE
|  | MTN4521-6036 | 24.14 | 12 |  | 3606480889820 | LA | Conn. Liv Devices-WD | Conn. Liv Devices-WD | 3925901000 | Cen.pla.f.RJ45 ins.1g stst SDsg | SYSTEEM-D RJ45 1V RVS LOOK | Enjoliveur pour mécanisme RJ45, 1 poste, acier inoxydable | Centrale plaat voor RJ45 inzetstuk, 1 stel, polarwit, System Design | 24.14 | 1.6 | 7 | 14 | 7 | 90 | 1 |  |  |  | DE
|  | MTN4521-6050 | 27.98 | 12 |  | 3606480889837 | LA | Conn. Liv Devices-WD | Conn. Liv Devices-WD | 3925901000 | Cen.pla.f.RJ45 ins.1g nim SDsg | SYSTEEM-D RJ45 1V NIKKEL METALLIC | Enjoliveur Artec pour mécanisme RJ45, 1 poste, nickel métallique | Centrale plaat voor RJ45 inzetstuk, 1 stel, nikkel-metaalkleurig, System Design | 27.98 | 1.6 | 7.1 | 28 | 7 | 150 | 1 |  |  |  | DE
|  | MTN4521-6052 | 35.62 | 12 |  | 3606480889851 | LA | Conn. Liv Devices-WD | Conn. Liv Devices-WD | 3925901000 | Cen.pla.f.RJ45 ins.1g mom SDsg | SYSTEEM-D RJ45 1V MOCCA METALLIC | Enjoliveur Artec pour mécanisme RJ45, 1 poste, métal | Centrale plaat voor RJ45 inzetstuk, 1 stel, mokka metallic, System Design | 35.62 | 1.6 | 7.1 | 30 | 6.9 | 150 | 1 |  |  |  | DE
|  | MTN4522-6033 | 18.55 | 14 |  | 3606480889882 | LA | Conn. Liv Devices-WD | Conn. Liv Devices-WD | 3925901000 | Cen.pla.f.RJ45 ins.2g sah SDsg | SYSTEEM-D RJ45 2V SAHARA | Enjoliveur standard pour mécanisme RJ45, 2 postes, sahara | Centrale plaat voor RJ45 inzetstuk, 2-set, sahara, System Design | 18.55 | 2.9 | 7.5 | 16 | 7.4 | 90 | 1 |  |  |  | DE
|  | MTN4522-6034 | 18.55 | 12 |  | 3606480889875 | LA | Conn. Liv Devices-WD | Conn. Liv Devices-WD | 3925901000 | Cen.pla.f.RJ45 ins.2g ant SDsg | SYSTEEM-D RJ45 2V ANTRACIET | Enjoliveur Artec pour mécanisme RJ45, 2 postes, anthracite | Centrale plaat voor RJ45 inzetstuk, 2-set, antraciet, System Design | 18.55 | 2.4 | 10.2 | 16 | 8.1 | 90 | 1 |  |  |  | DE
|  | MTN4522-6035 | 14.74 | 12 |  | 3606480889868 | LA | Conn. Liv Devices-WD | Conn. Liv Devices-WD | 3925901000 | Cen.pla.f.RJ45 ins.2g lw SDsg | SYSTEEM-D RJ45 2V LOTUSWIT | Enjoliveur Artec pour mécanisme RJ45 2 postes, sable | Centrale plaat voor RJ45 inzetstuk, 2 stellen, lotuswit, System Design | 14.74 | 2.7 | 8.2 | 16 | 8.2 | 90 | 1 |  |  |  | DE
|  | MTN4522-6036 | 20.16 | 12 |  | 3606480889899 | LA | Conn. Liv Devices-WD | Conn. Liv Devices-WD | 3925901000 | Cen.pla.f.RJ45 ins.2g stst SDsg | SYSTEEM-D RJ45 2V RVS LOOK | Enjoliveur pour mécanisme RJ45 2 postes, acier inoxydable | Centrale plaat voor RJ45 inzetstuk, 2 stellen, polarwit, System Design | 20.16 | 1.6 | 7 | 14 | 6.9 | 90 | 1 |  |  |  | DE
|  | MTN4540-6033 | 26.97 | 14 |  | 3606480889677 | LA | Conn. Liv Devices-WD | Conn. Liv Devices-WD | 8538909999 | Inc.out. w. labell.f. sah SDsg | SYS-D INBOUW AFDEKKAP SAHARA | Prise de courant avec champ d'étiquetage, sahara, conception du système | Hellende contactdoos met veld voor label, sahara, System Design | 26.97 | 5.3 | 7.6 | 48 | 7.6 | 50 | 1 |  |  |  | DE
|  | MTN4540-6034 | 26.97 | 12 |  | 3606480889660 | LA | Conn. Liv Devices-WD | Conn. Liv Devices-WD | 8538909999 | Inc.out. w. labell.f. ant SDsg | SYS-D INBOUW AFDEKKAP ANTRACIET | Prise de courant avec champ d'étiquetage, anthracite, conception du système | Hellende contactdoos met veld voor label, antraciet, System Design | 26.97 | 5.5 | 7.7 | 44 | 7.6 | 50 | 1 |  |  |  | DE
|  | MTN4540-6050 | 32.54 | 12 |  | 3606480889691 | LA | Conn. Liv Devices-WD | Conn. Liv Devices-WD | 3925901000 | Inc.out. w. labell.f. nim SDsg | SYS-D INBOUW AFDEKKAP NIKKEL METALLIC | Sortie inclinée avec champ d'étiquetage, métallique nickel, conception du systèm | Hellende contactdoos met veld voor label, nikkel-metaalkleurig, System Design | 32.54 | 5.3 | 7.6 | 48 | 7.6 | 50 | 1 |  |  |  | DE
|  | MTN4540-6051 | 43.94 | 14 |  | 3606480889707 | LA | Conn. Liv Devices-WD | Conn. Liv Devices-WD | 8538909999 | Inc.out. w. labell.f. chm SDsg | SYS-D INBOUW AFDEKKAP CHAMPAGNE METALLIC | Prise inclinée avec champ d'étiquetage, champagne métallique, conception du syst | Hellende contactdoos met veld voor label, champagne-metaalkleurig, System Design | 43.94 | 5.3 | 7.6 | 48 | 7.6 | 50 | 1 |  |  |  | DE
|  | MTN4540-6052 | 43.94 | 12 |  | 3606480889714 | LA | Conn. Liv Devices-WD | Conn. Liv Devices-WD | 8538909999 | Inc.out. w. labell.f. mom SDsg | SYS-D INBOUW AFDEKKAP MOCCA METALLIC | Prise inclinée avec champ d'étiquetage, métallique mocca, conception du système | Hellende contactdoos met veld voor label, mokka-metaalkleurig, System Design | 43.94 | 5.8 | 7.7 | 46 | 7.7 | 50 | 1 |  |  |  | DE
|  | MTN4562-0319 | 17.7 | 14 |  | 3606480309540 | LA | Conn. Liv Devices-WD | Conn. Liv Devices-WD | 8538909999 | CEN.PLA. MODJACK 2G+MET.PLA.TPB PW SYSM | SYSTEEM-M RJ45 2V STOFSCHUIF POLARWIT | Pl.cent. pour jack modu. double avec glissière poussière, blc polaire, System M | Cen.pl. v. 2 stellen modulaire jack m. stofschuif, polarwit, glanzend, Systeem M | 17.7 | 3.1 | 8.1 | 12 | 7.9 | 90 | 1 |  |  |  | PL
|  | MTN4562-0325 | 21.25 | 14 |  | 3606480309533 | LA | Conn. Liv Devices-WD | Conn. Liv Devices-WD | 8538909999 | CEN.PLA. MODJACK 2G+MET.PLA.TPB AW SYSM | SYSTEEM-M RJ45 2V STOFSCHUIF ACTIEF WIT | Pl.cent. pour jack modu. double avec gliss. poussière, blc actif, bril.,System M | Cen.pl. v. 2 stell. modulaire jack m.stofschuif, actief wit, glanzend, SysteemM | 21.25 | 3.2 | 5.9 | 14 | 5.8 | 90 | 1 |  |  |  | PL
|  | MTN4562-0414 | 27.34 | 14 |  | 3606480309571 | LA | Conn. Liv Devices-WD | Conn. Liv Devices-WD | 8538909999 | SYSTEM M-PLAQUE-2MOD-JACK-ANTH | SYSTEEM-M RJ45 2V STOFSCHUIF ANTRACIET | Platine centrale p. jack modu. 2 entrées avec gliss. pouss., anthracite,System M | Centrale plaat, 2 st. modulaire jack m. stofschuif, antraciet, Systeem M | 27.34 | 2.9 | 8.3 | 12 | 6.7 | 90 | 1 |  |  |  | PL
|  | MTN4564-0319 | 17.7 | 14 |  | 3606480309632 | LA | Conn. Liv Devices-WD | Conn. Liv Devices-WD | 8538909999 | CEN.PLA.MJACK 2G+MET.PLA+LAB.TPB PW SYSM | SYS-M RJ45 2V TEKSTVELD SCHUIF POLARWIT | Pl.cent. pour prise modu. 2 E avec étiq. & gliss. pouss.,blc pol.,bril.,System M | Cen.pl. v. 2 st. mod. jack m. label vocht & stofschuif, polarwit, gl., Syst. M | 17.7 | 2.2 | 5.5 | 14 | 5.4 | 90 | 1 |  |  |  | PL
|  | MTN4564-0325 | 6.86 | 14 |  | 3606480309625 | LA | Conn. Liv Devices-WD | Conn. Liv Devices-WD | 3925901000 | CEN.PLA.MJACK 2G+MET.PLA+LAB.TPB AW SYSM | SYS-M RJ45 2V TEKSTVELD SCHUIF ACTIEFWIT | Pl.cent. pour prise modu. 2 E avec étiq. & gliss. pouss.,blc art.,bril.,System M | Cen.pl. v. 2 st. mod. jack m. label vocht & stofschuif, act. wit, gl., Syst. M | 6.86 | 2.2 | 5.5 | 10 | 5.5 | 90 | 1 |  |  |  | PL
|  | MTN4564-6033 | 20.16 | 14 |  | 3606480890024 | LA | Conn. Liv Devices-WD | Conn. Liv Devices-WD | 3925901000 | Cen.pla.MJack 2g+lab. sah SDsg | SYS-D RJ45 2V TEKSTVELD SCHUIF SAHARA | Enjoliveur sahara, System m Merten, prise modulaire 2 postes avec étiquette et g | Centrale plaat, Merten System m, 2 stellen modulaire jack m. label vocht & stofs | 20.16 | 2.6 | 7.5 | 18 | 7.1 | 120 | 1 |  |  |  | DE
|  | MTN4564-6034 | 20.16 | 12 |  | 3606480890017 | LA | Conn. Liv Devices-WD | Conn. Liv Devices-WD | 3925901000 | Cen.pla.MJack 2g+lab. ant SDsg | SYS-D RJ45 2V TEKSTVELD SCHUIF ANTRACIET | Plaque de finition System m Merten avec couvercle et étiquette pour 2 prises de | Afdekplaat, Merten System m, met deksel & label voor 2 dataconnectoren, antracie | 20.16 | 2.2 | 7 | 16 | 7 | 120 | 1 |  |  |  | DE
|  | MTN4564-6035 | 17.04 | 12 |  | 3606480890000 | LA | Conn. Liv Devices-WD | Conn. Liv Devices-WD | 3925901000 | Cen.pla.MJack 2g+lab. lw SDsg | SYS-D RJ45 2V TEKSTVELD SCHUIF LOTUSWIT | Plaque de finition System m Merten, avec couvercle et étiquette pour 2 prises de | Afdekplaat, Merten System m, met deksel & label voor 2 dataconnectoren, lotuswit | 17.04 | 2.7 | 7.4 | 16 | 7.3 | 120 | 1 |  |  |  | DE
|  | MTN4564-6036 | 27.98 | 12 |  | 3606480890031 | LA | Conn. Liv Devices-WD | Conn. Liv Devices-WD | 3925901000 | Cen.pla.MJack 2g+lab. stst SDsg | SYS-D RJ45 2V TEKSTVELD SCHUIF RVS LOOK | Plaque de recouvrement, System m Merten, avec couvercle et étiquette pour 2 pris | Afdekplaat, Merten System m, met deksel & label voor 2 dataconnectoren, roestvri | 27.98 | 2.2 | 7 | 16 | 6.6 | 120 | 1 |  |  |  | DE
|  | MTN4564-6050 | 29.44 | 12 |  | 3606480890048 | LA | Conn. Liv Devices-WD | Conn. Liv Devices-WD | 8538909999 | Cen.pla.MJack 2g+lab. nim SDsg | SYS-D RJ45 2V TEKSTVELD SCHUIF NIKKEL | Plaque de recouvrement, System m Merten, couvercle et étiquette pour 2 prises de | Afdekplaat, Merten System m, met deksel & label voor 2 dataconnectoren, nikkel | 29.44 | 2.2 | 7.1 | 16 | 7.1 | 120 | 1 |  |  |  | DE
|  | MTN4564-6051 | 37.15 | 12 |  | 3606480890055 | LA | Conn. Liv Devices-WD | Conn. Liv Devices-WD | 8538909999 | Cen.pla.MJack 2g+lab. chm SDsg | SYS-D RJ45 2V TEKSTVELD SCHUIF CHAMPAGNE | Enjoliveur M-Plan pour System m Merten, prise modulaire 2 postes et glissière an | Centrale plaat, Merten System m, 2 st. modulaire jack m. label & stofschuif, cha | 37.15 | 2.2 | 7.1 | 18 | 7 | 120 | 1 |  |  |  | DE
|  | MTN4564-6052 | 37.15 | 12 |  | 3606480890062 | LA | Conn. Liv Devices-WD | Conn. Liv Devices-WD | 8538909999 | Cen.pla.MJack 2g+lab. mom SDsg | SYS-D RJ45 2V TEKSTVELD SCHUIF MOCCA | Plaque de recouvrement, System m Merten, avec couvercle et étiquette pour 2 pris | Afdekplaat, Merten System m, met deksel & label voor 2 dataconnectoren, mokka | 37.15 | 2.2 | 7 | 16 | 7 | 120 | 1 |  |  |  | DE
|  | MTN4566-0003 | 18.89 | 14 |  | 3606480309595 | LA | Conn. Liv Devices-WD | Conn. Liv Devices-WD | 8538909999 | MET.PLA. MODJACK 2F BK | MERTEN SOKKEL DRAAGPLAAT RJ45 2V ZWART | Plaques de support pour prise à jack modulaire, noir | Steunplaten voor modulaire jack connector, zwart | 18.89 | 1.2 | 7 | 22 | 6.9 | 90 | 1 |  |  |  | PL
|  | MTN4566-0004 | 18.89 | 14 |  | 3606480309618 | LA | Conn. Liv Devices-WD | Conn. Liv Devices-WD | 8538909999 | MET.PLA. MODJACK 2F GN | MERTEN SOKKEL DRAAGPLAAT RJ45 2V GROEN | Plaques de support pour prise à jack modulaire, vert | Steunplaten voor modulaire jack connector, groen | 18.89 | 1.2 | 7.1 | 26 | 7.1 | 90 | 1 |  |  |  | PL
|  | MTN4566-0006 | 18.89 | 14 |  | 3606480309588 | LA | Conn. Liv Devices-WD | Conn. Liv Devices-WD | 7326909890 | MET.PLA. MODJACK 2F RD | MERTEN SOKKEL DRAAGPLAAT RJ45 2V ROOD | Plaques de support pour prise à jack modulaire, rouge | Steunplaten voor modulaire jack connector, rood | 18.89 | 1.1 | 7.1 | 22 | 7 | 90 | 1 |  |  |  | PL
|  | MTN4566-0080 | 18.89 | 14 |  | 3606480309601 | LA | Conn. Liv Devices-WD | Conn. Liv Devices-WD | 8538909999 | MET.PLA. MODJACK 2F TRA | MERTEN SOKKEL DRAAGPLAAT RJ45 2V TRANSPA | Plaques de support pour prise à jack modulaire, transparent | Steunplaten voor modulaire jack connector, doorzichtig | 18.89 | 1 | 7 | 26 | 7 | 5 | 1 |  |  |  | PL
|  | MTN4568-0414 | 23.37 | 15 |  | 3606480309724 | LA | Conn. Liv Devices-WD | Conn. Liv Devices-WD | 8536699099 | Cen.pl. inc.out. f.mod.jack TPm ant SysM | SYS-M RJ45 2V SCHUIN-OPZET TXT ANTRACIET | Enjoliveur System m Merten pour prise RJ45, clé, porte-étiquette, glissière anti | Centraalplaat, Merten-System m, voor RJ45, keystone, labelhouder, stofschuif, an | 23.37 | 4.2 | 7.8 | 44 | 7.7 | 40 | 1 |  |  |  | LV
|  | MTN4568-0460 | 26.75 | 15 |  | 3606480309717 | LA | Conn. Liv Devices-WD | Conn. Liv Devices-WD | 8536699099 | Cen.pl. inc.out. f.mod.jack TPm alu SysM | SYS-M RJ45 2V SCHUIN-OPZET TXT ALUMINIUM | Enjoliveur System m Merten pour RJ45, clé, porte-étiquette, glissière de poussiè | Centraalplaat, Merten-System m, voor RJ45, keystone, labelhouder, stofschuif, al | 26.75 | 3.4 | 7.1 | 45 | 7.1 | 10 | 1 |  |  |  | LV
|  | MTN4572-6033 | 20.16 | 19 |  | 3606480890376 | LA | Conn. Liv Devices-WD | Conn. Liv Devices-WD | 3925901000 | Cen.pl. f.Actassi module 2g sah SDsg | SYS-D RJ45 ACTASSI 2V STOFSCHUIF SAHARA | Enjoliveur, System m Merten, 2 postes f. Connecteur RJ45 Schneider Electric, sah | Centrale plaat, Merten System m, 2-stel f. Schneider Electric RJ45-connector, sa | 20.16 | 2.3 | 7.1 | 16 | 7 | 120 | 1 |  |  |  | DE
|  | MTN4572-6034 | 20.16 | 17 |  | 3606480890369 | LA | Conn. Liv Devices-WD | Conn. Liv Devices-WD | 3925901000 | Cen.pl. f.Actassi module 2g ant SDsg | SYS-D RJ45 ACTASSI 2V STOFSCHUIF ANTRACI | Plaque de finition Merten System M, pour 2 prises de courant, anthracite | Afdekplaat, Merten System m, voor 2 gegevensstopcontacten, antraciet | 20.16 | 2.6 | 7.4 | 18 | 7.2 | 120 | 1 |  |  |  | DE
|  | MTN4572-6035 | 17.04 | 12 |  | 3606480890352 | LA | Conn. Liv Devices-WD | Conn. Liv Devices-WD | 3925901000 | Cen.pl. f.Actassi module 2g lw SDsg | SYS-D RJ45 ACTASSI 2V STOFSCHUIF LOTWIT | Plaque de finition System m Merten, pour 2 prises données, blanc lotus | Afdekplaat, Merten System m, voor 2 gegevensstopcontacten, lotuswit | 17.04 | 2.6 | 7.5 | 16 | 7.2 | 120 | 1 |  |  |  | DE
|  | MTN4572-6036 | 27.98 | 12 |  | 3606480890383 | LA | Conn. Liv Devices-WD | Conn. Liv Devices-WD | 3925901000 | Cen.pl. f.Actassi module 2g stst SDsg | SYS-D RJ45 ACTASSI 2V STOFSCHUIF RVSLOOK | Plaque de finition System m Merten, pour 2 prises données inox | Afdekplaat, Merten System m, voor 2 gegevensstopcontacten, roestvrij staal | 27.98 | 2.2 | 7.1 | 18 | 7 | 120 | 1 |  |  |  | DE
|  | MTN4572-6050 | 29.44 | 12 |  | 3606480890390 | LA | Conn. Liv Devices-WD | Conn. Liv Devices-WD | 3925901000 | Cen.pl. f.Actassi module 2g nim SDsg | SYS-D RJ45 ACTASSI 2V STOFSCHUIF NIKKEL | Plaque de finition System m Merten, pour 2 prises données, nickel | Afdekplaat, Merten System m, voor 2 dataconnectoren, nikkel | 29.44 | 3.2 | 7.8 | 22 | 7.3 | 100 | 1 |  |  |  | DE
|  | MTN4572-6051 | 37.15 | 12 |  | 3606480890406 | LA | Conn. Liv Devices-WD | Conn. Liv Devices-WD | 8538909999 | Cen.pl. f.Actassi module 2g chm SDsg | SYS-D RJ45 ACTASSI 2V STOFSCHUIF CHAMPAG | Enjoliveur System m Merten, 2 postes, pour connecteur RJ45, gris métallique | Centraalplaat, Merten-System m, 2 stellen, voor RJ45-connector, champagne-metaal | 37.15 | 3.3 | 7.7 | 24 | 7.4 | 100 | 1 |  |  |  | DE
|  | MTN4572-6052 | 37.15 | 12 |  | 3606480890413 | LA | Conn. Liv Devices-WD | Conn. Liv Devices-WD | 8538909999 | Cen.pl. f.Actassi module 2g mom SDsg | SYS-D RJ45 ACTASSI 2V STOFSCHUIF MOCCA | Plaque de finition, System m Merten, pour 2 prises données, mocca | Afdekplaat, Merten System m, voor 2 dataconnectoren, mokka | 37.15 | 3.3 | 7.9 | 24 | 7.4 | 100 | 1 |  |  |  | DE
|  | MTN4574-6033 | 20.16 | 14 |  | 3606480890093 | LA | Conn. Liv Devices-WD | Conn. Liv Devices-WD | 3925901000 | Cen.pl. f.Actassi mod 2g+lab. sah SDsg | SYS-D RJ45 ACTASSI 2V TXT SCHUIF SAHARA | Cen.pl. champ d'étiquette 2-gng w. f. Schneider Electric RJ45-Connctr.sahara, Sy | Centrale plaat 2-wegs m. labelveld f. Schneider Electric RJ45 connector, sahara, | 20.16 | 3.2 | 7.3 | 26 | 7.5 | 100 | 1 |  |  |  | DE
|  | MTN4574-6034 | 20.16 | 12 |  | 3606480890086 | LA | Conn. Liv Devices-WD | Conn. Liv Devices-WD | 3925901000 | Cen.pl. f.Actassi mod 2g+lab. ant SDsg | SYS-D RJ45 ACTASSI 2V TXT SCHUIF ANTRACI | Cen.pl. Champ d'étiquetage 2-gng w. f. Schneider Electric RJ45-Connctr.anthr.Sys | Centrale plaat 2-voudig m. beschriftingsveld f. Schneider Electric RJ45-connecto | 20.16 | 3.3 | 7.9 | 24 | 7.4 | 100 | 1 |  |  |  | DE
|  | MTN4574-6035 | 17.04 | 12 |  | 3606480890079 | LA | Conn. Liv Devices-WD | Conn. Liv Devices-WD | 3925901000 | Cen.pl. f.Actassi mod 2g+lab. lw SDsg | SYS-D RJ45 ACTASSI 2V TXT SCHUIF LOTWIT | Cen.pl. champ d'étiquette 2-gng w. f. Schneider. Sélectionnez. RJ45-Connctr.lotu | Centrale plaat 2-wegs m. labelveld f. Schneider. Kies. RJ45-connector, lotuswit, | 17.04 | 3.2 | 8 | 26 | 7.4 | 100 | 1 |  |  |  | DE
|  | MTN4574-6036 | 27.98 | 12 |  | 3606480890109 | LA | Conn. Liv Devices-WD | Conn. Liv Devices-WD | 3925901000 | Cen.pl. f.Actassi mod 2g+lab. stst SDsg | SYS-D RJ45 ACTASSI 2V TXT SCHUIF RVSLOOK | Cen.pl. Champ d'étiquetage 2-gng w. f. Schneider Electric RJ45-Connctr. ss.Sys.D | Centrale plaat 2-voudig m. beschriftingsveld f. Schneider Electric RJ45-connecto | 27.98 | 3.3 | 7.7 | 28 | 7.4 | 100 | 1 |  |  |  | DE
|  | MTN4574-6051 | 37.15 | 12 |  | 3606480890123 | LA | Conn. Liv Devices-WD | Conn. Liv Devices-WD | 3925901000 | Cen.pl. f.Actassi mod 2g+lab. chm SDsg | SYS-D RJ45 ACTASSI 2V TXT SCHUIF CHAMPAG | Cen.pl. champ d'étiquette 2-gng w. f. Schneider. Sélectionnez. Connecteur RJ45 C | Centrale plaat 2-wegs m. labelveld f. Schneider. Kies. RJ45-connector champagne, | 37.15 | 7.3 | 7.3 | 25 | 3.1 | 100 | 1 |  |  |  | DE
|  | MTN4574-6052 | 37.15 | 12 |  | 3606480890130 | LA | Conn. Liv Devices-WD | Conn. Liv Devices-WD | 3925901000 | Cen.pl. f.Actassi mod 2g+lab. mom SDsg | SYS-D RJ45 ACTASSI 2V TXT SCHUIF MOCCA | Cen.pl. champ d'étiquette 2-gng w. f. Schneider. Sélectionnez. RJ45-Connctr.mocc | Centrale plaat 2-wegs m. labelveld f. Schneider. Kies. RJ45-connector, mokka-met | 37.15 | 3.1 | 7.3 | 25 | 7.3 | 100 | 1 |  |  |  | DE
|  | MTN4575-0000 | 8.12 | 2 |  | 3606480309670 | LA | Conn. Liv Devices-WD | Conn. Liv Devices-WD | 8538909999 | MÉCANISME PRISES RJ45 SIMPLES/DOUBLES | MECHAN.VR RJ45 STOPC. ENKEL/DUBBEL SYSM | Insert pour prise Schneider Electric, simple/double | Inzetstuk voor Schneider Electric connector, 1-set/2-set | 8.12 | 2.5 | 8.7 | 22 | 7.7 | 90 | 1 |  |  |  | DE
|  | MTN4575-0001 | 16.93 | 2 |  | 3606480421228 | LJ | Wiring Device System | Wiring Device System | 8536699099 | PRISE SIMPLE RJ45 CAT5 UTP | SOKKEL UTP RJ45 1V CAT5E ACTASSI | Prise données Actassi RJ45 1g Cat 5e UTP | Actassi RJ45 datastopcont. 1g Cat5e UTP | 16.93 | 5.7 | 7.6 | 48 | 7.6 | 50 | 1 | 5.14 |  |  | DE
|  | MTN4575-0002 | 25.37 | 2 |  | 3606480421259 | LJ | Wiring Device System | Wiring Device System | 8536699099 | PRISE DOUBLE CAT5 UTP | SOKKEL UTP RJ45 2V CAT5E ACTASSI | Prise données Actassi RJ45 2g Cat 5e UTP | Actassi RJ45 datastopcont. 2g Cat5e UTP | 25.37 | 5.6 | 7.7 | 54 | 7.7 | 50 | 1 | 5.14 |  |  | DE
|  | MTN4575-0012 | 30.14 | 2 |  | 3606480421266 | LJ | Wiring Device System | Wiring Device System | 8536699099 | PRISE DOUBLE CAT5 STP | DRAAGPLAAT , 2-V, INCL.LEXCOM CAT5e | 2 prises de données RJ45, Cat 5 STP | 2xRJ45 datastopcontact, Cat 5 STP | 30.14 | 5.7 | 7.7 | 104 | 7.6 | 50 | 1 | 5.14 |  |  | DE
|  | MTN4576-0001 | 21.88 | 2 |  | 3606480421242 | LJ | Wiring Device System | Wiring Device System | 8536699099 | PRISE SIMPLE RJ45 CAT6 UTP | SOKKEL UTP RJ45 1V CAT6 ACTASSI | Prise données Actassi RJ45 1g Cat 6 UTP | Actassi RJ45 datastopcont. 1g Cat6 UTP | 21.88 | 5.6 | 7.7 | 46 | 7.6 | 50 | 1 | 5.14 |  |  | DE
|  | MTN4576-0002 | 32.8 | 2 |  | 3606480421280 | LJ | Wiring Device System | Wiring Device System | 8536699099 | PRISE DOUBLE CAT6 UTP | SOKKEL UTP RJ45 2V CAT6A ACTASSI | Prise données Actassi RJ45 2g Cat 6 UTP | Actassi RJ45 datastopcont. 2g Cat6 UTP | 32.8 | 5.6 | 7.5 | 54 | 7.5 | 50 | 1 | 5.14 |  |  | DE
|  | MTN4576-0021 | 29.79 | 22 |  | 3606480421235 | LJ | Wiring Device System | Wiring Device System | 8536699099 | PRISE SIMPLE RJ45 CAT6A STP | SOKKEL STP RJ45 1V CAT6A ACTASSI | Prise données Actassi RJ45 1g Cat 6A UTP | Actassi RJ45 datastopcont. 1g Cat6A STP | 29.79 | 5.7 | 7.6 | 72 | 7.5 | 50 | 1 | 5.14 |  |  | DE
|  | MTN4576-0022 | 44.74 | 22 |  | 3606480421273 | LJ | Wiring Device System | Wiring Device System | 8536699099 | PRISE DOUBLE CAT6A STP | SOKKEL STP RJ45 2V CAT6A ACTASSI | Prise données Actassi RJ45 2g Cat 6A UTP | Actassi RJ45 datastopcont. 2g Cat6A STP | 44.74 | 5.7 | 7.6 | 104 | 7.6 | 50 | 1 | 5.14 |  |  | DE
|  | MTN4580-0001 | 23.82 | 12 |  | 3606485406473 | LA | Conn. Liv Devices-WD | Conn. Liv Devices-WD | 8536699099 | Adapter plate multimedia keystone 2 gang | MERTEN SOKKEL KEYSTONE 2V ZWART | Plaque d'adaptation, Merten, clé multimédia, 2 postes, noir | Adapter plaat, Merten, multimedia keystone, 2 stellen, zwart | 23.82 | 5.6 | 7.8 | 44 | 7.6 | 50 | 1 |  |  |  | DE
|  | MTN4581-0000 | 107.25 | 12 |  | 3606485406442 | LA | Conn. Liv Devices-WD | Conn. Liv Devices-WD | 8536699099 | Prise simple USB 2.0 | MERTEN SOKKEL 1V USB 2.0 STEKKER | prise multimédia, Merten, insert USB 2.0, 1 prise | multimedia stopcontact, Merten, USB 2.0 inzetstuk, 1 stopcontact | 107.25 | 5.9 | 9 | 82 | 8.5 | 40 | 1 |  |  |  | DE
|  | MTN4582-0001 | 36.44 | 12 |  | 3606485406503 | LA | Conn. Liv Devices-WD | Conn. Liv Devices-WD | 8536699099 | Keystone USB 3.0 jack jack | MERTEN USB 3.0 KEYSTONE JACK JACK ZWART | Connecteur USB 3.0, Merten, Keystone, noir | USB 3.0 Connector aansluiting, Merten, Keystone, zwart | 36.44 | 3.2 | 7.5 | 20 | 7.4 | 100 | 1 |  |  |  | DE
|  | MTN4583-0000 | 84.15 | 12 |  | 3606485406466 | LJ | Wiring Device System | Wiring Device System | 8536699099 | Prise simple HDMI | SOKKEL HDMI 1V | prise multimédia, Merten, insert HDMI, 1 prise | multimedia stopcontact, Merten, HDMI inzetstuk, 1 stopcontact | 84.15 | 5.8 | 9 | 92 | 8.4 | 40 | 1 |  |  |  | DE
|  | MTN4583-0001 | 26.47 | 12 |  | 3606485406480 | LJ | Wiring Device System | Wiring Device System | 8536699099 | Keystone HDMI jack jack | Keystone HDMI jack jack | Prise connecteur HDMI, Merten, Keystone, noir | HDMI-aansluiting, Merten, Keystone, zwart | 26.47 | 3.2 | 7.8 | 16 | 7.4 | 100 | 1 |  |  |  | DE
|  | MTN4586-0001 | 18.84 | 12 |  | 3606485406510 | LA | Conn. Liv Devices-WD | Conn. Liv Devices-WD | 8536699099 | Keystone BNC-F connector | MERTEN KEYSTONE BNC-F CONNECTOR ZWART | Connecteur BNC-F, Merten, Keystone, noir | BNC-F Connector, Merten, Keystone, zwart | 18.84 | 7.3 | 7.3 | 17 | 3.1 | 1 | 1 |  |  |  | DE
|  | MTN463501 | 23 | 12 |  | 3606485095493 | LJ | Wiring Device System | Wiring Device System | 8536699099 | RJ 12 TEL. SOCK.OUT. INS. 4P | RJ 12 TEL. SOCK.OUT. INS. 4P |  | RJ12 stopcontact voor telefoon, inzetstuk, 4 contacten | 23 | 4.5 | 7.8 | 46 | 7.3 | 60 | 1 |  |  |  | DE
|  | MTN464381 | 3.99 | 12 |  | 3606485004709 | LJ | Wiring Device System | Wiring Device System | 3925901000 | INSERT POUR DUPLEX SC | INB ELEM TBV DUPLEX SC ZWART |  | Adapter voor SC Duplex glasvezelconnector, System M | 3.99 | 1.5 | 6.1 | 6 | 4.1 | 300 | 1 | 5.14 |  |  | DE
|  | MTN464383 | 5.9 | 14 |  | 3606485004716 | LJ | Wiring Device System | Wiring Device System | 3925908000 | Ins. f. IBM system ACS type Mini C bk | Ins. f. IBM system ACS type Mini C bk | Insert for IBM system ACS type Mini C, black, System M, Artec/Trancent/Antique | Insert for IBM system ACS type Mini C, black, System M, Artec/Trancent/Antique | 5.9 | 5.9 | 4.9 | 6 | 3.7 | 10 | 1 |  |  |  | DE
|  | MTN464387 | 66.97 | 14 |  | 3606485004563 | LA | Conn. Liv Devices-WD | Conn. Liv Devices-WD | 8536699099 | Ins.w.high-end loudsp.conn. bk | Ins.w.high-end loudsp.conn. bk | Enjoliveur Artec pour prise haut-parleur, noir, System m | Inzetstuk met hoogwaardige luidsprekerconnector, zwart, System m, Artec/Trancent | 66.97 | 1.8 | 6.2 | 6 | 4.1 | 150 | 1 |  |  |  | DE
|  | MTN464391 | 8.68 | 14 |  | 3606485004754 | LA | Conn. Liv Devices-WD | Conn. Liv Devices-WD | 3925901000 | Ins f. D-type plug conn. 9p bk | Ins f. D-type plug conn. 9p bk | Insérer f. Enjoliveur Artec pour prise type D, 9 pôles, noir, System m | Plaats f. D-type plug connector, 9 polen, zwart, System m, Artec/Trancent/Antiqu | 8.68 | 7.4 | 9.9 | 10 | 1.4 | 10 | 1 |  |  |  | DE
|  | MTN464392 | 8.68 | 14 |  | 3606485004761 | LA | Conn. Liv Devices-WD | Conn. Liv Devices-WD | 3925901000 | Ins f. D-type plug conn. 15p bk | Ins f. D-type plug conn. 15p bk | Insérer f. Enjoliveur Artec pour prise type D, 15 pôles, noir, System m | Plaats f. D-type plug connector, 15-voudig, zwart, System m, Artec/Trancent/Anti | 8.68 | 2.9 | 6.6 | 8 | 5.9 | 10 | 1 |  |  |  | DE
|  | MTN464393 | 8.68 | 14 |  | 3606485004778 | LA | Conn. Liv Devices-WD | Conn. Liv Devices-WD | 3925901000 | Ins f. D-type plug conn. 25p bk | Ins f. D-type plug conn. 25p bk | Insérer f. Enjoliveur Artec pour prise type D, 25 pôles, noir, System m | Plaats f. D-type plug connector, 25-voudig, zwart, System m, Artec/Trancent/Anti | 8.68 | 1 | 6.2 | 7 | 4.2 | 300 | 1 |  |  |  | DE
|  | MTN465706 | 46.5 | 12 |  | 3606485095592 | LJ | Wiring Device System | Wiring Device System | 8536699099 | RJ45 INS. 8/8 CAT 6 | UAE BASIS RJ45 8/8 CAT6 | PRISE DOUBLE RJ45 CAT6A | RJ45 inzetstuk 8/8 Cat 6, wit | 46.5 | 5.7 | 8 | 136 | 7.6 | 50 | 1 | 5.14 |  |  | DE
|  | MTN465814 | 6.86 | 2 |  | 3606485004891 | LA | Conn. Liv Devices-WD | Conn. Liv Devices-WD | 3925901000 | FAÇADE POUR PRISE RJ45 SIMPLE ANTHRACITE | SYSTEEM-M RJ45 1V ACTASSI ANTRACIET | Façade pour prises RJ45 simples, anthracite, System M | Centraalplaat voor RJ45 stopcontact enkel, antraciet, System M | 6.86 | 3.2 | 7.9 | 20 | 7.4 | 100 | 1 |  |  |  | DE
|  | MTN465860 | 6.86 | 14 |  | 3606485005027 | LA | Conn. Liv Devices-WD | Conn. Liv Devices-WD | 3925901000 | FAÇADE POUR PRISE RJ45 SIMPLE ALUMINIUM | SYSTEEM-M RJ45 1V ACTASSI ALUMINIUM | Façade pour prises RJ45 simple, aluminium, System M | Centraalplaat voor RJ45 stopcontact enkel, aluminium, System M | 6.86 | 3.2 | 7.9 | 20 | 7.3 | 100 | 1 |  |  |  | DE
|  | MTN466097 | 31.5 | 2 |  | 3606485069456 | LJ | Wiring Device System | Wiring Device System | 8536699099 | PRISE TV/FM/SAT | SAT-ANTENNEDOOS 3-V | Prise TV/FM/SAT, System M | TV/FM/SAT-aansluiting, System M | 31.5 | 4.4 | 7.9 | 112 | 7.4 | 60 | 1 | 5.14 |  |  | DE
|  | MTN466098 | 33.35 | 12 |  | 3606485069364 | LJ | Wiring Device System | Wiring Device System | 8536699099 | BROADB.CABLE/SAT.THROUGH-WAY BOX 2G | SOKKEL ANTENNE 2V CAI RIJGDOOS |  | Antenne tussencontact inzetstuk, 2 outputs R/TV+SAT | 33.35 | 4.5 | 7.7 | 104 | 7.4 | 60 | 1 | 5.14 |  |  | DE
|  | MTN466099 | 33.35 | 12 |  | 3606485069319 | LJ | Wiring Device System | Wiring Device System | 8536699099 | BROADB.CABLE/SAT.ANTEN.BRA.-CIRC.BOX 2G | SOKKEL ANTENNE 2V CAI EINDDOOS |  | Antenne kabeleinde inzetstuk contact, 2 outputs R/TV+SAT | 33.35 | 4.4 | 7.9 | 100 | 7.4 | 60 | 1 | 5.14 |  |  | DE
|  | MTN466514 | 6.86 | 2 |  | 3606485005133 | LA | Conn. Liv Devices-WD | Conn. Liv Devices-WD | 3925901000 | FAÇADE POUR PRISE RJ45 DOUBLE ANTHRACITE | SYSTEEM-M RJ45 2V ACTASSI ANTRACIET | Façade pour prises RJ45 doubles, anthracite, System M | Centraalplaat voor RJ45 stopcontact dubbel, antraciet, System M | 6.86 | 3.2 | 7.9 | 20 | 7.4 | 100 | 1 |  |  |  | DE
|  | MTN466560 | 6.86 | 14 |  | 3606485005102 | LA | Conn. Liv Devices-WD | Conn. Liv Devices-WD | 3925901000 | FAÇADE POUR PRISE RJ45 DOUBLE ALUMINIUM | SYSTEEM-M RJ45 2V ACTASSI ALUMINIUM | Façade pour prises RJ45 doubles, aluminium, System M | Centraalplaat voor RJ45 stopcontact dubbel, aluminium, System M | 6.86 | 3.2 | 7.9 | 20 | 7.5 | 100 | 1 |  |  |  | DE
|  | MTN467014 | 33.02 | 12 |  | 3606485005249 | LA | Conn. Liv Devices-WD | Conn. Liv Devices-WD | 8536699099 | PRISE HAUT-PARLEURS DOUBLE ANTHRACITE | SYSTEEM-M LUIDSPREKER WCD 2V ANTRACIET | Inserts de connexion double pour haut-parleurs, anthracite, System M | Luidsprekeraansluiting, 2-voudig, antraciet, System M | 33.02 | 4.3 | 7 | 56 | 6.7 | 50 | 1 | 5.14 |  |  | DE
|  | MTN467019 | 30.01 | 12 |  | 3606485005317 | LA | Conn. Liv Devices-WD | Conn. Liv Devices-WD | 8536699099 | PRISE HP DOUBLE BLANC POLAIRE BRILLANT | SYSTEEM-M LUIDSPREKER WCD 2V POLARWIT | Insert de connexion double pour haut-parleurs, blanc polaire, System M | Luidsprekeraansluiting, 2-voudig, polarwit, System M | 30.01 | 4.2 | 7 | 56 | 6.7 | 50 | 1 | 5.14 |  |  | DE
|  | MTN469819 | 6.28 | 12 |  | 3606485095882 | LA | Conn. Liv Devices-WD | Conn. Liv Devices-WD | 3925901000 | FAÇADE PRISE RJ45 SIMPL BLC POL BRILLANT | SYSTEEM-M RJ45 1V ACTASSI POLARWIT | Façade pour prises RJ45 simple, blanc polaire, brillant, System M | Centraalplaat voor RJ45 stopcontact enkel, polarwit, glanzend, System M | 6.28 | 3.2 | 7.9 | 20 | 7.3 | 100 | 1 |  |  |  | DE
|  | MTN469825 | 6.86 | 12 |  | 3606485095899 | LA | Conn. Liv Devices-WD | Conn. Liv Devices-WD | 3925901000 | FAÇADE PRISE RJ45 SIMPL BLC ACT BRILLANT | SYSTEEM-M RJ45 1V ACTASSI ACTIEF WIT | Façade pour prises RJ45 simple, blanc actif, brillant, System M | Centraalplaat voor RJ45 stopcontact enkel, actief wit, glanzend, System M | 6.86 | 3.3 | 7.9 | 20 | 7.3 | 100 | 1 |  |  |  | DE
|  | MTN469919 | 6.28 | 12 |  | 3606485095905 | LA | Conn. Liv Devices-WD | Conn. Liv Devices-WD | 3925901000 | FAÇADE PRISE RJ45 DBLE BLC POL BRILLANT | SYSTEEM-M RJ45 2V ACTASSI POLARWIT | Façade pour prises RJ45 doubles, blanc polaire, brillant, System M | Centraalplaat voor RJ45 stopcontact dubbel, polarwit, glanzend, System M | 6.28 | 3.3 | 7.9 | 22 | 7.4 | 100 | 1 |  |  |  | DE
|  | MTN470119 | 19.64 | 14 |  | 3606485095929 | LA | Conn. Liv Devices-WD | Conn. Liv Devices-WD | 3925901000 | FRA.1G W.LABELL.BRAC.TPB PW M-SM | M-SMART AFDEKRAAM 1V LABEL LOGO POLARWIT | Cadre M-Smart, simple avec équerre de marquage, blanc polaire, brillant | M-Smart frame, 1 stel met beugel voor labelling, polarwit, glanzend | 19.64 | 1 | 8 | 20 | 8 | 176 | 1 |  |  |  | DE
|  | MTN470660 | 47.03 | 24 |  | 3606485074641 | LJ | Wiring Device System | Wiring Device System | 8536699099 | PRISE RJ45 CAT,6 UTP ANTIVANDALISME | RJ45 TWEEVOUDIG ANTI-VANDALISME | Insert connecteur téléphonique RJ45, aluminium, anti-vandalisme | RJ45 telefoonaansluiting inzetstuk, aluminium, vandalismeveilig | 47.03 | 7.5 | 9.7 | 208 | 8.4 | 30 | 1 | 5.14 |  |  | DE
|  | MTN478119 | 4.66 | 2 |  | 3606485096407 | LA | Conn. Liv Devices-WD | Conn. Liv Devices-WD | 3925901000 | FRA.1G TPB PW M-SM | M-SMART AFDEKRAAM 1V POLARWIT LOGO | Cadre M-Smart simple, blanc polaire, brillant | M-Smart frame, 1-set, polarwit, glanzend | 4.66 | 1.4 | 8.2 | 14 | 8.1 | 300 | 1 |  |  |  | DE
|  | MTN478125 | 5.7 | 2 |  | 3606485096414 | LA | Conn. Liv Devices-WD | Conn. Liv Devices-WD | 3925901000 | FRA.1G TPB AW M-SM | M-SMART AFDEKRAAM 1V ACTIEFWIT LOGO | Cadre M-Smart simple, active white, brillant | M-Smart frame, 1-set, actief wit, glanzend | 5.7 | 1 | 8.1 | 10 | 8 | 300 | 1 |  |  |  | DE
|  | MTN478219 | 8.05 | 2 |  | 3606485096421 | LA | Conn. Liv Devices-WD | Conn. Liv Devices-WD | 3925901000 | FRA.2G TPB PW M-SM | M-SMART AFDEKRAAM 2V POLARWIT LOGO | Cadre M-Smart, double, blanc polaire, brillant | M-Smart frame, 2-set, polarwit, glanzend | 8.05 | 1.4 | 15.1 | 26 | 8.2 | 200 | 1 |  |  |  | DE
|  | MTN478225 | 9.74 | 2 |  | 3606485096438 | LA | Conn. Liv Devices-WD | Conn. Liv Devices-WD | 3925901000 | FRA.2G TPB AW M-SM | M-SMART AFDEKRAAM 2V ACTIEFWIT LOGO | Cadre M-Smart, double, active white, brillant | M-Smart frame, 2-set, actief wit, glanzend | 9.74 | 1.3 | 15.1 | 26 | 8 | 200 | 1 |  |  |  | DE
|  | MTN478319 | 13.59 | 2 |  | 3606485096445 | LA | Conn. Liv Devices-WD | Conn. Liv Devices-WD | 3925901000 | FRA.3G TPB PW M-SM | M-SMART AFDEKRAAM 3V POLARWIT LOGO | Cadre M-Smart, triple, blanc polaire, brillant | M-Smart frame, 3 stellen, polarwit, glanzend | 13.59 | 1.3 | 22.6 | 32 | 8.3 | 60 | 1 |  |  |  | DE
|  | MTN478419 | 20.93 | 2 |  | 3606485096469 | LA | Conn. Liv Devices-WD | Conn. Liv Devices-WD | 3925901000 | FRA.4G TPB PW M-SM | M-SMART AFDEKRAAM 4V POLARWIT LOGO | Cadre M-Smart, quadruple, blanc polaire, brillant | M-Smart frame, 4 stellen, polarwit, glanzend | 20.93 | 1 | 29.4 | 50 | 8.1 | 44 | 1 |  |  |  | DE
|  | MTN478519 | 30.04 | 2 |  | 3606485096483 | LA | Conn. Liv Devices-WD | Conn. Liv Devices-WD | 3925901000 | FRA.5G TPB PW M-SM | M-SMART AFDEKRAAM 5V POLARWIT LOGO | Cadre M-Smart, double, blanc polaire, brillant | M-Smart frame, 5 stellen, polarwit, glanzend | 30.04 | 1.5 | 37.6 | 90 | 9.3 | 38 | 1 |  |  |  | DE
|  | MTN478525 | 30.04 | 17 |  | 3606485096490 | LA | Conn. Liv Devices-WD | Conn. Liv Devices-WD | 3925908000 | FRA.5G TPB AW M-SM | M-SMART AFDEKRAAM 5V ACTIEFWIT LOGO | Cadre M-Smart, quintuple, blanc actif, brillant | M-Smart frame, 5 stellen, actief wit, glanzend | 30.04 | 1.7 | 37.4 | 94 | 9.4 | 38 | 1 |  |  |  | DE
|  | MTN478544 | 30.04 | 12 |  | 3606480351464 | LA | Conn. Liv Devices-WD | Conn. Liv Devices-WD | 3925901000 | FRA.5G TPB W M-SM | M-SMART AFDEKRAAM 5V CREME WITLOGO | Cadre M-Smart, quintuple, blanc, brillant | M-Smart frame, 5 stellen, wit, glanzend | 30.04 | 1.6 | 37.5 | 92 | 9.3 | 38 | 1 |  |  |  | DE
|  | MTN478819 | 13.59 | 12 |  | 3606485096506 | LA | Conn. Liv Devices-WD | Conn. Liv Devices-WD | 3925901000 | FRA. 2G WO.CEN.BRDG.PIE. TPB PW M-SM | M-SMART AFDEKRAAM 2V POL.WIT Z.MID LOGO | Cadre S-Smart, double sans pièce centrale double, blanc polaire, brillant | M-Smart frame, 2 stellen zonder centraal brugstuk, polarwit, glanzend | 13.59 | 1 | 15.1 | 22 | 8 | 200 | 1 |  |  |  | DE
|  | MTN480160 | 55.69 | 2 |  | 3606485005461 | LA | Conn. Liv Devices-WD | Conn. Liv Devices-WD | 7616999099 | FRA. 1G MSI AV | ANTI-VANDALISME AFDEKRAAM 1V ALUMINIUM | Plaques de finition anti-vandalisme, 1 poste | Frame, 1-set, aluminium, vandalismeveilig | 55.69 | 1.5 | 10.1 | 102 | 9.9 | 100 | 1 |  |  |  | DE
|  | MTN480260 | 84.55 | 22 |  | 3606485005478 | LA | Conn. Liv Devices-WD | Conn. Liv Devices-WD | 7616999099 | FRA. 2G MSI AV | ANTI-VANDALISME AFDEKRAAM 2V ALUMINIUM | Plaques de finition anti-vandalisme, 2 postes | Frame, 2-set, aluminium, vandalismeveilig | 84.55 | 1.5 | 17 | 154 | 9.9 | 75 | 1 |  |  |  | DE
|  | MTN480360 | 200.3 | 22 |  | 3606485005485 | LA | Conn. Liv Devices-WD | Conn. Liv Devices-WD | 7616999099 | FRA. 3G MSI AV | ANTI-VANDALISME AFDEKRAAM 3V ALUMINIUM | Plaques de finition anti-vandalisme, 3 postes | Frame, 3-set, aluminium, vandalismeveilig | 200.3 | 1.5 | 24.9 | 230 | 9.9 | 58 | 1 |  |  |  | DE
|  | MTN486114 | 8.08 | 17 |  | 3606485006024 | LA | Conn. Liv Devices-WD | Conn. Liv Devices-WD | 3925901000 | PLAQUE M-PLAN 1 POSTE ANTHRACITE | AFDEKRAAM M-PLAN 1-V ANTRACIET LOGO | Plaque M-Plan simple, anthracite, System M | M-Plan afdekplaat, enkelvoudig, antraciet, System M | 8.08 | 1.4 | 9.1 | 22 | 8.7 | 176 | 1 |  |  |  | DE
|  | MTN486160 | 8.08 | 17 |  | 3606485005980 | LA | Conn. Liv Devices-WD | Conn. Liv Devices-WD | 3925901000 | PLAQUE M-PLAN 1 POSTE ALUMINIUM | AFDEKRAAM M-PLAN 1-V ALUMINIUM LOGO | Plaque M-Plan simple, aluminium, System M | M-Plan afdekplaat, enkelvoudig, aluminium, System M | 8.08 | 1.1 | 8.5 | 24 | 8.3 | 2 | 1 |  |  |  | DE
|  | MTN486214 | 12.92 | 17 |  | 3606485005997 | LA | Conn. Liv Devices-WD | Conn. Liv Devices-WD | 3925901000 | PLAQUE M-PLAN 2 POSTES ANTHRACITE | AFDEKRAAM M-PLAN 2-V ANTRACIET LOGO | Plaque M-Plan double, anthracite, System M | M-Plan afdekplaat, dubbel, antraciet, System M | 12.92 | 1 | 15.4 | 36 | 8.6 | 96 | 1 |  |  |  | DE
|  | MTN486260 | 12.92 | 12 |  | 3606485006048 | LA | Conn. Liv Devices-WD | Conn. Liv Devices-WD | 3925901000 | PLAQUE M-PLAN 2 POSTES ALUMINIUM | AFDEKRAAM M-PLAN 2-V ALUMINIUM LOGO | Plaque M-Plan double, aluminium, System M | M-Plan afdekplaat, dubbel, aluminium, System M | 12.92 | 1 | 15.4 | 38 | 8.6 | 96 | 1 |  |  |  | DE
|  | MTN486314 | 19.33 | 17 |  | 3606485006055 | LA | Conn. Liv Devices-WD | Conn. Liv Devices-WD | 3925901000 | PLAQUE M-PLAN 3 POSTES ANTHRACITE | AFDEKRAAM M-PLAN 3-V ANTRACIET LOGO | Plaque M-Plan triple, anthracite, System M | M-Plan afdekplaat, drievoudig, antraciet, System M | 19.33 | 1 | 22.5 | 50 | 8.6 | 64 | 1 |  |  |  | DE
|  | MTN486360 | 19.33 | 12 |  | 3606485006147 | LA | Conn. Liv Devices-WD | Conn. Liv Devices-WD | 3925901000 | PLAQUE M-PLAN 3 POSTES ALUMINIUM | AFDEKRAAM M-PLAN 3-V ALUMINIUM LOGO | Plaque M-Plan triple, aluminium, System M | M-Plan afdekplaat, drievoudig, aluminium, System M | 19.33 | 1.3 | 23.1 | 54 | 8.7 | 64 | 1 |  |  |  | DE
|  | MTN486414 | 28.99 | 12 |  | 3606485006154 | LA | Conn. Liv Devices-WD | Conn. Liv Devices-WD | 3925901000 | PLAQUE M-PLAN 4 POSTES ANTHRACITE | AFDEKRAAM M-PLAN 4-V ANTRACIET LOGO | Plaque M-Plan quadruple, anthracite, System M | M-Plan afdekplaat, viervoudig, antraciet, System M | 28.99 | 1 | 29.6 | 66 | 8.5 | 44 | 1 |  |  |  | DE
|  | MTN486514 | 43.49 | 12 |  | 3606485006086 | LA | Conn. Liv Devices-WD | Conn. Liv Devices-WD | 3925901000 | PLAQUE M-PLAN 5 POSTES ANTHRACITE | AFDEKRAAM M-PLAN 5-V ANTRACIET LOGO | Plaque M-Plan quintuple, anthracite, System M | M-Plan afdekplaat, vijfvoudig, antraciet, System M | 43.49 | 1.8 | 37.7 | 112 | 9.4 | 38 | 1 |  |  |  | DE
|  | MTN488814 | 12.1 | 12 |  | 3606485006307 | LA | Conn. Liv Devices-WD | Conn. Liv Devices-WD | 3925901000 | PLAQUE M-PLAN 2 POSTES VT ANTHRACITE | AFDEKRAAM M-PLAN 2-V ANTRAC Z.MID LOGO | Plaque double sans pièce centrale, anthracite, System M | M-Plan afdekplaat, dubbel zonder middenstuk, antraciet, System M | 12.1 | 1 | 15.4 | 34 | 8.6 | 96 | 1 |  |  |  | DE
|  | MTN512119 | 20.19 | 2 |  | 3606480309847 | LA | Conn. Liv Devices-WD | Conn. Liv Devices-WD | 3925901000 | SM-HOUS. 1G PW | SYSTEEM-M OPBOUWBEHUIZING 1V POLARWIT | Boîtier en saillie simple | Surface-mounted housing, 1-groep, polarwit, M-Smart/Artec | 20.19 | 5.8 | 9.2 | 92 | 8.5 | 40 | 1 |  |  |  | DE
|  | MTN512219 | 36.63 | 2 |  | 3606480309878 | LA | Conn. Liv Devices-WD | Conn. Liv Devices-WD | 3925901000 | SM-HOUS. 2G PW | SYSTEEM-M OPBOUWBEHUIZING 2V POLARWIT | Boîtier en saillie double | Surface-mounted housing, 2-groep, polarwit, M-Smart/Artec | 36.63 | 5.6 | 16.4 | 150 | 9.5 | 20 | 1 |  |  |  | DE
|  | MTN5136-0000 | 145.26 | 12 |  | 3606480298042 | LJ | Wiring Device System | Wiring Device System | 8536508000 | DIM.INS. CAPAC. LOAD 315W | DRAAIDIMMER CAPACITIEVE LAST 20-315W | Dimmer rotatif pour charges capacitives, 20-315W | Draaidimmer mechanisme voor capacitieve belastingen, 20-315 W | 145.26 | 5.9 | 8.8 | 108 | 8.4 | 40 | 1 | 5.14 |  |  | LV
|  | MTN5138-0000 | 155.42 | 12 |  | 3606480298073 | LJ | Wiring Device System | Wiring Device System | 8536508000 | UNI.DIM 420W | DRAAIDIMMER UNIVERSEEL 20-420W | Mécanisme de variateur un | Universele roterende inzetdimmer, 20-420 W/VA | 155.42 | 5.9 | 9.1 | 108 | 8.4 | 40 | 1 | 5.14 |  |  | LV
|  | MTN5142-0000 | 43.36 | 14 |  | 3606480298028 | LJ | Wiring Device System | Wiring Device System | 8533409000 | MECANISME DE POTENTIOMETRE | POTENTIOMETER ELEK. 1-10V | Insert de potentiomètre électronique 1-10 V | Inzetstuk elektronische potentiometer 1-10 V | 43.36 | 5.9 | 8.9 | 104 | 8.4 | 40 | 1 | 5.14 |  |  | LV
|  | MTN515119 | 7.31 | 17 |  | 3606485097770 | LA | Conn. Liv Devices-WD | Conn. Liv Devices-WD | 3925901000 | PLAQUE M-PLAN 1 POSTE BLC POL BRILLANT | AFDEKRAAM M-PLAN 1-V POLARWIT LOGO | Plaque M-Plan simple, blanc polaire, brillant, System M | M-Plan afdekplaat, enkelvoudig, polarwit, glanzend, System M | 7.31 | 1.2 | 8.6 | 22 | 8.2 | 300 | 1 |  |  |  | DE
|  | MTN515125 | 7.31 | 12 |  | 3606485097787 | LA | Conn. Liv Devices-WD | Conn. Liv Devices-WD | 3925901000 | PLAQUE M-PLAN 1 POSTE BLC ACTIF BRILLANT | AFDEKRAAM M-PLAN 1-V ACTIEFWIT LOGO | Plaque M-Plan simple, blanc actif, brillant, System M | M-Plan afdekplaat, enkelvoudig, actief wit, glanzend, System M | 7.31 | 1.2 | 8.4 | 22 | 8.2 | 300 | 1 |  |  |  | DE
|  | MTN515144 | 7.31 | 12 |  | 3606480351594 | LA | Conn. Liv Devices-WD | Conn. Liv Devices-WD | 3925901000 | PLAQUE M-PLAN 1 POSTE BLC IVO BRILLANT | AFDEKRAAM M-PLAN 1-V WIT LOGO | Plaque M-Plan simple, blanc ivoire, brillant, System M | M-Plan afdekplaat, enkelvoudig, wit ivoor, glanzend, System M | 7.31 | 1 | 8.5 | 20 | 8.3 | 300 | 1 |  |  |  | DE
|  | MTN515219 | 11.69 | 12 |  | 3606485097794 | LA | Conn. Liv Devices-WD | Conn. Liv Devices-WD | 3925901000 | PLAQUE M-PLAN 2 POSTES BLC POL BRILLANT | AFDEKRAAM M-PLAN 2-V POLARWIT LOGO | Plaque M-Plan double, blanc polaire, brillant, System M | M-Plan afdekplaat, dubbel, polarwit, glanzend, System M | 11.69 | 1.01 | 15.4 | 36 | 8.5 | 160 | 1 |  |  |  | DE
|  | MTN515225 | 11.69 | 12 |  | 3606485097800 | LA | Conn. Liv Devices-WD | Conn. Liv Devices-WD | 3925901000 | PLAQUE M-PLAN 2 POSTES BLC ACT BRILLANT | AFDEKRAAM M-PLAN 2-V ACTIEFWIT LOGO | Plaque M-Plan double, blanc actif, brillant, System M | M-Plan afdekplaat, dubbel, actief wit, glanzend, System M | 11.69 | 1 | 15.4 | 36 | 8.6 | 160 | 1 |  |  |  | DE
|  | MTN515244 | 11.69 | 12 |  | 3606480351600 | LA | Conn. Liv Devices-WD | Conn. Liv Devices-WD | 3925901000 | PLAQUE M-PLAN 2 POSTES BLC IVO BRILLANT | AFDEKRAAM M-PLAN 2-V WIT LOGO | Plaque M-Plan double, blanc ivoire, brillant, System M | M-Plan afdekplaat, dubbel, wit ivoor, glanzend, System M | 11.69 | 1 | 15.4 | 34 | 8.6 | 160 | 1 |  |  |  | DE
|  | MTN515319 | 17.57 | 12 |  | 3606485097817 | LA | Conn. Liv Devices-WD | Conn. Liv Devices-WD | 3925901000 | PLAQUE M-PLAN 3 POSTES BLC POL BRILLANT | AFDEKRAAM M-PLAN 3-V POLARWIT LOGO | Plaque M-Plan triple, blanc polaire, brillant, System M | M-Plan afdekplaat, drievoudig, polarwit, glanzend, System M | 17.57 | 1 | 22.5 | 50 | 8.5 | 60 | 1 |  |  |  | DE
|  | MTN515325 | 17.57 | 12 |  | 3606485097824 | LA | Conn. Liv Devices-WD | Conn. Liv Devices-WD | 3925901000 | PLAQUE M-PLAN 3 POSTES BLC ACT BRILLANT | AFDEKRAAM M-PLAN 3-V ACTIEFWIT LOGO | Plaque M-Plan triple, blanc actif, brillant, System M | M-Plan afdekplaat, drievoudig, actief wit, glanzend, System M | 17.57 | 1.1 | 22.5 | 52 | 8.6 | 60 | 1 |  |  |  | DE
|  | MTN515419 | 26.36 | 12 |  | 3606485097831 | LA | Conn. Liv Devices-WD | Conn. Liv Devices-WD | 3925901000 | PLAQUE M-PLAN 4 POSTES BLC POL BRILLANT | AFDEKRAAM M-PLAN 4-V POLARWIT LOGO | Plaque M-Plan quadruple, blanc polaire, brillant, System M | M-Plan afdekplaat, viervoudig, polarwit, glanzend, System M | 26.36 | 2.4 | 31.4 | 68 | 9 | 44 | 1 |  |  |  | DE
|  | MTN515519 | 39.55 | 12 |  | 3606485097855 | LA | Conn. Liv Devices-WD | Conn. Liv Devices-WD | 3925901000 | PLAQUE M-PLAN 5 POSTES BLC POL BRILLANT | AFDEKRAAM M-PLAN 5-V POLARWIT LOGO | Plaque M-Plan quintuple, blanc polaire, System M | M-Plan afdekplaat, vijfvoudig, polarwit, glanzend, System M | 39.55 | 1.7 | 37.4 | 112 | 9.5 | 38 | 1 |  |  |  | DE
|  | MTN515819 | 11 | 12 |  | 3606485097879 | LA | Conn. Liv Devices-WD | Conn. Liv Devices-WD | 3925901000 | PLAQUE M-PLAN 2 POSTES VT BLC POL BRILL | AFDEKRAAM M-PLAN 2-V POLARWIT Z.MID LOGO | Plaque métal double sans pièce centrale, blanc polaire, brillant, System M | M-Plan afdekplaat, dubbel zonder middenstuk, polarwit, glanzend, System M | 11 | 1 | 15.5 | 36 | 8.6 | 96 | 1 |  |  |  | DE
|  | MTN515990 | 6.46 | 12 |  | 3606485097893 | LA | Conn. Liv Devices-WD | Conn. Liv Devices-WD | 8538909999 | Seal ring to incr.protect.class to IP44 | MERTEN AFDICHTINGSRING IP44 | Joint d'étanchéité pour augmenter le niveau de protection à IP 44, System Design | Afdichtingsring voor het verhogen van het beschermingsniveau tot IP 44, System D | 6.46 | 2.6 | 7.4 | 10 | 7.3 | 150 | 1 |  |  |  | DE
|  | MTN5161-0000 | 132.65 | 2 |  | 3606480370960 | LA | Conn. Liv Devices-WD | Conn. Liv Devices-WD | 8536508000 | Relay sw.ins. 1g (AC 230 V) FM | Relay sw.ins. 1g (AC 230 V) FM | unité de contrôle multifonction, PlusLink, relais, 1 bascule, Merten | multifunctionele besturingseenheid, PlusLink, relais, 1 tuimelaar, Merten | 132.65 | 5.6 | 7.6 | 138 | 7.6 | 50 | 1 |  |  |  | LV
|  | MTN5162-0000 | 147.52 | 12 |  | 3606480370977 | LA | Conn. Liv Devices-WD | Conn. Liv Devices-WD | 8536508000 | Relay sw.ins. 2g (AC 230 V) FM | Relay sw.ins. 2g (AC 230 V) FM | Merten - unité de contrôle multifonction - PlusLink - relais - 2 sectionneurs | multifunctionele besturingseenheid, PlusLink, relais, 2 tuimelaars, Merten | 147.52 | 5.6 | 7.7 | 156 | 7.6 | 1 | 1 |  |  |  | LV
|  | MTN5165-0000 | 98.35 | 2 |  | 3606480370984 | LJ | Wiring Device System | Wiring Device System | 8536508000 | Blind control ins. (AC 230 V) FM | Blind control ins. (AC 230 V) FM | unité de contrôle multifonction, PlusLink, volet roulant, 2 rocheuses, Merten | multifunctionele besturingsunit, PlusLink, rolluik, 2 tuimelaars, Merten | 98.35 | 5.4 | 7.7 | 84.3 | 7.6 | 1 | 1 |  |  |  | LV
|  | MTN516519 | 32.46 | 12 |  | 3606485006888 | LA | Conn. Liv Devices-WD | Conn. Liv Devices-WD | 3925908000 | INTERM.RING W. HING.LID PW AQD | AQUADESIGN KLAPDEKSEL IP44 POLARWIT | Adaptateur pour M-Plan avec volet opaque, blanc | Tussenring met scharnierend deksel, polarwit, Aquadesign | 32.46 | 2.3 | 7 | 26 | 6.9 | 120 | 1 |  |  |  | DE
|  | MTN5171-0000 | 145.88 | 2 |  | 3606480370991 | LJ | Wiring Device System | Wiring Device System | 8536508000 | Uni.dim. ins. 1g FM | Uni.dim. ins. 1g FM | unité de contrôle multifonction, PlusLink, variateur universel, 1 bascule, Syste | multifunctionele besturingseenheid, PlusLink, universele dimmer, 1 tuimelaar, Me | 145.88 | 5.6 | 7.7 | 98 | 7.6 | 50 | 1 |  |  |  | LV
|  | MTN5180-0000 | 151.8 | 12 |  | 3606480371011 | LJ | Wiring Device System | Wiring Device System | 8536508000 | Elec. potentiometer ins. 1-10 V FM | Elec. potentiometer ins. 1-10 V FM | unité de contrôle multifonction, PlusLink, contrôleur 1...10 V, 1 bascule, Merte | multifunctionele besturingseenheid, PlusLink, 1...10 V controller, 1 tuimelaar, | 151.8 | 5.5 | 7.7 | 116 | 7.7 | 50 | 1 |  |  |  | LV
|  | MTN5185-0000 | 193.39 | 2 |  | 3606480371028 | LJ | Wiring Device System | Wiring Device System | 8536508000 | Dali Master FM | Dali Master FM | unité de contrôle multifonction, PlusLink, DALI, 1 bascule, Merten | multifunctionele besturingseenheid, PlusLink, DALI, 1 tuimelaar, Merten | 193.39 | 5.6 | 7.8 | 98 | 7.7 | 50 | 1 |  |  |  | LV
|  | MTN5210-6034 | 12.03 | 12 |  | 3606480918193 | LA | Conn. Liv Devices-WD | Conn. Liv Devices-WD | 3925901000 | Rocker f. PB mod. 1g ant SDsg | Rocker f. PB mod. 1g ant SDsg | Enjoliveur simple Merten System Design pour module 1 poste, anthracite | Tuimelaar, Merten System Design, voor 1-voudige drukknopmodule, antraciet | 12.03 | 2.3 | 7.5 | 20 | 7.3 | 150 | 1 |  |  |  | DE
|  | MTN5210-6035 | 6.34 | 12 |  | 3606480918209 | LJ | Wiring Device System | Wiring Device System | 8538909999 | Rocker f. PB mod. 1g lw SDsg | Rocker f. PB mod. 1g lw SDsg | Merten System Design - enjoliveur pour commande simple - blanc lotus | Tuimelaar, Merten System Design, voor 1-voudige drukknopmodule, lotuswit | 6.34 | 2.3 | 7.4 | 20 | 7.4 | 150 | 1 |  |  |  | DE
|  | MTN5210-6036 | 15.96 | 12 |  | 3606480918216 | LA | Conn. Liv Devices-WD | Conn. Liv Devices-WD | 8538909999 | Rocker f. PB mod. 1g stst SDsg | Rocker f. PB mod. 1g stst SDsg | Enjoliveur pour interrupteur simple, Merten System Design, pour module 1 poste, | Tuimelaar, Merten System Design, voor 1-voudige drukknopmodule, roestvrij staal | 15.96 | 2.2 | 7.7 | 20 | 7.4 | 150 | 1 |  |  |  | DE
|  | MTN5215-6034 | 22.15 | 12 |  | 3606480918339 | LA | Conn. Liv Devices-WD | Conn. Liv Devices-WD | 8538909999 | Rocker f. PB mod. 1g (Up/Do) ant SDsg | Rocker f. PB mod. 1g (Up/Do) ant SDsg | Enjoliveur simple Merten System Design pour module 1 poste (haut/bas), anthracit | Tuimelaar, Merten System Design, voor 1-voudige drukknopmodule (omhoog/omlaag), | 22.15 | 2.3 | 7.6 | 20 | 7.4 | 150 | 1 |  |  |  | DE
|  | MTN5215-6035 | 12.06 | 12 |  | 3606480918346 | LJ | Wiring Device System | Wiring Device System | 8538909999 | Rocker f. PB mod. 1g (Up/Do) lw SDsg | Rocker f. PB mod. 1g (Up/Do) lw SDsg | Enjoliveur simple Merten System Design pour module 1 poste (haut/bas), blanc lot | Tuimelaar, Merten System Design, voor 1-voudige drukknopmodule (omhoog/omlaag), | 12.06 | 2.3 | 7.4 | 20 | 7.4 | 150 | 1 |  |  |  | DE
|  | MTN5215-6036 | 23.32 | 12 |  | 3606480918353 | LA | Conn. Liv Devices-WD | Conn. Liv Devices-WD | 8538909999 | Rocker f. PB mod. 1g (Up/Do) stst SDsg | Rocker f. PB mod. 1g (Up/Do) stst SDsg | Enjoliveur Merten System Design pour module 1 poste (haut/bas), acier inoxydable | Tuimelaar, Merten System Design, voor 1-voudige drukknopmodule (omhoog/omlaag), | 23.32 | 2.2 | 7.5 | 18 | 7.4 | 150 | 1 |  |  |  | DE
|  | MTN5220-6034 | 20.33 | 12 |  | 3606480918407 | LA | Conn. Liv Devices-WD | Conn. Liv Devices-WD | 8538909999 | Rocker f. PB mod. 2g ant SDsg | Rocker f. PB mod. 2g ant SDsg | Enjoliveur simple Merten System Design pour module poussoir 2 sorties, anthracit | Tuimelaar, Merten System Design, voor 2-voudige drukknopmodule, antraciet | 20.33 | 2.3 | 7.6 | 20 | 7.3 | 150 | 25 |  |  |  | DE
|  | MTN5220-6035 | 11.48 | 12 |  | 3606480918414 | LJ | Wiring Device System | Wiring Device System | 8538909999 | Rocker f. PB mod. 2g lw SDsg | Rocker f. PB mod. 2g lw SDsg | Merten System Design - enjoliveur pour commande simple - 2 postes - blanc | Tuimelaar, Merten System Design, voor 2-voudige drukknopmodule, lotuswit | 11.48 | 2.3 | 7.5 | 22 | 7.3 | 150 | 1 |  |  |  | DE
|  | MTN5220-6036 | 22.85 | 12 |  | 3606480918421 | LA | Conn. Liv Devices-WD | Conn. Liv Devices-WD | 8538909999 | Rocker f. PB mod. 2g stst SDsg | Rocker f. PB mod. 2g stst SDsg | Enjoliveur pour commande simple, Merten System Design, pour module 2 entrées, ac | Tuimelaar, Merten System Design, voor 2-voudige drukknopmodule, roestvrij staal | 22.85 | 2.3 | 7.7 | 20 | 7.4 | 150 | 1 |  |  |  | DE
|  | MTN5250-0319 | 8.98 | 12 |  | 3606480216923 | LJ | Wiring Device System | Wiring Device System | 3925901000 | Cen.pla. f. ro.dim.ins. TPb pw SysM | SYSTEEM-M DRAAIKNOP DIMMER POLARWIT | System M Enjoliveur variateur rotatif IP 20 blanc polaire | System M Rotatieve dimmerknop IP20 polar wit | 8.98 | 1.5 | 7.3 | 25 | 6.1 | 120 | 1 |  |  |  | DE
|  | MTN5250-0325 | 8.97 | 12 |  | 3606480216930 | LJ | Wiring Device System | Wiring Device System | 3925901000 | CEN.PLA. F. RO.DIM.INS. TPB AW SYSM | SYSTEEM-M DRAAIKNOP DIMMER ACTIEF WIT | Plaque centrale avec variateur rotatif, active white, brillant, System M | Centrale plaat met draaiknop, actief wit, glanzend, Systeem M | 8.97 | 2 | 7.2 | 18 | 6.3 | 120 | 1 | 5.14 |  |  | DE
|  | MTN5250-0414 | 12.29 | 12 |  | 3606480216947 | LJ | Wiring Device System | Wiring Device System | 3925901000 | CEN.PLA. F. RO.DIM.INS. TPM ANT SYSM | SYSTEEM-M DRAAIKNOP DIMMER ANTRACIET | Plaque centrale avec variateur rotatif, anthracite, System M | Centrale plaat met draaiknop, antraciet, Systeem M | 12.29 | 2.2 | 7.2 | 18 | 6.3 | 120 | 1 | 5.14 |  |  | DE
|  | MTN5250-0460 | 14.12 | 12 |  | 3606480216954 | LJ | Wiring Device System | Wiring Device System | 3925901000 | Cen.pla. f. ro.dim.ins. TPm alu SysM | SYSTEEM-M DRAAIKNOP DIMMER ALUMINIUM | Plaque de finition System m Merten, avec bouton rotatif, aluminium | Afdekplaat, Merten System m, met draaiknop, aluminium | 14.12 | 2.1 | 6.3 | 18 | 6.2 | 120 | 1 |  |  |  | DE
|  | MTN5250-6033 | 20.69 | 2 |  | 3606480918674 | LJ | Wiring Device System | Wiring Device System | 3925908000 | Cen.pla. f. ro.dim.ins. sah SDsg | Cen.pla. f. ro.dim.ins. sah SDsg | Enjoliveur System m Merten avec bouton rotatif, sahara | Centrale plaat, Merten System m, met draaiknop, sahara | 20.69 | 2.3 | 7.6 | 34 | 7.3 | 50 | 1 |  |  |  | DE
|  | MTN5250-6034 | 20.69 | 12 |  | 3606480918681 | LJ | Wiring Device System | Wiring Device System | 3925908000 | Cen.pla. f. ro.dim.ins. ant SDsg | Cen.pla. f. ro.dim.ins. ant SDsg | Plaque de finition System m Merten, avec bouton rotatif, anthracite | Afdekplaat, Merten System m, met draaiknop, antraciet | 20.69 | 2.3 | 7.5 | 32 | 7.3 | 50 | 1 |  |  |  | DE
|  | MTN5250-6036 | 26.74 | 12 |  | 3606480918704 | LJ | Wiring Device System | Wiring Device System | 3925908000 | Cen.pla. f. ro.dim.ins. stst SDsg | Cen.pla. f. ro.dim.ins. stst SDsg | Plaque de recouvrement, System m Merten, avec bouton rotatif, inox | Afdekplaat, Merten System m, met draaiknop, roestvrij staal | 26.74 | 2.3 | 7.6 | 34 | 7.4 | 50 | 1 |  |  |  | DE
|  | MTN5250-6050 | 33.03 | 12 |  | 3606480918711 | LJ | Wiring Device System | Wiring Device System | 3925901000 | Cen.pla. f. ro.dim.ins. nim SDsg | Cen.pla. f. ro.dim.ins. nim SDsg | Plaque de recouvrement, System m Merten, avec bouton rotatif, métallique nickel | Afdekplaat, Merten System m, met draaiknop, nikkel-metaalkleurig | 33.03 | 2.3 | 7.6 | 48 | 7.3 | 50 | 1 |  |  |  | DE
|  | MTN5250-6051 | 39.41 | 12 |  | 3606480918728 | LJ | Wiring Device System | Wiring Device System | 8538909999 | Cen.pla. f. ro.dim.ins. chm SDsg | Cen.pla. f. ro.dim.ins. chm SDsg | Enjoliveur System m Merten, avec bouton rotatif, gris métallique | Centrale plaat, Merten System m, met draaiknop, champagne-metaalkleurig | 39.41 | 2.1 | 7.3 | 51 | 7.3 | 50 | 1 |  |  |  | DE
|  | MTN5250-6052 | 39.41 | 12 |  | 3606480918735 | LJ | Wiring Device System | Wiring Device System | 8538909999 | Cen.pla. f. ro.dim.ins. mom SDsg | Cen.pla. f. ro.dim.ins. mom SDsg | Plaque de finition, System m Merten, avec bouton rotatif, métallique mocca | Afdekplaat, Merten System m, met draaiknop, mokka-metaalkleurig | 39.41 | 2.3 | 7.5 | 52 | 7.4 | 50 | 1 |  |  |  | DE
|  | MTN5251-6033 | 20.69 | 14 |  | 3606480918797 | LJ | Wiring Device System | Wiring Device System | 8538909999 | Cen.pla. f. ro.FAN.ins. sah SDsg | Cen.pla. f. ro.FAN.ins. sah SDsg | Enjoliveur System m Merten pour variateur de vitesse, sahara | Centraalplaat, Merten-System m, voor snelheidsregelaar, sahara | 20.69 | 2.4 | 7.6 | 34 | 7.4 | 50 | 1 |  |  |  | DE
|  | MTN5251-6034 | 20.69 | 12 |  | 3606480918803 | LJ | Wiring Device System | Wiring Device System | 8538909999 | Cen.pla. f. ro.FAN.ins. ant SDsg | Cen.pla. f. ro.FAN.ins. ant SDsg | Plaque de finition System m Merten pour variateur de vitesse, anthracite | Afdekplaat, Merten System m, voor snelheidsregelaar, antraciet | 20.69 | 2.4 | 7.7 | 32 | 7.4 | 50 | 1 |  |  |  | DE
|  | MTN5251-6050 | 33.03 | 14 |  | 3606480918834 | LJ | Wiring Device System | Wiring Device System | 8538909999 | Cen.pla. f. ro.FAN.ins. nim SDsg | Cen.pla. f. ro.FAN.ins. nim SDsg | Plaque de finition System m Merten, pour variateur de vitesse, métallique nickel | Afdekplaat, Merten System m, voor snelheidsregelaar, nikkel-metaalkleurig | 33.03 | 2.1 | 7.3 | 51 | 7.3 | 50 | 1 |  |  |  | DE
|  | MTN5251-6051 | 39.41 | 14 |  | 3606480918841 | LJ | Wiring Device System | Wiring Device System | 8538909999 | Cen.pla. f. ro.FAN.ins. chm SDsg | Cen.pla. f. ro.FAN.ins. chm SDsg | Enjoliveur System m Merten pour variateur de vitesse, gris métallique | Centraalplaat, Merten-System m, voor snelheidsregelaar, champagne-metaalkleurig | 39.41 | 2.1 | 7.3 | 51 | 7.3 | 50 | 1 |  |  |  | DE
|  | MTN5251-6052 | 39.41 | 14 |  | 3606480918858 | LJ | Wiring Device System | Wiring Device System | 8538909999 | Cen.pla. f. ro.FAN.ins. mom SDsg | Cen.pla. f. ro.FAN.ins. mom SDsg | Plaque de finition, System m Merten, pour variateur de vitesse, métallique mocca | Afdekplaat, Merten System m, voor snelheidsregelaar, mokka metaal | 39.41 | 2.1 | 7.3 | 51 | 7.3 | 50 | 1 |  |  |  | DE
|  | MTN536302 | 92.4 | 2 |  | 3606485007342 | LJ | Wiring Device System | Wiring Device System | 9032102090 | RTC ins. w. sw. 230V/10A FM | RTC ins. w. sw. 230V/10A FM | Mécanisme de régulation de température ambiante avec interrupteur, 230 V CA, 10( | Kamertermostaat met schakelaar, AC 230 V, 10(4) A | 92.4 | 5.7 | 7.7 | 76 | 7.6 | 50 | 1 |  |  |  | DE
|  | MTN536400 | 121.9 | 14 |  | 3606485007359 | LJ | Wiring Device System | Wiring Device System | 9032102090 | RTC INS. W. CHA.CON. 230V FM | THERMOSTAAT + WISSELCONT. 230V | Mécanisme de thermostat d'ambiance à contact inverseur, 230 VCA, 5 A | Kamertermostaat met tweewegscontact, AC 230 V, 5(2) A | 121.9 | 5.7 | 7.8 | 78 | 7.8 | 50 | 1 | 5.14 |  |  | DE
|  | MTN537100 | 203.94 | 14 |  | 3606485007366 | LJ | Wiring Device System | Wiring Device System | 9032102090 | FTC ins. w. remote sensor 230V FM | FTC ins. w. remote sensor 230V FM | Mécanisme thermostat chauffage au sol avec interrupteur, 230 V CA, 10(4) A | Vloerthermostaatsokkel met schakelaar, AC 230 V, 10(4) A | 203.94 | 7.4 | 22.2 | 250 | 7.5 | 12 | 1 |  |  |  | DE
|  | MTN538200 | 77.22 | 20 |  | 3606485007519 | LJ | Wiring Device System | Wiring Device System | 9107000090 | Ti.sw.ins 2p 120min 250V FM | Ti.sw.ins 2p 120min 250V FM | Minuterie, inserts Merten, mécanisme avec cadre de fixation, 2 pôles, 1 contacts | Timer, Merten inzetstukken, mechanisme met bevestigingsframe, 2 polen 1-weg, ele | 77.22 | 6.9 | 7.8 | 132 | 7.7 | 40 | 1 |  |  |  | DE
|  | MTN544819 | 167.29 | 17 |  | 3606485098272 | LJ | Wiring Device System | Wiring Device System | 8536508000 | ARG L.SEN.SW.W.SWIT.DE. SM PW | SCHEMERSCHAKELAAR MET SCHAK.VERTR.PW | Interrupteur photosensible ARGUS avec temporisateur, blanc polaire | ARGUS lichtgevoelige schakelaar met schakelvertraging, polarwit | 167.29 | 5.5 | 10.6 | 190 | 8.4 | 35 | 1 | 5.14 |  |  | LV
|  | MTN544829 | 140.91 | 2 |  | 3606485098289 | LJ | Wiring Device System | Wiring Device System | 8536508000 | CRÉPUSCULAIRE ARGUS GRIS SANS TEMPORISAT | SCHEMERSCHAKELAAR Z/SCHAK VERTR GRIJS | Interrupteur crépusculaire ARGUS sans temporisateur, gris clair | ARGUS lichtgevoelige schakelaar zonder schakelvertraging, lichtgrijs | 140.91 | 5.5 | 10.6 | 190 | 8.4 | 35 | 1 | 5.14 |  |  | LV
|  | MTN544894 | 91.52 | 2 |  | 3606485098296 | LJ | Wiring Device System | Wiring Device System | 8536508000 | ARG L.SEN.SW. W. SW.DELAY SM LGR | SCHEMERSCHAKELAAR MET SCHAK VERTR GRIJS | Interrupteur crépusculaire ARGUS avec temporisateur, gris clair | ARGUS lichtgevoelige schakelaar met schakelvertraging, lichtgrijs | 91.52 | 5.5 | 10.8 | 186 | 8.4 | 35 | 1 | 5.14 |  |  | LV
|  | MTN550619 | 20.64 | 12 |  | 3606485007854 | LJ | Wiring Device System | Wiring Device System | 3925908000 | SOCLE DE FI1ATION SAILLIE | ARGUS OPBOUWBEHUIZING | Argus Presence - socle pour montage en saillie | Opbouwbehuizing voor ARGUS Presence | 20.64 | 7 | 11 | 86 | 10.9 | 21 | 1 |  |  |  | DE
|  | MTN5710-0319 | 82.51 | 2 |  | 3606480370380 | LJ | Wiring Device System | Wiring Device System | 8536508000 | ARGUS 180 module de détection | BEW MELDER SYSTEEM-M ARGUS 180 POLARWIT | ARGUS 180 détecteur de mouvement encastré System M blanc polaire | ARGUS 180 inbouw bewegingsmelder System M polar wit | 82.51 | 6.8 | 7.6 | 62 | 7.5 | 40 | 1 |  |  |  | LV
|  | MTN5761-0000 | 84.67 | 14 |  | 3606480702075 | LJ | Wiring Device System | Wiring Device System | 8526920090 | TELECOMMANDE UNIVERSELLE IR 10 CANAUX | IR AFSTANDBEDIENING | télécommande universelle IR | IR universele afstandsbediening | 84.67 | 7.1 | 10 | 128 | 7.5 | 30 | 1 |  |  |  | AT
|  | MTN576398 | 81.36 | 16 |  | 3606485008608 | LJ | Wiring Device System | Wiring Device System | 8536490099 | MULT.CONT.REL. F.ROL.SHUT. FM | ROLLUIK MEERVOUDIG RELAIS | Relais de commande pour volets roulants, encastré | Meervoudig regelingsrelais voor rolluiken, inbouwmontage | 81.36 | 3.2 | 7.9 | 72 | 7.4 | 100 | 1 | 5.14 |  |  | DE
|  | MTN5764-6033 | 210.54 | 14 |  | 3606480919367 | LJ | Wiring Device System | Wiring Device System | 9032102090 | FTC w switch 230V sah SDsg | FTC w switch 230V sah SDsg | Thermostat pour chauffage au sol 230 V avec interrupteur et enjoliveur, sahara, | Vloerthermostaat 230 V met schakelaar en centrale plaat, sahara, System Design | 210.54 | 7.6 | 22.4 | 256 | 7.7 | 12 | 1 |  |  |  | DE
|  | MTN5764-6034 | 210.54 | 12 |  | 3606480919374 | LJ | Wiring Device System | Wiring Device System | 9032102090 | FTC w switch 230V ant SDsg | FTC w switch 230V ant SDsg | Thermostat pour chauffage au sol 230 V avec interrupteur et enjoliveur, anthraci | Vloerthermostaat 230 V met schakelaar en centrale plaat, antraciet, System Desig | 210.54 | 7.5 | 22.3 | 254 | 7.6 | 12 | 1 |  |  |  | DE
|  | MTN5764-6035 | 209.21 | 12 |  | 3606480919381 | LJ | Wiring Device System | Wiring Device System | 9032102090 | FTC w switch 230V lw SDsg | FTC w switch 230V lw SDsg | Thermostat pour chauffage au sol 230 V avec interrupteur et enjoliveur, blanc lo | Vloerthermostaat 230 V met schakelaar en centrale plaat, lotuswit, Systeem Desig | 209.21 | 7.6 | 22.3 | 256 | 7.9 | 12 | 1 |  |  |  | DE
|  | MTN5764-6036 | 224.4 | 12 |  | 3606480919398 | LJ | Wiring Device System | Wiring Device System | 9032102090 | FTC w switch 230V stst SDsg | FTC w switch 230V stst SDsg | Thermostat pour chauffage au sol 230 V avec interrupteur et enjoliveur, acier in | Vloerthermostaat 230 V met schakelaar en cen.pl., roestvrij staal, System Design | 224.4 | 7.5 | 22.2 | 256 | 8 | 12 | 1 |  |  |  | DE
|  | MTN5775-0000 | 166.31 | 2 |  | 3606480392887 | LJ | Wiring Device System | Wiring Device System | 9032102090 | Universal RTC w. touch dpl | Universal RTC w. touch dpl | Mécanisme de thermostat universel à écran tactile, 230 V CA, 16 A | Inzetstuk van universele temperatuurcontrole met aanraakscherm, AC 230 V, 16 A | 166.31 | 5.7 | 7.7 | 108 | 7.6 | 50 | 1 |  |  |  | LV
|  | MTN5775-0003 | 33.03 | 12 |  | 3606480392894 | LJ | Wiring Device System | Wiring Device System | 8533401000 | Remote sensor f. universal RTC | Remote sensor f. universal RTC | Capteur à distance pour régulateur de température ambiante, noir | Afstandsbedieningssensor voor controle-eenheid voor de temperatuur in ruimtes, z | 33.03 | 7.1 | 11.1 | 74 | 10.8 | 21 | 1 |  |  |  | LV
|  | MTN5776-0000 | 258.72 | 15 |  | 3606480778933 | LJ | Wiring Device System | Wiring Device System | 9032102090 | Uni. temp. control unit w. touch display | Uni. temp. control unit w. touch display | Mécanisme de régulation de température universelle programmable avec écran tacti | Programmeerbare universele temperatuurregelaarsokkel met aanraakscherm | 258.72 | 5.9 | 7.7 | 128 | 7.7 | 50 | 1 |  |  |  | LV
|  | MTN6002-0002S | 49.74 | 2 |  | 3606487137412 | KO | SpaceLogic KNX | SpaceLogic KNX | 8517620000 | SPACELOGIC KNX INTERFACE BP BASIC 2 CH | SPACELOGIC KNX DRUKKNOP INTERFACE 2 CH | Spacelogic KNX, Interface bouton poussoir basic, secure, 2 canaux, blanc | Spacelogic KNX, drukknop Interface basic, secure, 2 kanalen, wit | 49.74 | 7.4 | 7.4 | 14 | 4.2 | 1 | 1 |  |  |  | DE
|  | MTN6002-0004S | 71.05 | 2 |  | 3606487137429 | KO | SpaceLogic KNX | SpaceLogic KNX | 8517620000 | SPACELOGIC KNX INTERFACE BP BASIC 4 CH | SPACELOGIC KNX DRUKKNOP INTERFACE 4 CH | Spacelogic KNX, Interface bouton poussoir basic, secure, 4 canaux, blanc | Spacelogic KNX, drukknop Interface basic, secure, 4 kanalen, wit | 71.05 | 7.3 | 7.3 | 14 | 4.2 | 1 | 1 |  |  |  | DE
|  | MTN6002-0008S | 85 | 2 |  | 3606487137436 | KO | SpaceLogic KNX | SpaceLogic KNX | 8517620000 | SPACELOGIC KNX INTERFACE BP BASIC 8 CH | SPACELOGIC KNX DRUKKNOP INTERFACE 8 CH | Spacelogic KNX, Interface bouton poussoir basic, secure, 8 canaux, blanc | Spacelogic KNX, drukknop Interface basic, secure, 8 kanalen, wit | 85 | 4.2 | 7.5 | 22 | 7.4 | 1 | 1 |  |  |  | DE
|  | MTN6002-0108S | 94 | 2 |  | 3606487137443 | KO | SpaceLogic KNX | SpaceLogic KNX | 8517620000 | SPACELOGIC KNX INTERFACE BP PRO 8 CH | SPACELOGIC KNX DRUKKNOP INTERF. PRO 8CH | Spacelogic KNX, Interface bouton poussoir PRO, secure, 8 canaux, blanc | Spacelogic KNX, drukknop Interface PRO, secure, 8 kanalen, wit | 94 | 4.4 | 7.5 | 22 | 7.5 | 1 | 1 |  |  |  | DE
|  | MTN6003-0011 | 158.38 | 2 |  | 3606482046771 | KO | SpaceLogic KNX | SpaceLogic KNX | 8537109899 | SpaceLogic KNX FM Sw Act. 1 voie, 3 in | SpaceLogic KNX FM Sw Act. 1 gang, 3 in | SpaceLogic KNX, Actionneur encastré, 1 voie, 3 entrées binaires | SpaceLogic KNX, Actuator voor installatie in een inbouwdoos, 1 gang, 3in | 158.38 | 6.5 | 7.6 | 108 | 7.6 | 1 | 1 |  |  |  | DE
|  | MTN6003-0012 | 191.53 | 2 |  | 3606482046788 | KO | SpaceLogic KNX | SpaceLogic KNX | 8537109899 | SpaceLogic KNX FM Blind/Sw Act. 2v, 3 in | SpaceLogic KNX FM Jal-/Schakelact 2v 3in | SpaceLogic KNX, Actionneur encastré, 2 voies, 3 entrées binaires | SpaceLogic KNX, Actuator voor installatie in een inbouwdoos, 2 gang., 3in | 191.53 | 6.2 | 7.5 | 121 | 7.5 | 1 | 1 |  |  |  | DE
|  | MTN6003-0013 | 236.85 | 6 |  | 3606482046795 | KO | SpaceLogic KNX | SpaceLogic KNX | 8536508000 | SpaceLogic KNX FM Dim Act. 1 voie, 3 in | SpaceLogic KNX FM Dimactor 1v 3in | SpaceLogic KNX Module de variation encastré, 1 voie, 3 entrées binaires | SpaceLogic KNX, dimming module voor installatie in een inbouwdoos, 1 gang, 3 in | 236.85 | 6.5 | 7.6 | 106 | 7.6 | 1 | 1 |  |  |  | DE
|  | MTN6005-0011 | 395 | 2 |  | 3606482161764 | KO | SpaceLogic KNX | SpaceLogic KNX | 9027101000 | Capteur CO2, humidité et température KNX | SpaceLogic KNX Air Quality Multi-sensor | MuLti capteur de qualité d'air KNX, mesure CO2, temp, HR, montage mural, blanc | Lucht qualiteit multi-voeler KNX, CO2, Vochtigheid, temp, wandmontage, wit | 395 | 6.6 | 8.6 | 118 | 8.6 | 1 | 1 |  |  |  | DE
|  | MTN617119 | 79.18 | 2 |  | 3606485099415 | KN | KNX sensors Syst M | KNX sensors Syst M | 8536508000 | B.POUSSOIR PLUS KNX SIMPLE ,BL.POL,SYSM | KNX 1-VOUDIGE DRUKKNOP, PW, SYST M | Poussoir simple Plus KNX, blanc polaire, brillant, System M | KNX 1-voudige drukknop Plus, polarwit, glanzend, System M | 79.18 | 4.4 | 7.9 | 68 | 7.3 | 60 | 1 |  |  |  | LV
|  | MTN617125 | 79.18 | 2 |  | 3606485099422 | KN | KNX sensors Syst M | KNX sensors Syst M | 8536508000 | B.POUSSOIR PLUS KNX SIMPLE ,BL.ACT,SYSM | KNX 1-VOUDIGE DRUKKNOP, AW, SYST M | Poussoir simple Plus KNX, blanc actif, brillant, System M | KNX 1-voudige drukknop Plus, actief wit, glanzend, System M | 79.18 | 4.4 | 7.9 | 64 | 7.4 | 60 | 1 |  |  |  | LV
|  | MTN617144 | 67.64 | 17 |  | 3606480351716 | KN | KNX sensors Syst M | KNX sensors Syst M | 8536508000 | B.POUSSOIR PLUS KNX SIMPLE , BL.IV,SYSM | KNX 1-VOUDIGE DRUKKNOP, WIT, SYST M | Poussoir simple Plus KNX, blanc ivoire, brillant, System M | KNX 1-voudige drukknop Plus, wit ivoor glanzend, System M | 67.64 | 7.4 | 7.4 | 71 | 4.2 | 1 | 1 |  |  |  | LV
|  | MTN617219 | 85.92 | 2 |  | 3606485099439 | KN | KNX sensors Syst M | KNX sensors Syst M | 8536508000 | B.POUSSOIR PLUS KNX DOUBLE ,BL.POL,SYSM | KNX 2-VOUDIGE DRUKKNOP, PW, SYST M | Poussoir double Plus KNX, blanc polaire, brillant, System M | KNX 2-voudige drukknop Plus, polarwit, glanzend, System M | 85.92 | 4.4 | 7.9 | 64 | 7.3 | 60 | 1 |  |  |  | LV
|  | MTN617225 | 85.92 | 2 |  | 3606485099446 | KN | KNX sensors Syst M | KNX sensors Syst M | 8536508000 | B.POUSSOIR PLUS KNX DOUBLE ,BL.ACT,SYSM | KNX 2-VOUDIGE DRUKKNOP, AW, SYST M | Poussoir double Plus KNX, blanc actif, brillant, System M | KNX 2-voudige drukknop Plus, actief wit, glanzend, System M | 85.92 | 4.4 | 7.8 | 66 | 7.3 | 60 | 1 |  |  |  | LV
|  | MTN617244 | 85.92 | 2 |  | 3606480351723 | KN | KNX sensors Syst M | KNX sensors Syst M | 8536508000 | B.POUSSOIR PLUS KNX DOUBLE , BL.IV,SYSM | KNX 2-VOUDIGE DRUKKNOP, WIT, SYST M | Poussoir double Plus KNX, blanc ivoire, brillant, System M | KNX 2-voudige drukknop Plus, wit ivoor glanzend, System M | 85.92 | 4.5 | 7.8 | 67 | 7.4 | 1 | 1 |  |  |  | LV
|  | MTN617419 | 112.94 | 2 |  | 3606485099453 | KN | KNX sensors Syst M | KNX sensors Syst M | 8536508000 | B.POUSSOIR PLUS KNX QUADR, BL.POL, SYSM | KNX 4-VOUDIGE DRUKKNOP, PW, SYST M | Poussoir quadruple Plus KNX, blanc polaire, brillant, System M | KNX 4-voudige drukknop Plus, polarwit, glanzend, System M | 112.94 | 4.4 | 7.9 | 66 | 7.3 | 60 | 1 |  |  |  | LV
|  | MTN617425 | 112.94 | 2 |  | 3606485099460 | KN | KNX sensors Syst M | KNX sensors Syst M | 3925901000 | B.POUSSOIR PLUS KNX QUADR, BL.ACT, SYSM | KNX 4-VOUDIGE DRUKKNOP, AW, SYST M | Poussoir quadruple Plus KNX, blanc actif, brillant, System M | KNX 4-voudige drukknop Plus, actief wit, glanzend, System M | 112.94 | 4.4 | 7.9 | 66 | 7.4 | 60 | 1 |  |  |  | LV
|  | MTN617444 | 112.94 | 2 |  | 3606480351730 | KN | KNX sensors Syst M | KNX sensors Syst M | 8536508000 | B.POUSSOIR PLUS KNX QUADR, BL.IV, SYSM | KNX 4-VOUDIGE DRUKKNOP, WIT, SYST M | Poussoir quadruple Plus KNX, blanc ivoire, brillant, System M | KNX 4-voudige drukknop Plus, wit ivoor glanzend, System M | 112.94 | 4.2 | 7.4 | 39 | 7.4 | 1 | 1 |  |  |  | LV
|  | MTN617519 | 111.65 | 2 |  | 3606485099477 | KN | KNX sensors Syst M | KNX sensors Syst M | 8536508000 | B.POUSSOIR PLUS KNX QUAD/IR,BL.POL,SYSM | KNX 4-VOUDIGE DRUKKNOP/IR, PW, SYST M | Poussoir quadruple Plus KNX avec récepteur IR, blanc polaire, brillant, System M | KNX 4-voudige drukknop Plus met IR-ontvanger, polarwit, glanzend, System M | 111.65 | 4.4 | 7.9 | 70 | 7.4 | 60 | 1 |  |  |  | LV
|  | MTN6185-0319 | 141.73 | 2 |  | 3606481047625 | KN | KNX sensors Syst M | KNX sensors Syst M | 8536501900 | KNX Bout pouss Pro T, pol blanc, Syst M | KNX Drukknop Pro T, pol wit, Syst M | KNX Bouton poussoir Pro avec sonde Température, polar blanc, System M | KNX Drukknop Pro met temperatuur voeler, polar wit, System M | 141.73 | 5.6 | 7.7 | 98 | 7.6 | 50 | 1 |  |  |  | DE
|  | MTN6185-0325 | 141.73 | 2 |  | 3606481047632 | KN | KNX sensors Syst M | KNX sensors Syst M | 8536501900 | KNX Bout pouss Pro T, act blanc, Syst M | KNX Push button Pro T, aw, System M | KNX Bouton poussoir Pro avec sonde Température, active blanc, System M | KNX Drukknop Pro met temperatuur voeler, active wit, System M | 141.73 | 5.4 | 7.7 | 98 | 7.6 | 50 | 1 |  |  |  | LV
|  | MTN6185-0414 | 147.98 | 2 |  | 3606481047649 | KN | KNX sensors Syst M | KNX sensors Syst M | 8536501900 | KNX Bout pouss Pro T, anthracite, Syst M | KNX Drukknop Pro T, anth, Syst M | KNX Bouton poussoir Pro avec sonde Température, anthracite, System M | KNX Drukknop Pro met temperatuur voeler, anth, System M | 147.98 | 5.7 | 7.7 | 98 | 7.6 | 50 | 1 |  |  |  | DE
|  | MTN6185-0460 | 147.98 | 2 |  | 3606481047656 | KN | KNX sensors Syst M | KNX sensors Syst M | 8536501900 | KNX Bout pouss Pro T, alu, Syst M | KNX Drukknop Pro T, alu, Syst M | KNX Bouton poussoir Pro avec sonde Température, aluminium, System M | KNX Drukknop Pro met temperatuur voeler, alu, System M | 147.98 | 6.5 | 7.7 | 86 | 7.6 | 50 | 1 |  |  |  | DE
|  | MTN6185-6033 | 145.79 | 2 |  | 3606481047663 | KM | KNX sensors Syst D | KNX sensors Syst D | 8536501900 | KNX Bout pouss Pro T,sah, Syst D | KNX Drukknop Pro T,sah, Syst D | KNX Bouton poussoir Pro avec sonde Température,sahara, System Design | KNX Drukknop Pro met temperatuur voeler,sahara, System Design | 145.79 | 5.6 | 7.7 | 116 | 7.7 | 1 | 1 |  |  |  | DE
|  | MTN6185-6034 | 146.93 | 30 |  | 3606481047670 | KM | KNX sensors Syst D | KNX sensors Syst D | 8536501900 | KNX Bout pouss Pro T, anthracite, Syst D | KNX Drukknop Pro T,anth, Syst D | KNX Bouton poussoir Pro avec sonde Température, anthracite, System Design | KNX Drukknop Pro met temperatuur voeler,anth, System Design | 146.93 | 5.6 | 7.7 | 118 | 7.6 | 50 | 1 |  |  |  | LV
|  | MTN6185-6035 | 143.22 | 2 |  | 3606481047687 | KM | KNX sensors Syst D | KNX sensors Syst D | 8536501900 | KNX Bout pouss Pro T,lotus blanc, Syst D | KNX Drukknop Pro T,lotus wit, Syst D | KNX Bouton poussoir Pro avec sonde Température,lotus blanc, System Design | KNX Drukknop Pro met temperatuur voeler,lotus wit, System Design | 143.22 | 5.8 | 7.7 | 124 | 7.7 | 50 | 1 |  |  |  | LV
|  | MTN6185-6036 | 143.75 | 2 |  | 3606481047694 | KM | KNX sensors Syst D | KNX sensors Syst D | 8536501900 | KNX Bout pouss Pro T,asp inox ,Syst D | KNX Drukknop Pro T,roestvrij st ,Syst D | KNX Bouton poussoir Pro avec sonde Température,métal inox ,System Design | KNX Drukknop Pro met temperatuur voeler,roestvrij staal ,System Design | 143.75 | 5.5 | 7.8 | 118 | 7.6 | 50 | 1 |  |  |  | LV
|  | MTN6185-6050 | 178.03 | 30 |  | 3606481047700 | KM | KNX sensors Syst D | KNX sensors Syst D | 8536501900 | KNX Bout pouss Pro T,nickel, Syst D | KNX Drukknop Pro T,nickel, Syst D | KNX Bouton poussoir Pro avec sonde Température,métal nickel, System Design | KNX Drukknop Pro met temperatuur voeler,nickel metallic, System Design | 178.03 | 5.5 | 7.6 | 116 | 7.5 | 50 | 1 |  |  |  | DE
|  | MTN6185-6051 | 174.54 | 2 |  | 3606481047717 | KM | KNX sensors Syst D | KNX sensors Syst D | 8536501900 | KNX Bout pouss Pro T, champ, Syst D | KNX Drukknop Pro T, champ, Syst D | KNX Bouton poussoir Pro avec sonde Température, métal champagne, System Design | KNX Drukknop Pro met temperatuur voeler, champagne metallic, System Design | 174.54 | 5.2 | 7.5 | 100 | 7.5 | 50 | 1 |  |  |  | DE
|  | MTN6185-6052 | 174.54 | 2 |  | 3606481047724 | KM | KNX sensors Syst D | KNX sensors Syst D | 8536501900 | KNX Bout pouss Pro T,moka, Syst D | KNX Drukknop Pro T,moka, Syst D | KNX Bouton poussoir Pro avec sonde Température,métal moka, System Design | KNX Drukknop Pro met temperatuur voeler,moka metallic, System Design | 174.54 | 5.4 | 7.6 | 118 | 7.6 | 50 | 1 |  |  |  | DE
|  | MTN6191-6034 | 6.14 | 2 |  | 3606482215498 | KM | KNX sensors Syst D | KNX sensors Syst D | 3925901000 | KNX PB D-LIFE 1 TOUCHE ANTHRACITE | KNX-DRUKKNOP SYSTEM D 1G KNOP ANTRACIET | SpaceLogic KNX - D-Life - Bouton poussoir Dynamic labelling - 1 touche grande - | SpaceLogic KNX - D-Life - Dynamic labelling druknop - 1 knop - Anthracite | 6.14 | 0.5 | 7.5 | 2.5 | 7.2 | 1 | 1 |  |  |  | CN
|  | MTN6191-6035 | 5.26 | 2 |  | 3606482215481 | KM | KNX sensors Syst D | KNX sensors Syst D | 3925901000 | KNX PB D-LIFE 1 TOUCHE BLANC LOTUS | KNX-DRUKKNOP SYSTEM D 1G KNOP LOTUS WIT | SpaceLogic KNX - D-Life - Bouton poussoir Dynamic labelling - 1 touche grande - | SpaceLogic KNX - D-Life - Dynamic labelling druknop - 1 knop - lotus Wit | 5.26 | 0.5 | 7.5 | 2.5 | 7.2 | 1 | 1 |  |  |  | CN
|  | MTN6191-6036 | 6.26 | 6 |  | 3606482215511 | KM | KNX sensors Syst D | KNX sensors Syst D | 3925901000 | KNX PB D-LIFE 1 TOUCHE ACIER | KNX-DRUKKNOP SYSTEM D 1G KNOP RVS | SpaceLogic KNX - D-Life - Bouton poussoir Dynamic labelling - 1 touche grande - | SpaceLogic KNX - D-Life - Dynamic labelling druknop - 1 knop - roestvrij staal | 6.26 | 0.6 | 7.5 | 2.5 | 7.2 | 1 | 1 |  |  |  | CN
|  | MTN6191-6050 | 6.72 | 6 |  | 3606482215528 | KM | KNX sensors Syst D | KNX sensors Syst D | 3925901000 | KNX PB D-LIFE 1 TOUCHE NICKEL | KNX-DRUKKNOP SYSTEM D 1G KNOP NIKKEL | SpaceLogic KNX - D-Life - Bouton poussoir Dynamic labelling - 1 touche grande - | SpaceLogic KNX - D-Life - Dynamic labelling druknop - 1 knop - Nikkel | 6.72 | 0.6 | 7.5 | 2.5 | 7.2 | 1 | 1 |  |  |  | CN
|  | MTN6191-6052 | 6.72 | 6 |  | 3606482215542 | KM | KNX sensors Syst D | KNX sensors Syst D | 3925901000 | KNX PB D-LIFE 1 TOUCHE MOCCA | KNX-DRUKKNOP SYSTEM D 1G KNOP MOKKA | SpaceLogic KNX - D-Life - Bouton poussoir Dynamic labelling - 1 touche grande - | SpaceLogic KNX - D-Life - Dynamic labelling druknop - 1 knop - Mokka | 6.72 | 1 | 7.5 | 2.5 | 7.2 | 1 | 1 |  |  |  | CN
|  | MTN6192-6034 | 8.8 | 2 |  | 3606482215566 | KM | KNX sensors Syst D | KNX sensors Syst D | 3925901000 | KNX PB D-LIFE 2 TOUCHES ANTHRACITE | KNX-DRUKKNOP SYSTEM D 2G KNOP ANT | SpaceLogic KNX - D-Life - Bouton poussoir Dynamic labelling - 2 touches médianes | SpaceLogic KNX - D-Life - Dynamic labelling druknop - 2 knoppen - Anthracite | 8.8 | 0.6 | 7.5 | 2.5 | 7.2 | 1 | 1 |  |  |  | CN
|  | MTN6192-6035 | 7.91 | 2 |  | 3606482215559 | KM | KNX sensors Syst D | KNX sensors Syst D | 3925901000 | KNX PB D-LIFE 2 TOUCHES BLANC LOTUS | KNX-DRUKKNOP SYSTEM D 2G KNOP LOTUS WIT | SpaceLogic KNX - D-Life - Bouton poussoir Dynamic labelling - 2 touches médianes | SpaceLogic KNX - D-Life - Dynamic labelling druknop - 2 knoppen - lotus Wit | 7.91 | 0.6 | 7.5 | 2.5 | 7.2 | 1 | 1 |  |  |  | CN
|  | MTN6192-6036 | 8.98 | 6 |  | 3606482215580 | KM | KNX sensors Syst D | KNX sensors Syst D | 3925901000 | KNX PB D-LIFE 2 TOUCHES ACIER | KNX-DRUKKNOP SYSTEM D 2G KNOP RVS | SpaceLogic KNX - D-Life - Bouton poussoir Dynamic labelling - 2 touches médianes | SpaceLogic KNX - D-Life - Dynamic labelling druknop - 2 knoppen - roestvrij sta | 8.98 | 0.5 | 7.5 | 2.5 | 7.2 | 1 | 1 |  |  |  | CN
|  | MTN6192-6050 | 9.42 | 6 |  | 3606482215597 | KM | KNX sensors Syst D | KNX sensors Syst D | 3925901000 | KNX PB D-LIFE 2 TOUCHES NICKEL | KNX-DRUKKNOP SYSTEM D 2G KNOP NIKKEL | SpaceLogic KNX - D-Life - Bouton poussoir Dynamic labelling - 2 touches médianes | SpaceLogic KNX - D-Life - Dynamic labelling druknop - 2 knoppen - Nikkel | 9.42 | 0.6 | 7.5 | 2.5 | 7.2 | 1 | 1 |  |  |  | CN
|  | MTN6192-6052 | 9.42 | 6 |  | 3606482215610 | KM | KNX sensors Syst D | KNX sensors Syst D | 3925901000 | KNX PB D-LIFE 2 TOUCHES MOCCA | KNX-DRUKKNOP SYSTEM D 2G KNOP MOKKA | SpaceLogic KNX - D-Life - Bouton poussoir Dynamic labelling - 2 touches médianne | SpaceLogic KNX - D-Life - Dynamic labelling druknop - 2 knoppen - Mokka | 9.42 | 0.5 | 8 | 2.5 | 7.4 | 1 | 1 |  |  |  | CN
|  | MTN6193-6034 | 12.77 | 2 |  | 3606482215634 | KM | KNX sensors Syst D | KNX sensors Syst D | 3925901000 | KNX PB D-LIFE 3 TOUCHES ANTHRACITE | KNX-DRUKKNOP SYSTEM D 3G KNOP ANTRACIET | SpaceLogic KNX - D-Life - Bouton poussoir Dynamic labelling - 1 touche médiane + | SpaceLogic KNX - D-Life - Dynamic labelling druknop - 3 knoppen - Anthracite | 12.77 | 0.6 | 7.5 | 2.5 | 7.2 | 1 | 1 |  |  |  | CN
|  | MTN6193-6035 | 11.89 | 2 |  | 3606482215627 | KM | KNX sensors Syst D | KNX sensors Syst D | 3925901000 | KNX PB D-LIFE 3 TOUCHES BLANC LOTUS | KNX-DRUKKNOP SYSTEM D 3G KNOP LOTUS WIT | SpaceLogic KNX - D-Life - Bouton poussoir Dynamic labelling - 1 touche médiane + | SpaceLogic KNX - D-Life - Dynamic labelling druknop - 3 knoppen - lotus Wit | 11.89 | 0.6 | 7.5 | 2.5 | 7.2 | 1 | 1 |  |  |  | CN
|  | MTN6193-6036 | 13.03 | 6 |  | 3606482215658 | KM | KNX sensors Syst D | KNX sensors Syst D | 3925901000 | KNX PB D-LIFE 3 TOUCHES ACIER | KNX-DRUKKNOP SYSTEM D 3G KNOP RVS | SpaceLogic KNX - D-Life - Bouton poussoir Dynamic labelling - 1 touche médiane + | SpaceLogic KNX - D-Life - Dynamic labelling druknop - 3 knoppen - roestvrij staa | 13.03 | 0.7 | 7.5 | 2.5 | 7.2 | 1 | 1 |  |  |  | CN
|  | MTN6193-6050 | 13.48 | 6 |  | 3606482215665 | KM | KNX sensors Syst D | KNX sensors Syst D | 3925901000 | KNX PB D-LIFE 3 TOUCHES NICKEL | KNX-DRUKKNOP SYSTEM D 3G KNOP NIKKEL | SpaceLogic KNX - D-Life - Bouton poussoir Dynamic labelling - 1 touche médiane + | SpaceLogic KNX - D-Life - Dynamic labelling druknop - 3 knoppen - Nikkel | 13.48 | 0.5 | 7.5 | 2.5 | 7.3 | 1 | 1 |  |  |  | CN
|  | MTN6193-6052 | 13.48 | 6 |  | 3606482215689 | KM | KNX sensors Syst D | KNX sensors Syst D | 3925901000 | KNX PB D-LIFE 3 TOUCHES MOCCA | KNX-DRUKKNOP SYSTEM D 3G KNOP MOKKA | SpaceLogic KNX - D-Life - Bouton poussoir Dynamic labelling - 1 touche médiane + | SpaceLogic KNX - D-Life - Dynamic labelling druknop - 3 knoppen - Mokka | 13.48 | 0.7 | 7.5 | 2.5 | 7.2 | 1 | 1 |  |  |  | CN
|  | MTN619419 | 7.13 | 2 |  | 3606485099552 | KN | KNX sensors Syst M | KNX sensors Syst M | 3925901000 | ENJOL.FLÈCHE POUSS.KNX SIMPL,BL.POL,SYSM | TUIMELAAR OP/NEER VR 1V DKMOD,PW,SYST M | Touche simple marq. flèche pour mod. pouss. KNX, blanc polaire, brill., System M | Tuimelaar opdruk pijlen voor 1-voudige drukknopmod., polarwit, glanz., System M | 7.13 | 2.3 | 7.5 | 18 | 7.3 | 150 | 1 |  |  |  | DE
|  | MTN6194-6010S | 154.67 | 2 |  | 3606487157519 | KM | KNX sensors Syst D | KNX sensors Syst D | 8537109899 | KNX PB DYNAMIQUE D-LIFE MOD UNIVERSEL | KNX DYNAMIC PB D-LIFE UNIV. MODULE | SpaceLogic KNX Secure, Bouton poussoir Dynamic labelling - D-Life, Moduniversel | SpaceLogic KNX secure - D-Life - Dynamic labelling druknop - UniverselModule | 154.67 | 4.2 | 8 | 90.6 | 7.5 | 1 | 1 |  |  |  | CN
|  | MTN6194-6034 | 16.75 | 2 |  | 3606482215702 | KM | KNX sensors Syst D | KNX sensors Syst D | 3925901000 | KNX PB D-LIFE 4 TOUCHES ANTHRACITE | KNX-DRUKKNOP SYSTEM D 4G KNOP ANTRACIET | SpaceLogic KNX - D-Life - Bouton poussoir Dynamic labelling - 4 touches petites | SpaceLogic KNX - D-Life - Dynamic labelling druknop - 4 knoppen - Anthracite | 16.75 | 0.6 | 7.5 | 3 | 7.2 | 1 | 1 |  |  |  | CN
|  | MTN6194-6035 | 15.87 | 2 |  | 3606482215696 | KM | KNX sensors Syst D | KNX sensors Syst D | 3925901000 | KNX PB D-LIFE 4 TOUCHES BLANC LOTUS | KNX-DRUKKNOP SYSTEM D 4G KNOP LOTUS WIT | SpaceLogic KNX - D-Life - Bouton poussoir Dynamic labelling - 4 touches petites | SpaceLogic KNX - D-Life - Dynamic labelling druknop - 4 knoppen - lotus Wit | 15.87 | 0.6 | 7.5 | 3 | 7.2 | 1 | 1 |  |  |  | CN
|  | MTN6194-6036 | 17.09 | 6 |  | 3606482215726 | KM | KNX sensors Syst D | KNX sensors Syst D | 3925901000 | KNX PB D-LIFE 4 TOUCHES ACIER | KNX-DRUKKNOP SYSTEM D 4G KNOP RVS | SpaceLogic KNX - D-Life - Bouton poussoir Dynamic labelling - 4 touches petites | SpaceLogic KNX - D-Life - Dynamic labelling druknop - 4 knoppen - roestvrij sta | 17.09 | 0.6 | 7.5 | 3 | 7.3 | 1 | 1 |  |  |  | CN
|  | MTN6194-6050 | 17.54 | 6 |  | 3606482215733 | KM | KNX sensors Syst D | KNX sensors Syst D | 3925901000 | KNX PB D-LIFE 4 TOUCHES NICKEL | KNX-DRUKKNOP SYSTEM D 4G KNOP NIKKEL | SpaceLogic KNX - D-Life - Bouton poussoir Dynamic labelling - 4 touches petites | SpaceLogic KNX - D-Life - Dynamic labelling druknop - 4 knoppen - Nikkel | 17.54 | 0.5 | 7.5 | 3 | 7.2 | 1 | 1 |  |  |  | CN
|  | MTN6194-6052 | 17.54 | 6 |  | 3606482215757 | KM | KNX sensors Syst D | KNX sensors Syst D | 3925901000 | KNX PB D-LIFE 4 TOUCHES MOCCA | KNX-DRUKKNOP SYSTEM D 4G KNOP MOKKA | SpaceLogic KNX - D-Life - Bouton poussoir Dynamic labelling - 4 touches petites | SpaceLogic KNX - D-Life - Dynamic labelling druknop - 4 knoppen - Mokka | 17.54 | 0.8 | 7.5 | 3 | 7.2 | 1 | 1 |  |  |  | CN
|  | MTN619519 | 8.24 | 14 |  | 3606485099576 | KN | KNX sensors Syst M | KNX sensors Syst M | 8536508000 | ENJOL.1/0+FLÈCH PSS.KNX DOUB,BL.POL,SYSM | TUIMELAAR 1/0+OP/NEER 2V DKMOD,PW,SYSTM | Touche double marq. 1/0 + flèche mod.pouss. KNX, blanc polaire, brill., System M | Tuimelaar opdruk 1/0 en pijlen voor drukknopmodule, polarwit, glanz., System M | 8.24 | 2.3 | 7.6 | 18 | 7.4 | 150 | 1 |  |  |  | DE
|  | MTN6212-0319 | 295.29 | 2 |  | 3606480210679 | KN | KNX sensors Syst M | KNX sensors Syst M | 9032108090 | B.POUSS. KNX DOUB+THERMOSTAT,BL.POL,SYSM | KNX 2V DRUKKNOP+THERMOSTAAT, PW, SYST M | Poussoir double Plus KNX avec thermostat, blanc polaire, brillant, System M | KNX 2-voudige drukknop Plus met ruimtethermostaat, polarwit, glanzend, System M | 295.29 | 5.8 | 7.8 | 86 | 7.7 | 50 | 1 |  |  |  | LV
|  | MTN6212-0325 | 295.29 | 2 |  | 3606480210686 | KN | KNX sensors Syst M | KNX sensors Syst M | 9032108090 | B.POUSS. KNX DOUB+THERMOSTAT,BL.ACT,SYSM | KNX 2V DRUKKNOP+THERMOSTAAT, AW, SYST M | Poussoir double Plus KNX avec thermostat, blanc actif, brillant, System M | KNX 2-voudige drukknop Plus met ruimtethermostaat, actief wit, glanz., System M | 295.29 | 5.7 | 7.7 | 86 | 7.7 | 50 | 1 |  |  |  | LV
|  | MTN6212-0414 | 297.99 | 2 |  | 3606480210709 | KN | KNX sensors Syst M | KNX sensors Syst M | 9032108090 | B.POUSS. KNX DOUB+THERMOSTAT,ANTHR, SYSM | KNX 2V DRUKKNOP+THERMOSTAAT,ANTRA,SYST M | Poussoir double Plus KNX avec thermostat, anthracite, System M | KNX 2-voudige drukknop Plus met ruimtethermostaat, antraciet, System M | 297.99 | 5.7 | 7.7 | 86 | 7.6 | 50 | 1 |  |  |  | LV
|  | MTN6212-0460 | 302.53 | 2 |  | 3606480210730 | KN | KNX sensors Syst M | KNX sensors Syst M | 9032108090 | B.POUSS. KNX DOUB+THERMOSTAT, ALU, SYSM | KNX 2V DRUKKNOP+THERMOSTAAT, ALU, SYST M | Poussoir double Plus KNX avec thermostat, aluminium, System M | KNX 2-voudige drukknop Plus met ruimtethermostaat, aluminium, System M | 302.53 | 5.4 | 7.7 | 86 | 7.6 | 50 | 1 |  |  |  | LV
|  | MTN6215-0410S | 345.1 | 2 |  | 3606487170433 | KN | KNX sensors Syst M | KNX sensors Syst M | 8537109899 | SPACELOGIC KNX SECURE ECRAN TACTILE 4" | SPACELOGIC KNX SECURE TOUCH UNIT 4" | SpaceLogic KNX Secure, écran tactile 4 pouces, 9 aff. 6 fonctions,24VDC, noir | SpaceLogic KNX Secure, touch unit 4 inch, 9 shermen - 6 foncties, 24VDC,zwart | 345.1 | 5 | 9.2 | 100.76 | 8.8 | 1 | 1 |  |  |  | CN
|  | MTN6221-0319 | 136.88 | 2 |  | 3606480210532 | KN | KNX sensors Syst M | KNX sensors Syst M | 9032108090 | THERMOSTAT KNX SANS COMM LOC,BL.POL,SYSM | KNX THERMOSTAAT Z. BEDIENING,PW,SYST M | Thermostat d'ambiance KNX sans comm. locales, blanc polaire, brillant, System M | KNX ruimtethermostaat zonder bedieningen, polarwit, glanzend, System M | 136.88 | 5.8 | 7.7 | 74 | 7.6 | 50 | 1 |  |  |  | LV
|  | MTN6221-0325 | 136.88 | 2 |  | 3606480210549 | KN | KNX sensors Syst M | KNX sensors Syst M | 9032108090 | THERMOSTAT KNX SANS COMM LOC,BL.ACT,SYSM | KNX THERMOSTAAT Z. BEDIENING, AW, SYST M | Thermostat d'ambiance KNX sans comm. locales, blanc actif, brillant, System M | KNX ruimtethermostaat zonder bedieningen, actief wit, glanzend, System M | 136.88 | 5.8 | 7.6 | 72 | 7.6 | 50 | 1 |  |  |  | LV
|  | MTN6221-0414 | 140.71 | 2 |  | 3606480210563 | KN | KNX sensors Syst M | KNX sensors Syst M | 9032108090 | THERMOSTAT KNX SANS COMM LOC, ANTHR, YSM | KNX THERMOSTAAT Z.BEDIENING,ANTRA,SYST M | Thermostat d'ambiance KNX sans comm. locales, anthracite, System M | KNX ruimtethermostaat zonder bedieningen, antraciet, System M | 140.71 | 5.8 | 7.6 | 72 | 7.6 | 50 | 1 |  |  |  | LV
|  | MTN625114 | 4.3 | 14 |  | 3606485010380 | KN | KNX sensors Syst M | KNX sensors Syst M | 3925908000 | ENJOL. MOD POUSS. KNX SIMPLE, ANTHR,SYSM | TUIMELAAR VR 1V DK-MODULE,ANTRA, SYST M | Touche simple pour module bouton poussoir KNX, anthracite, System M | Tuimelaar voor 1-voudige drukknopmodule, antraciet, System M | 4.3 | 2.2 | 7.4 | 16 | 7.4 | 1 | 1 |  |  |  | DE
|  | MTN625199 | 71.36 | 2 |  | 3606485010526 | KN | KNX sensors Syst M | KNX sensors Syst M | 8538909189 | MODULE BOUTON POUSSOIR KNX SIMPLE , SYSM | KNX DRUKKNOPMODULE 1VOUDIG, SYST M | Module bouton poussoir KNX simple, System M | KNX drukknopmodule 1-voudig, System M | 71.36 | 4.3 | 7.5 | 65 | 7.5 | 1 | 1 |  |  |  | LV
|  | MTN625214 | 7.36 | 14 |  | 3606485010533 | KN | KNX sensors Syst M | KNX sensors Syst M | 3925908000 | ENJOL. MOD POUSS. KNX DOUBLE, ANTHR,SYSM | TUIMELAAR VR 2V DK-MODULE, ANTRA, SYST M | Touche double pour module bouton poussoir KNX, anthracite, System M | Tuimelaar voor 2-voudige drukknopmodule, antraciet, System M | 7.36 | 2.3 | 7.5 | 16 | 7.4 | 150 | 1 |  |  |  | DE
|  | MTN625299 | 81.18 | 2 |  | 3606485010571 | KN | KNX sensors Syst M | KNX sensors Syst M | 8538909189 | MODULE BOUTON POUSSOIR KNX DOUBLE , SYSM | KNX DRUKKNOPMODULE 2-VOUDIG, SYST M | Module bouton poussoir KNX double, System M | KNX drukknopmodule 2-voudig, System M | 81.18 | 4.4 | 7.9 | 58 | 7.4 | 60 | 1 |  |  |  | LV
|  | MTN6260-7760 | 571.2 | 2 |  | 3606482210592 | KO | SpaceLogic KNX | SpaceLogic KNX | 8537109899 | SpaceLogic KNX Touch IP 7 inch Black | SpaceLogic KNX Touch IP 7 inch Black | SpaceLogic KNX, Ecran tactile IP, 7 pouces, noir | SpaceLogic KNX, Touch-scherm IP, 7 inch, zwart | 571.2 | 5.6 | 25.7 | 0.419 | 17.5 | 1 | 1 |  |  |  | CN
|  | MTN6260-7770 | 571.2 | 6 |  | 3606482210585 | KO | SpaceLogic KNX | SpaceLogic KNX | 8517620000 | SpaceLogic KNX Touch IP 7 inch White | SpaceLogic KNX Touch IP 7 inch White | SpaceLogic KNX, Ecran tactile IP, 7 pouces, blanc | SpaceLogic KNX, Touch-scherm IP, 7 inch, witte | 571.2 | 5.6 | 25.8 | 0.419 | 17.5 | 1 | 1 |  |  |  | CN
|  | MTN6270-0000 | 8.69 | 16 |  | 3606480934674 | KO | SpaceLogic KNX | SpaceLogic KNX | 7320208190 | PROTECTION DEMONTAGE MULTI-TOUCH PRO KNX | Anti diefstal set KNX Push-button Pro | Protection contre le démontage | Beveiliging tegen ongewenste demontage | 8.69 | 2 | 7.5 | 9 | 7.5 | 1 | 1 |  |  |  | DE
|  | MTN6270-0010 | 24.43 | 16 |  | 3606480934681 | KO | SpaceLogic KNX | SpaceLogic KNX | 3921909000 | SYMBOLES POUR B. POUSSOIR PRO KNX SYS M | Foilie set voor KNX Push-button Pro SysM | Jeu de films pour bouton-poussoir Pro KNX, System M | Folieset voor KNX drukknop Pro, System M | 24.43 | 2.1 | 7.3 | 100 | 7.3 | 150 | 1 |  |  |  | DE
|  | MTN6270-0011 | 21.97 | 2 |  | 3606480934698 | KO | SpaceLogic KNX | SpaceLogic KNX | 3921909000 | Foil set for KNX Push-button Pro SDsg | Foil set for KNX Push-button Pro SDsg | Jeu de feuilles pour bouton-poussoir KNX Pro, conception du système | Folieset voor KNX Push-button Pro, System Design | 21.97 | 2.4 | 7.5 | 16 | 7.3 | 150 | 1 |  |  |  | DE
|  | MTN627514 | 84.25 | 2 |  | 3606485010991 | KN | KNX sensors Syst M | KNX sensors Syst M | 8536508000 | B.POUSS. PLUS KNX SIMPLE , ANTHR, SYSM | KNX 1-VOUDIGE DRUKKNOP, ANTRACIET,SYST M | Poussoir simple Plus KNX, anthracite, System M | KNX 1-voudige drukknop Plus, antraciet, System M | 84.25 | 4.4 | 7.9 | 68 | 7.3 | 60 | 1 |  |  |  | LV
|  | MTN627560 | 84.25 | 2 |  | 3606485011110 | KN | KNX sensors Syst M | KNX sensors Syst M | 8536501100 | B.POUSS. PLUS KNX SIMPLE , ALU, SYSM | KNX 1-VOUDIGE DRUKKNOP, ALUMINIUM,SYST M | Poussoir simple Plus KNX, aluminium, System M | KNX 1-voudige drukknop Plus, aluminium, System M | 84.25 | 4.4 | 7.8 | 68 | 7.5 | 60 | 1 |  |  |  | LV
|  | MTN627614 | 87.29 | 2 |  | 3606485011066 | KN | KNX sensors Syst M | KNX sensors Syst M | 8536508000 | B.POUSS. PLUS KNX DOUBLE , ANTHR, SYSM | KNX 2-VOUDIGE DRUKKNOP, ANTRACIET,SYST M | Poussoir double Plus KNX, anthracite, System M | KNX 2-voudige drukknop Plus, antraciet, System M | 87.29 | 4 | 7.5 | 76 | 7.5 | 1 | 1 |  |  |  | LV
|  | MTN627660 | 87.29 | 2 |  | 3606485011127 | KN | KNX sensors Syst M | KNX sensors Syst M | 8536501100 | B.POUSS. PLUS KNX DOUBLE , ALU, SYSM | KNX 2-VOUDIGE DRUKKNOP, ALUMINIUM,SYST M | Poussoir double Plus KNX, aluminium, System M | KNX 2-voudige drukknop Plus, aluminium, System M | 87.29 | 4.4 | 7.9 | 68 | 7.4 | 60 | 1 |  |  |  | LV
|  | MTN627814 | 99.47 | 2 |  | 3606485011134 | KN | KNX sensors Syst M | KNX sensors Syst M | 8536508000 | B.POUSS. PLUS KNX QUADRUPLE , ANTHR,SYSM | KNX 4-VOUDIGE DRUKKNOP, ANTRACIET,SYST M | Poussoir quadruple Plus KNX, anthracite, System M | KNX 4-voudige drukknop Plus, antraciet, System M | 99.47 | 4.4 | 7.9 | 70 | 7.4 | 60 | 1 |  |  |  | LV
|  | MTN627860 | 99.47 | 2 |  | 3606485011165 | KN | KNX sensors Syst M | KNX sensors Syst M | 8536501100 | B.POUSS. PLUS KNX QUADRUPLE , ALU, SYSM | KNX 4-VOUDIGE DRUKKNOP, ALUMINIUM,SYST M | Poussoir quadruple Plus KNX, aluminium, System M | KNX 4-voudige drukknop Plus, aluminium, System M | 99.47 | 4.5 | 7.9 | 68 | 7.4 | 60 | 1 |  |  |  | LV
|  | MTN627914 | 111.65 | 2 |  | 3606485011172 | KN | KNX sensors Syst M | KNX sensors Syst M | 8536508000 | B.POUSS.PLUS KNX QUADRUPLE/IR,ANTHR,SYSM | KNX 4-VOUDIGE DRUKKNOP/IR, ANTRA, SYST M | Poussoir quadruple Plus KNX avec récepteur IR, anthracite, System M | KNX 4-voudige drukknop Plus met IR-ontvanger, antraciet, System M | 111.65 | 4.5 | 7.5 | 80 | 7.5 | 1 | 1 |  |  |  | LV
|  | MTN627960 | 111.65 | 2 |  | 3606485011202 | KN | KNX sensors Syst M | KNX sensors Syst M | 8536508000 | B.POUSS. PLUS KNX QUADRUPLE/IR, ALU,SYSM | KNX 4-VOUDIGE DRUKKNOP/IR, ALU, SYST M | Poussoir quadruple Plus KNX avec récepteur IR, aluminium, System M | KNX 4-voudige drukknop Plus met IR-ontvanger, aluminium, System M | 111.65 | 4 | 7.5 | 72 | 7.5 | 1 | 1 |  |  |  | LV
|  | MTN6300-0002 | 40.14 | 6 |  | 3606489818777 | KO | SpaceLogic KNX | SpaceLogic KNX | 8543709099 | Remote control | Remote controller | Commande à distance détecteurs KNX | Afstandsbediening voor KNX-aanwezigheidsdetector | 40.14 | 4.7 | 13.2 | 90 | 9 | 1 | 1 |  |  |  | RO
|  | MTN6302-6033 | 149.94 | 16 |  | 3606480919503 | KM | KNX sensors Syst D | KNX sensors Syst D | 8536508000 | KNX ARG Presence 180/2.20 m FM sah SDsg | KNX ARG Presence 180/2.20 m FM sah SDsg | KNX Présence d'ARGUS 180/2,20 m, encastré, sahara, conception du système | KNX ARGUS Presence 180/2,20 m inbouwmontage, sahara, System Design | 149.94 | 8.9 | 7.6 | 99 | 7.6 | 30 | 1 |  |  |  | LV
|  | MTN6302-6034 | 147 | 2 |  | 3606480919510 | KM | KNX sensors Syst D | KNX sensors Syst D | 8536501900 | KNX ARG Presence 180/2.20 m FM ant SDsg | KNX ARG Presence 180/2.20 m FM ant SDsg | Enjoliveur Artec knx Présence 180/2,20 m, anthracite | KNX ARGUS Presence 180/2,20 m inbouwmontage, antraciet, System Design | 147 | 7.7 | 9.3 | 98 | 7.7 | 30 | 1 |  |  |  | LV
|  | MTN6302-6035 | 147 | 2 |  | 3606480919527 | KM | KNX sensors Syst D | KNX sensors Syst D | 8536501900 | KNX ARG Presence 180/2.20 m FM lw SDsg | KNX ARG Presence 180/2.20 m FM lw SDsg | KNX - détecteur de présence d'ARGUS de knx - 180/2,20m - encastré - blanc lotus | KNX ARGUS Presence 180/2,20 m inbouwmontage, lotuswit, Systeem Design | 147 | 7.7 | 9.4 | 98 | 7.8 | 30 | 1 |  |  |  | LV
|  | MTN6302-6036 | 149.94 | 30 |  | 3606480919534 | KM | KNX sensors Syst D | KNX sensors Syst D | 8536501900 | KNX ARG Presence 180/2.20 m FM Inox SDsg | KNX ARG PRESENCE 180/2,2M FM TPB ES SYSD | KNX Présence 180/2,20 m encastré, acier inoxydable, conception du système | KNX ARGUS Presence 180/2,20 m inbouwmontage, stainless steel, System Design | 149.94 | 8.9 | 7.6 | 99 | 7.6 | 30 | 1 |  |  |  | LV
|  | MTN6302-6050 | 149.94 | 30 |  | 3606480919541 | KM | KNX sensors Syst D | KNX sensors Syst D | 8536508000 | Détecteur de présence Nickelmetalic | KNX ARG PRESENCE 180/2,2M NM TPB ES SYSD | KNX Présence 180/2,20 m encastré, nickel métallique, conception du système | KNX ARGUS Presence 180/2,20 m inbouwmontage, nikkel-metaalkleurig, System Design | 149.94 | 8.9 | 7.5 | 99 | 7.5 | 30 | 1 |  |  |  | LV
|  | MTN6302-6051 | 149.94 | 30 |  | 3606480919558 | KM | KNX sensors Syst D | KNX sensors Syst D | 8536508000 | KNX ARG Presence 180/2.20 m FM chm SDsg | KNX ARG Presence 180/2.20 m FM chm SDsg | KNX Présence d'ARGUS 180/2,20 m, encastré, gris métallique, conception du systèm | KNX ARGUS Presence 180/2,20m inbouwmontage, champagne-metaalkleurig, System Desi | 149.94 | 8.9 | 7.5 | 99 | 7.5 | 30 | 1 |  |  |  | LV
|  | MTN6302-6052 | 149.94 | 30 |  | 3606480919565 | KM | KNX sensors Syst D | KNX sensors Syst D | 8536508000 | KNX ARG Presence 180/2.20 m FM mom SDsg | KNX ARG Presence 180/2.20 m FM mom SDsg | KNX Présence 180/2,20 m, encastré, mocca métallique, conception du système | KNX ARGUS Presence 180/2,20m inbouwmontage, mokka metallic, System Design | 149.94 | 8.9 | 7.5 | 99 | 7.5 | 1 | 1 |  |  |  | LV
|  | MTN6303-0019 | 120.19 | 2 |  | 3606489818739 | KO | SpaceLogic KNX | SpaceLogic KNX | 8536508000 | KNX Détecteur de présence Mini | KNX Mini Presence Detector | KNX Détecteur de présence Mini, IP20, Blanc | KNX Mini-aanwezigheidsdetector | 120.19 | 9 | 12 | 92 | 7.5 | 1 | 1 |  |  |  | RO
|  | MTN6304-0019 | 150.96 | 6 |  | 3606489818715 | KO | SpaceLogic KNX | SpaceLogic KNX | 8536508000 | KNX Détecteur de présence hauteur | KNX High Bay Presence Detector Flush | KNX Détecteur de présence haut plafond, IP20, Blanc | KNX-aanwezigheidsdetector hoge plafonds FM | 150.96 | 9 | 16 | 264 | 12.5 | 1 | 1 |  |  |  | RO
|  | MTN630419 | 183.94 | 2 |  | 3606485099729 | KN | KNX sensors Syst M | KNX sensors Syst M | 8536501900 | DÉT.PRÉS.KNX ARGUS 180/2.2M,BL.POL,SYSM | KNX ARGUS PRESENCE 180, 2.20M, PW,SYST M | Détecteur de présence KNX ARGUS 180/2.2m, blanc polaire, brillant, System M | KNX aanwezigheidsmelder ARGUS Presence 180/2.2m, polarwit, glanzend, System M | 183.94 | 7.7 | 9.4 | 92 | 7.8 | 30 | 1 |  |  |  | DE
|  | MTN630425 | 181.75 | 30 |  | 3606485099736 | KN | KNX sensors Syst M | KNX sensors Syst M | 8536501900 | DÉT.PRÉS. KNX ARGUS 180/2.2M,BL.ACT,SYSM | KNX ARGUS PRESENCE 180, 2.20M, AW,SYST M | Détecteur de présence KNX ARGUS 180/2.2m, blanc actif, brillant, System M | KNX aanwezigheidsmelder ARGUS Presence 180/2.2m, actief wit, glanzend, System M | 181.75 | 8.9 | 7.6 | 92 | 7.6 | 30 | 1 |  |  |  | LV
|  | MTN6305-0019 | 173.17 | 6 |  | 3606489818722 | KO | SpaceLogic KNX | SpaceLogic KNX | 8536508000 | KNX Détecteur de présence couloir | KNX Lng Corridor Presence Detector Flush | KNX Détecteur de présence couloir, IP54, Blanc | KNX-aanwezigheidsdetector hallen FM | 173.17 | 9 | 16 | 263 | 12.5 | 1 | 1 |  |  |  | RO
|  | MTN630614 | 146.98 | 2 |  | 3606485099743 | KN | KNX sensors Syst M | KNX sensors Syst M | 8536501900 | DÉT.PRÉS. KNX ARGUS 180/2.2M,ANTHR,SYSM | KNX ARGUS PRESENCE 180, 2.2M,ANTRA,SYSTM | Détecteur de présence KNX ARGUS 180/2.2m, anthracite, System M | KNX aanwezigheidsmelder ARGUS Presence 180/2.2m, antraciet, System M | 146.98 | 7.7 | 9.3 | 92 | 7.7 | 30 | 1 |  |  |  | DE
|  | MTN630719 | 86.86 | 2 |  | 3606485099767 | KO | SpaceLogic KNX | SpaceLogic KNX | 8536508000 | DÉTECT.PRÉS. KNX ARGUS PRES BASIC,BL.POL | KNX ARGUS PRESENCE BASIC, POLAR WIT | Détecteur de présence KNX ARGUS Presence Basic, blanc polaire | KNX aanwezigheidsmelder ARGUS Presence Basic, plafondmontage, polarwit | 86.86 | 10.1 | 18.2 | 186 | 14.4 | 6 | 1 |  |  |  | LV
|  | MTN630819 | 96.96 | 2 |  | 3606485099781 | KO | SpaceLogic KNX | SpaceLogic KNX | 8536508000 | DÉTECT.PRÉS. KNX ARGUS PRESENCE,BL.POL | KNX ARGUS PRESENCE, POLAR WIT | Détecteur de présence KNX ARGUS Presence, blanc polaire | KNX aanwezigheidsmelder ARGUS Presence, plafondmontage, polarwit | 96.96 | 10.1 | 18 | 186 | 14.4 | 6 | 1 |  |  |  | LV
|  | MTN630919 | 96.96 | 2 |  | 3606485099804 | KO | SpaceLogic KNX | SpaceLogic KNX | 8536508000 | DÉTECT.PRÉS.KNX ARGUS CONT.LUM+IR,BL.POL | KNX ARGUS PRESENCE MET LICHTREG/ IR, PW | Détecteur de présence KNX ARGUS Presence avec contrôle lum.+ IR, blanc polaire | KNX aanwezigheidsmelder ARGUS Presence met lichtregeling en IR-ontv., polar wit | 96.96 | 10 | 18.2 | 184 | 14.3 | 1 | 1 |  |  |  | LV
|  | MTN631719 | 149.6 | 2 |  | 3606485099842 | KN | KNX sensors Syst M | KNX sensors Syst M | 8536501900 | DÉT.MOUV.KNX ARGUS 180/2.2M,BL.POL,SYSM | KNX BEWEGINGSM.ARGUS 180,2.20M,PW,SYST M | Détecteur de mouvement KNX ARGUS 180/2.2m, blanc polaire, brillant, System M | KNX bewegingsmelder ARGUS 180, inbouwhoogte 2.2m, polarwit, glanzend, System M | 149.6 | 8.9 | 7.6 | 107 | 7.6 | 1 | 1 |  |  |  | DE
|  | MTN632515 | 173.95 | 2 |  | 3606485104874 | KO | SpaceLogic KNX | SpaceLogic KNX | 8531103000 | DÉT.MOUV. KNX IP55 ARGUS 220,MARRON | KNX IP55 ARGUS 220, OPBOUW, DONKERBRUIN | Détecteur de mouvement KNX ARGUS 220, marron foncé | KNX bewegingsmelder ARGUS 220, opbouw, donkerbruin | 173.95 | 10.1 | 18.2 | 352 | 14.3 | 6 | 1 |  |  |  | LV
|  | MTN632519 | 133.32 | 2 |  | 3606485104881 | KO | SpaceLogic KNX | SpaceLogic KNX | 8536508000 | DÉTECT.MOUV. KNX IP55 ARGUS 220, BL.POL | KNX IP55 ARGUS 220, OPBOUW, POLARWIT | Détecteur de mouvement KNX ARGUS 220, blanc polaire | KNX bewegingsmelder ARGUS 220, opbouw, polarwit | 133.32 | 10.1 | 18.3 | 354 | 14.4 | 12 | 1 |  |  |  | LV
|  | MTN632569 | 170.43 | 2 |  | 3606485104898 | KO | SpaceLogic KNX | SpaceLogic KNX | 8536501900 | DÉTECT.MOUV. KNX IP55 ARGUS 220, ALU | KNX IP55 ARGUS 220, OPBOUW, ALUMINIUM | Détecteur de mouvement KNX ARGUS 220, aluminium | KNX bewegingsmelder ARGUS 220, opbouw, aluminium | 170.43 | 10.2 | 18.1 | 354 | 14.3 | 6 | 1 |  |  |  | LV
|  | MTN632714 | 149.39 | 2 |  | 3606485099927 | KN | KNX sensors Syst M | KNX sensors Syst M | 8536501900 | DÉT.MOUV. KNX ARGUS 180/2.2M,ANTHR,SYSM | KNX BEW. ARGUS 180 2.20M, ANTRA, SYST M | Détecteur de mouvement KNX ARGUS 180/2.2m, anthracite, System M | KNX bewegingsmelder ARGUS 180, inbouwhoogte 2.2m, antraciet, System M | 149.39 | 7.6 | 9.4 | 92 | 7.7 | 30 | 1 |  |  |  | DE
|  | MTN6354-0019 | 150.96 | 6 |  | 3606489818746 | KO | SpaceLogic KNX | SpaceLogic KNX | 8536508000 | KNX Détecteur de présence hauteur | KNX High Bay Presence Detector Surface | KNX Détecteur de présence haut plafond, IP20, Blanc | KNX-aanwezigheidsdetector hoge plafonds | 150.96 | 7.8 | 16 | 280 | 12.5 | 1 | 1 |  |  |  | RO
|  | MTN6355-0019 | 173.17 | 6 |  | 3606489818753 | KO | SpaceLogic KNX | SpaceLogic KNX | 8536508000 | KNX Détecteur de présence couloir | KNX Long Corridor Presence Detector Surf | KNX Détecteur de présence couloir, IP54, Blanc | KNX-aanwezigheidsdetector hallen | 173.17 | 7.8 | 16 | 280 | 12.5 | 1 | 1 |  |  |  | RO
|  | MTN639125 | 47.43 | 2 |  | 3606485011561 | KO | SpaceLogic KNX | SpaceLogic KNX | 8538909999 | SERVO-MOTEUR THERM PR VANNE,230V,BL.POL | THER.ELEKTROVENTIELAANDRIJVING 230 V, PW | Servo-moteur thermique pour vanne, 230V, blanc polaire | KNX thermo-elektrische ventielaandrijving 230V, polarwit | 47.43 | 5.6 | 10.6 | 140 | 8.4 | 35 | 1 |  |  |  | DE
|  | MTN639126 | 47.43 | 14 |  | 3606485099989 | KO | SpaceLogic KNX | SpaceLogic KNX | 9032108090 | SERVO-MOTEUR THERM PR VANNE,24V, BL.POL | THER.ELEKTROVENTIELAANDRIJVING 24 V, PW | Servo-moteur thermique pour vanne, 24V blanc polaire | KNX thermo-elektrische ventielaandrijving 24V, polarwit | 47.43 | 5.5 | 10.6 | 140 | 8.4 | 35 | 1 |  |  |  | DE
|  | MTN639150 | 8.9 | 14 |  | 3606485011578 | KO | SpaceLogic KNX | SpaceLogic KNX | 8481900090 | ADAPTATEUR DE VANNE VA50 (5 PIÈCES) | VENTIELADAPTER VA50 (1ST=5) | Adaptateur de vanne VA50 | Ventieladapter VA50 (set van 5 stuks) | 8.9 | 3.3 | 11.4 | 44 | 8.2 | 80 | 1 |  |  |  | DE
|  | MTN639178 | 18.66 | 14 |  | 3606485011585 | KO | SpaceLogic KNX | SpaceLogic KNX | 8481900090 | ADAPTATEUR DE VANNE VA78 (5 PIÈCES) | VENTIELADAPTER VA78 ( 1ST=5) | Adaptateur de vanne VA78 | Ventieladapter VA78 (set van 5 stuks) | 18.66 | 4.7 | 10 | 106 | 9.6 | 80 | 1 |  |  |  | DE
|  | MTN639180 | 8.9 | 14 |  | 3606485011653 | KO | SpaceLogic KNX | SpaceLogic KNX | 3925908000 | ADAPTATEUR DE VANNE VA80 (5 PIÈCES) | VENTIELADAPTER VA80 ( 1ST=5) | Adaptateur de vanne VA80 | Ventieladapter VA80 (set van 5 stuks) | 8.9 | 4.9 | 11.8 | 42 | 5.3 | 80 | 1 |  |  |  | DE
|  | MTN644492 | 191.9 | 2 |  | 3606485099996 | KO | SpaceLogic KNX | SpaceLogic KNX | 8538909999 | ENTRÉE BINAIRE 4 ENTR. LIBRES DE POTENT. | BINAIRE INGANG 4 IN POTENTIAALVRIJE CONT | Entrée binaire REG-K 4x10V | Binaire ingang REG-K 4x10V | 191.9 | 7.2 | 9.7 | 156 | 7.7 | 1 | 1 |  |  |  | LV
|  | MTN644592 | 242.4 | 2 |  | 3606485011608 | KO | SpaceLogic KNX | SpaceLogic KNX | 8536900100 | ENTRÉE BINAIRE 8 ENTR. LIBRES DE POTENT. | BINAIRE INGANG 8 IN POTENTIAALVRIJE CONT | Entrée binaire REG-K 8x10V | Binaire ingang REG-K 8x10V | 242.4 | 8.4 | 16 | 234 | 12.9 | 1 | 1 |  |  |  | LV
|  | MTN644692 | 242.4 | 2 |  | 3606485011714 | KO | SpaceLogic KNX | SpaceLogic KNX | 8536901000 | ENTRÉE BINAIRE 8 ENTRÉES 230V AC | BINAIRE INGANG 8 IN 230V AC | Entrée binaire REG-K 8x230V | Binaire ingang REG-K 8x230V | 242.4 | 8 | 15.8 | 253 | 12.5 | 1 | 1 |  |  |  | LV
|  | MTN644792 | 242.4 | 2 |  | 3606485011684 | KO | SpaceLogic KNX | SpaceLogic KNX | 8536901000 | ENTRÉE BINAIRE 8 ENTRÉES 24V AC/DC | BINAIRE INGANG 8 IN 24V AC/DC | Entrée binaire REG-K 8x24V | Binaire ingang REG-K 8x24V | 242.4 | 8.2 | 15.9 | 232 | 13.4 | 10 | 1 |  |  |  | LV
|  | MTN644892 | 191.9 | 2 |  | 3606485100005 | KO | SpaceLogic KNX | SpaceLogic KNX | 8538909999 | ENTRÉE BINAIRE 4 ENTRÉES 24V AC/DC | BINAIRE INGANG 4 IN 24V AC/DC | Entrée binaire REG-K 4x24V | Binaire ingang REG-K 4x24V | 191.9 | 7.1 | 9.7 | 152 | 7.7 | 30 | 1 |  |  |  | LV
|  | MTN644992 | 193.8 | 30 |  | 3606485100012 | KO | SpaceLogic KNX | SpaceLogic KNX | 8538909999 | ENTRÉE BINAIRE 4 ENTRÉES 230V AC | BINAIRE INGANG 4 IN 230V AC | Entrée binaire REG-K 4x230V | Binaire ingang REG-K 4x230V | 193.8 | 6.9 | 9.7 | 150 | 7.6 | 30 | 1 |  |  |  | LV
|  | MTN645094 | 337.28 | 2 |  | 3606485100029 | KO | SpaceLogic KNX | SpaceLogic KNX | 8536508000 | ACTIONN.VENTILO-CONVECT. KNX+2 ENTR.BIN | KNX FAN COIL ACTUATOR MET 2 BINAIRE ING. | Actionneur pour ventilo-convecteurs KNX REG-K | KNX Fan Coil actuator REG-K | 337.28 | 8.1 | 15.9 | 332 | 12.6 | 10 | 1 |  |  |  | DE
|  | MTN646991 | 472.76 | 2 |  | 3606485100036 | KO | SpaceLogic KNX | SpaceLogic KNX | 8537109199 | UNITÉ DE CONTR. 3X0-10V KNX À ACTION.MAN | KNX BEST.EENHEID 0-10V 3-KAN. MAN.BED. | Unité de contrôle 0-10V KNX REG-K 3 sorties à actionnement manuel | KNX besturingseenheid 0-10V REG-K 3-kanaals met handmatige bediening | 472.76 | 8.2 | 15.8 | 340 | 12.6 | 1 | 1 |  |  |  | LV
|  | MTN647091 | 305.54 | 2 |  | 3606485100043 | KO | SpaceLogic KNX | SpaceLogic KNX | 8536508000 | UNITÉ DE CONT. 0-10V KNX À ACTION.MAN | KNX BEST.EENHEID 0-10V 1 KAN. MAN.BED. | Unité de commande 0-10V KNX REG-K 1 sortie à actionnement manuel | KNX besturingseenheid 0-10V REG-K 1 kanaal met handmatige bediening | 305.54 | 8.2 | 15.8 | 252 | 12.7 | 10 | 1 |  |  |  | LV
|  | MTN647395 | 296.2 | 2 |  | 3606485100050 | KO | SpaceLogic KNX | SpaceLogic KNX | 8537109899 | ACTIONNEUR KNX 2X16A+DÉT.COUR/ACTION.MAN | KNX ACTOR 2 UITG. 16A STROOMDET/MAN.BED. | Actionneur commut. KNX REG-K 2x16A avec détection de courant & actionn. manuel | KNX schakelactuator REG-K 2x16A met stroomdetectie en handmatige bediening | 296.2 | 7 | 9.7 | 218 | 7.9 | 30 | 1 |  |  |  | LV
|  | MTN647593 | 335.47 | 2 |  | 3606485011783 | KO | SpaceLogic KNX | SpaceLogic KNX | 8537109899 | ACTIONNEUR KNX 4 X16A À ACTION.MAN | KNX ACTOR 4 UITGANGEN 16A MAN.BED. | Actionneur de commutation KNX REG-K 4x16A à actionnement manuel | KNX schakelactuator REG-K 4x16A met handmatige bediening | 335.47 | 8.2 | 15.9 | 342 | 12.9 | 1 | 1 |  |  |  | LV
|  | MTN647595 | 404.44 | 2 |  | 3606485100067 | KO | SpaceLogic KNX | SpaceLogic KNX | 8537109899 | ACTIONNEUR KNX 4X16A+DÉT.COUR/ACTION.MAN | KNX ACTOR 4 UITG. 16A STROOMDET/MAN.BED. | Actionneur commut. KNX REG-K 4x16A avec détection de courant & actionn. manuel | KNX schakelactuator REG-K 4x16A met stroomdetectie en handmatige bediening | 404.44 | 8.1 | 15.9 | 372 | 13.6 | 10 | 1 |  |  |  | LV
|  | MTN647893 | 450.05 | 2 |  | 3606485011790 | KO | SpaceLogic KNX | SpaceLogic KNX | 8537109899 | ACTIONNEUR KNX 8X16A À ACTION.MAN | KNX ACTOR 8 UITGANGEN 16A MAN.BED. | Actionneur de commutation KNX REG-K 8x16A à actionnement manuel | KNX schakelactuator REG-K 8x16A met handmatige bediening | 450.05 | 8.3 | 28 | 626 | 13 | 1 | 1 |  |  |  | LV
|  | MTN647895 | 523.6 | 2 |  | 3606485100074 | KO | SpaceLogic KNX | SpaceLogic KNX | 8537109899 | ACTIONNEUR KNX 8X16A+DÉT.COUR/ACTION.MAN | KNX ACTOR 8 UITG. 16A STROOMDET/MAN.BED. | Actionneur commut. KNX REG-K 8x16A avec détection de courant & actionn. manuel | KNX schakelactuator REG-K 8x16A met stroomdetectie en handmatige bediening | 523.6 | 8.2 | 28 | 718 | 12.6 | 6 | 1 |  |  |  | LV
|  | MTN648493 | 590.49 | 2 |  | 3606485011806 | KO | SpaceLogic KNX | SpaceLogic KNX | 8537109899 | ACTIONNEUR KNX 12X16A AVEC ACTION.MAN | KNX ACTOR 12 UITGANGEN 16A MAN.BED. | Actionneur de commutation KNX REG-K 12x16A à actionnement manuel | KNX schakelactuator REG-K 12x16A met handmatige bediening | 590.49 | 8 | 28 | 890 | 12.3 | 1 | 1 |  |  |  | LV
|  | MTN648495 | 666.3 | 2 |  | 3606485100081 | KO | SpaceLogic KNX | SpaceLogic KNX | 8537109899 | ACTIONN. KNX 12X16A+DÉT.COUR/ACTION.MAN | KNX ACTOR 12 UITG. 16A STROOMDET/MAN.BED | Actionneur commut. KNX REG-K 12x16A avec détection de courant & actionn. manuel | KNX schakelactuator REG-K 12x16A met stroomdetectie en handmatige bediening | 666.3 | 8.2 | 27.9 | 990 | 13.4 | 6 | 1 |  |  |  | LV
|  | MTN648704 | 448.6 | 2 |  | 3606485011912 | KO | SpaceLogic KNX | SpaceLogic KNX | 8536490099 | ACTIONN. STORES KNX 4 X6A/24V ACTION.MAN | KNX JAL/ROLACTOR 4-KAN. 6A/24V MAN.BED. | Actionneur de volets/stores KNX REG-K 4x24V/6A à actionnement manuel | KNX jaloezie/rolluik-actuator REG-K 4x24V/6A met handmatige bediening | 448.6 | 8.2 | 15.9 | 374 | 13.4 | 10 | 1 |  |  |  | LV
|  | MTN649802 | 309.48 | 2 |  | 3606485011844 | KO | SpaceLogic KNX | SpaceLogic KNX | 8537109899 | ACTIONN.STORES KNX 2X10A/230V ACTION.MAN | KNX JAL/ROLACTOR 2-KAN.10A/230V MAN.BED. | Actionneur de volets/stores KNX REG-K 2x10A à actionnement manuel | KNX jaloezie/rolluik-actuator REG-K 2x10A met handmatige bediening | 309.48 | 8 | 16 | 310 | 12.5 | 1 | 1 |  |  |  | LV
|  | MTN649804 | 441.33 | 2 |  | 3606485011998 | KO | SpaceLogic KNX | SpaceLogic KNX | 8537109899 | ACTIONN.STORES KNX 4X10A/230V ACTION.MAN | KNX JAL/ROLACTOR 4-KAN.10A/230V MAN.BED. | Actionneur de volets/stores KNX REG-K 4x 10A à actionnement manuel | KNX jaloezie/rolluik-actuator REG-K 4x10A met handmatige bediening | 441.33 | 8 | 16 | 385 | 12.5 | 1 | 1 |  |  |  | LV
|  | MTN649808 | 762.3 | 2 |  | 3606485012001 | KO | SpaceLogic KNX | SpaceLogic KNX | 8537109899 | ACTIONN.STORES KNX 8X10A/230V ACTION.MAN | KNX JAL/ROLACTOR 8-KAN.10A/230V MAN.BED. | Actionneur de volets/stores KNX REG-K 8x10A à actionnement manuel, gris clair | KNX jaloezie/rolluik-actuator REG-K 8x10A met handmatige bediening | 762.3 | 8.2 | 28 | 708 | 12.7 | 1 | 1 |  |  |  | LV
|  | MTN6500-0101 | 275.4 | 2 |  | 3606489917876 | KO | SpaceLogic KNX | SpaceLogic KNX | 8517620000 | SpaceLogic KNX Coupler | KNX Secure Coupler | Coupler KNX SpaceLogic pour rail DIN 1M (18mm) | Koppelaar KNX SpaceLogic voor DINrail 1M (18mm) | 275.4 | 6 | 9.5 | 93 | 7 | 1 | 1 |  |  |  | DE
|  | MTN6500-0103 | 386.68 | 2 |  | 3606489917845 | KO | SpaceLogic KNX | SpaceLogic KNX | 8517620000 | SpaceLogic KNX IP Router | KNX Secure IP Router | Router IP KNX SpaceLogic pour rail DIN 1M (18mm) | Router IP KNX SpaceLogic voor DINrail 1M (18mm) | 386.68 | 6 | 9.5 | 90 | 7 | 1 | 1 |  |  |  | DE
|  | MTN6502-0101 | 196.25 | 2 |  | 3606489917869 | KO | SpaceLogic KNX | SpaceLogic KNX | 8517620000 | SpaceLogic KNX USB Interface | KNX Secure USB Interface | Interface USB KNX SpaceLogic pour rail DIN 1M (18mm) | Interface USB KNX SpaceLogic voor DINrail 1M (18mm) | 196.25 | 6 | 9.5 | 82 | 7 | 1 | 1 |  |  |  | DE
|  | MTN6502-0105 | 262.14 | 2 |  | 3606489917852 | KO | SpaceLogic KNX | SpaceLogic KNX | 8517620000 | SpaceLogic KNX IP Interface | KNX Secure IP Interface | Interface IP KNX SpaceLogic pour rail DIN 1M (18mm) | Interface IP KNX SpaceLogic voor DINrail 1M (18mm) | 262.14 | 6 | 9.5 | 86 | 7 | 1 | 1 |  |  |  | DE
|  | MTN6513-1201 | 349.16 | 2 |  | 3606481902818 | KO | SpaceLogic KNX | SpaceLogic KNX | 8504409590 | SpaceLogic KNX Spannungsversorgung 1280 | SpaceLogic KNX Voeding 1280mA | Alimentation, Spacelogic knx, REG-K 1280 mA, blanc | SpaceLogic KNX, Voeding 1280 mA, wit | 349.16 | 8 | 15.8 | 505 | 12.7 | 1 | 1 |  |  |  | DE
|  | MTN6513-1202 | 243.6 | 2 |  | 3606481902825 | KO | SpaceLogic KNX | SpaceLogic KNX | 8504409590 | SpaceLogic KNX Spannungsversorgung 640mA | SpaceLogic KNX Voeding 640mA | Spacelogic KNX, Alimentation 640 mA, blanc | Voeding, Spacial KNX, REG-K/640 mA, wit | 243.6 | 8 | 16 | 339 | 12.4 | 1 | 1 |  |  |  | DE
|  | MTN6513-1203 | 192.85 | 2 |  | 3606481902832 | KO | SpaceLogic KNX | SpaceLogic KNX | 8504409590 | SpaceLogic KNX Spannungsversorgung 320mA | SpaceLogic KNX Voeding 320mA | Alimentation, Spacelogic knx, REG-K/320 mA, blanc | SpaceLogic KNX, Voeding 320 mA, wit | 192.85 | 8 | 15.7 | 331 | 12.5 | 1 | 1 |  |  |  | DE
|  | MTN6600-0603 | 274.25 | 2 |  | 3606480512261 | KO | SpaceLogic KNX | SpaceLogic KNX | 9030337000 | COMPTEUR ENERGIE KNX REG-K/3X230V/16A | KNX ENERGIEMETER REG-K/3X230V/16A | KNX - compteur d'énergie - 3 x 230 V - 16 A | Merten KNX - Energiemeter - 3 x 230V - 16A | 274.25 | 8.3 | 15.9 | 242 | 12.7 | 10 | 1 |  |  |  | LV
|  | MTN6606-0008 | 511.16 | 2 |  | 3606480573378 | KO | SpaceLogic KNX | SpaceLogic KNX | 9107000090 | HORLOGE PROGRAMMABLE KNX 8 CANAUX/DCF-77 | KNX JAARKLOK TIJDSCHAKELAAR REG-K/8/800 | Horloge programmable annuelle REG-K/8/800 | Jaar tijdschakelaar REG-K/8/800 | 511.16 | 8 | 10.4 | 198 | 8.4 | 6 | 1 |  |  |  | DE
|  | MTN663529 | 132.7 | 2 |  | 3606485012100 | KO | SpaceLogic KNX | SpaceLogic KNX | 8538909189 | ALIMENTATION 24V CA/1A | TRANSFORMATOR REG, 24 V AC/1 A | Alimentation REG 24VCA/1A | Transformator REG, 24VAC/1A | 132.7 | 8.2 | 15.9 | 796 | 12.6 | 10 | 1 |  |  |  | IT
|  | MTN663591 | 485.66 | 2 |  | 3606485012117 | KO | SpaceLogic KNX | SpaceLogic KNX | 9015808000 | ANÉNOMÈTRE AVEC INTERFACE 0-10V, BL.POL | WINDSENSOR MET 0-10V INTERFACE, POLARWIT | Anénomètre avec interface 0-10V, blanc polaire | Windsensor met 0-10V interface, polarwit | 485.66 | 16.6 | 26.2 | 808 | 24.9 | 2 | 1 |  |  |  | DE
|  | MTN663592 | 518.75 | 2 |  | 3606485012124 | KO | SpaceLogic KNX | SpaceLogic KNX | 9015808000 | ANÉNOMÈTRE 0-10V ET CHAUFFAGE, BL.POL | WINDSENSOR MET 0-10V INTERFACE+VERW., PW | Anénomètre avec interface 0-10V et chauffage, blanc polaire | Windsensor met 0-10V interface, inclusief verwarming, polarwit | 518.75 | 17.1 | 26.4 | 812 | 24.9 | 2 | 1 |  |  |  | DE
|  | MTN663593 | 177.29 | 2 |  | 3606485012131 | KO | SpaceLogic KNX | SpaceLogic KNX | 8536508000 | CAPTEUR DE LUMINOSITÉ 0-10V | LICHTSTERKTESENSOR MET UITGANG 0-10V | Capteur de luminosité | Lichtsterktesensor | 177.29 | 3.9 | 9.6 | 102 | 7.9 | 70 | 1 |  |  |  | DE
|  | MTN663594 | 185.17 | 2 |  | 3606485012148 | KO | SpaceLogic KNX | SpaceLogic KNX | 8536508000 | CAPTEUR CRÉPUSCULAIRE 0-10V | SCHEMERSCHAKELAAR MET UITGANG 0-10V | Capteur crépusculaire | Schemerschakelaar | 185.17 | 4 | 9.5 | 106 | 7.5 | 1 | 1 |  |  |  | DE
|  | MTN663596 | 186.93 | 16 |  | 3606485011868 | KO | SpaceLogic KNX | SpaceLogic KNX | 9032890090 | CAPTEUR THERMIQUE AVEC INTERFACE 0-10V | TEMPERATUURSENSOR MET UITGANG 0-10V | Capteur thermique | Temperatuursensor | 186.93 | 9.3 | 8 | 111 | 3.8 | 1 | 1 |  |  |  | DE
|  | MTN663991 | 416.45 | 2 |  | 3606485100142 | KO | SpaceLogic KNX | SpaceLogic KNX | 9031808000 | CAPTEUR THERMIQUE ET DE LUMINOSITÉ KNX | KNX LICHTSTERKTE- EN TEMPERATUURSENSOR | Capteur thermique et de luminosité KNX | KNX lichtsterkte- en temperatuursensor | 416.45 | 7.4 | 12.4 | 156 | 7.7 | 24 | 1 |  |  |  | DE
|  | MTN668990 | 75.36 | 2 |  | 3606485011905 | KO | SpaceLogic KNX | SpaceLogic KNX | 8507208090 | BATTERIE PLOMB GEL, 12V 7.2 AH | LOOD-GEL ACCU 12V 7.2 AH | Batterie plomb gel, 7.2 Ah | Lood-gel accu, 7.2 Ah | 75.36 | 8.3 | 16.1 | 2564 | 12.7 | 2 | 1 |  |  |  | CN
|  | MTN668991 | 146.63 | 16 |  | 3606485100166 | KO | SpaceLogic KNX | SpaceLogic KNX | 8507202090 | BATTERIE PLOMB GEL 12V 18 AH | LOOD-GEL ACCU 12V 18AH | Batterie plomb gel | Lood-gel accu | 146.63 | 9.5 | 26 | 6241 | 17.5 | 1 | 1 |  |  |  | CN
|  | MTN6705-0008S | 260 | 2 |  | 3606487044109 | KO | SpaceLogic KNX | SpaceLogic KNX | 8537109899 | KNX SECURE ACT. MASTER SWITCH/STORES | SpaceLogic KNX secure Schak/Zonw Master | SpaceLogic KNX, Secure, actuateur master switch/stores, 250V, 16A, blanc | SpaceLogic KNX, Secure actuator switch/blind master , 250V, 16A, wit | 260 | 8 | 15.7 | 373 | 12.5 | 1 | 1 |  |  |  | LV
|  | MTN670802 | 49.74 | 30 |  | 3606485012216 | KO | SpaceLogic KNX | SpaceLogic KNX | 8538901100 | INTERF.POUSS. KNX - 2 ENTR/2 LED, BL.POL | KNX DKINTERFACE 2 IN EN 2 LED-UITG, PW | Interface poussoir double Plus KNX, blanc polaire | KNX drukknopinterface 2-voudig Plus, polarwit | 49.74 | 2.4 | 7.5 | 28 | 7.3 | 1 | 1 |  |  |  | LV
|  | MTN670804 | 71.05 | 30 |  | 3606485012223 | KO | SpaceLogic KNX | SpaceLogic KNX | 8538901100 | INTERF.POUSS. KNX - 4 ENTR/4 LED, BL.POL | KNX DKINTERFACE 4 IN EN 4 LED-UITG, PW | Interface poussoir quadruple Plus KNX, blanc polaire | KNX drukknopinterface 4-voudig Plus, polarwit | 71.05 | 2.3 | 7.6 | 30 | 7.4 | 1 | 1 |  |  |  | LV
|  | MTN6710-0004 | 587.3 | 2 |  | 3606480701368 | KO | SpaceLogic KNX | SpaceLogic KNX | 8537109899 | ACTION. DE VARIATION UNIV. KNX LL 4X250W | KNX UNIVERSELE DIMACTOR LED REGK/4X250W | Actionneur de variation KNX universel LL REG-K/4x230/250W | KNX universele dimactuator LL REG-K/4x230/250W | 587.3 | 8 | 27.7 | 576 | 12.3 | 1 | 1 |  |  |  | LV
|  | MTN6710-0102S | 229.5 | 2 |  | 3606487047452 | KO | SpaceLogic KNX | SpaceLogic KNX | 8537109899 | SPACELOGIC KNX SECURE DIMMER MASTER 2V | SpaceLogic KNX secure Dimmer Master 2v | SpaceLogic KNX, Secure, dimmer master 230V, 2 voies, blanc | SpaceLogic KNX, Secure, dimmer master 230V, 2 gangen, wit | 229.5 | 8 | 15.8 | 258 | 12.5 | 1 | 1 |  |  |  | LV
|  | MTN6725-0003 | 300 | 2 |  | 3606489484040 | KO | SpaceLogic KNX | SpaceLogic KNX | 8517620000 | KNX DALI GW Basic/1/16/64 | KNX DALI GW Basic/1/16/64 | KNX Passerelle DALI Basic, 1 canal -16 sorties/64 ballasts | KNX DALI-gateway Basic REG-K/1/16/64 | 300 | 8.2 | 15.8 | 208 | 13.3 | 1 | 1 |  |  |  | DE
|  | MTN6725-0004 | 507 | 2 |  | 3606489484057 | KO | SpaceLogic KNX | SpaceLogic KNX | 8517620000 | KNX DALI-Gateway Basic REG-K/2/16/64 | KNX DALI-Gateway Basic REG-K/2/16/64 | KNX Passerelle DALI Basic, 2 canaux - 2X16 sorties/2X64 ballasts | KNX DALI-gateway Basic REG-K/2/16/64 | 507 | 8.2 | 15.9 | 228 | 13.3 | 1 | 1 |  |  |  | DE
|  | MTN6725-0005S | 275 | 2 |  | 3606487200239 | KO | SpaceLogic KNX | SpaceLogic KNX | 8517620000 | SPACELOGIC KNX DALI BROADCAST MASTER | SPACELOGIC KNX DALI BROADCAST MASTER | SpaceLogic KNX Secure, Dali broadcast Master, 4 canaux de 32 ballasts | SpaceLogic KNX Secure, Dali broadcast Master, 4 kanalen van 32 ballasts | 275 | 8 | 15.7 | 170 | 12.5 | 1 | 1 |  |  |  | DE
|  | MTN6725-0101 | 485 | 2 |  | 3606481902856 | KO | SpaceLogic KNX | SpaceLogic KNX | 8517620000 | SpaceLogic KNX DALI2 Gateway Pro 1ch | SpaceLogic KNX Dali Gateway Pro 2.0 | SpaceLogic KNX, DALI2 Gateway Pro 1 canal | SpaceLogic KNX, Gateway KNX/DALI-2 Pro, 1 canala/ 16 uit./64 ballasts | 485 | 8 | 15.7 | 274 | 12.5 | 1 | 1 |  |  |  | DE
|  | MTN6730-0002 | 333.83 | 2 |  | 3606481978332 | KO | SpaceLogic KNX | SpaceLogic KNX | 8537109899 | SpaceLogic KNX Ventilantriebsaktor | SpaceLogic KNX Verwarmingsactor | SpaceLogic KNX, module control de vannes, 6 sorties AC 24V/230V, alim 110-230VAC | SpaceLogic KNX, klepaandrijvingscontroller, 6 uitgangen, voeding 110 - 230 VAC | 333.83 | 8.1 | 15.8 | 326 | 12.6 | 1 | 1 |  |  |  | DE
|  | MTN6730-0003 | 324.88 | 6 |  | 3606481029904 | KO | SpaceLogic KNX | SpaceLogic KNX | 8537109899 | SpaceLogic KNX : contrôleur VC 0-10V | SpaceLogic KNX Fancoilactor | Contrôleur 0-10 V Serpentin Ventilateur spacelogic knx | Spacelogic knx ventilatorspoel 0-10V controller | 324.88 | 7.8 | 10.3 | 292 | 8.5 | 1 | 1 |  |  |  | DE
|  | MTN676090 | 299.45 | 2 |  | 3606480072932 | LJ | Wiring Device System | Wiring Device System | 8517620000 | MODULE LOGIQUE KNX BASIC REG-K | KNX LOGICAMODULE BASIS REG-K | Module logique KNX Basic REG-K | KNX logicamodule Basis REG-K | 299.45 | 7.1 | 9.7 | 144 | 7.4 | 30 | 1 |  |  |  | LV
|  | MTN6805-0008 | 194.82 | 2 |  | 3606481816979 | KO | SpaceLogic KNX | SpaceLogic KNX | 8537109899 | SpaceLogic KNX Erweiterung Schalt/Jal | SpaceLogic KNX Schakel/Zonwering Ext | SpaceLogic KNX, Actionneur 8 sorties Extension, commutation/store | SpaceLogic KNX, Actuator Uitbreiding, 8 uitgangen, Schakel/jaloezie | 194.82 | 7.7 | 15.7 | 369 | 12.4 | 1 | 1 |  |  |  | LV
|  | MTN6810-0102 | 181.76 | 2 |  | 3606481816993 | KO | SpaceLogic KNX | SpaceLogic KNX | 8537109899 | SpaceLogic KNX Extension Dimmer | SpaceLogic KNX Dimmer Extensie 2-voudig | SpaceLogic KNX, Actionneur de viaration Extension (dimmer), 2 sorties | SpaceLogic KNX, Actuator Uitbreiding dimming, 2 uitgangen | 181.76 | 8.1 | 15.9 | 260 | 12.6 | 1 | 1 |  |  |  | LV
|  | MTN682191 | 359.17 | 2 |  | 3606485100210 | KO | SpaceLogic KNX | SpaceLogic KNX | 8538909999 | MODULE D'ENTRÉES ANALOG. KNX 4 ENTRÉES | KNX ANALOGE INGANGSMODULE 4 INGANGEN | Module d'entrées analogiques KNX REG-K 4 entrées | KNX analoge ingangsmodule REG-K 4-voudig | 359.17 | 8.2 | 16 | 228 | 13.4 | 10 | 1 |  |  |  | DE
|  | MTN682291 | 538.79 | 2 |  | 3606485100234 | KO | SpaceLogic KNX | SpaceLogic KNX | 8536508000 | ACTIONNEUR ANALOGIQUE KNX 4 SORTIES | KNX ANALOGE ACTUATOR 4 UITGANGEN | Actionneur analogique KNX REG-K 4 sorties | KNX analoge actuator REG-K 4-voudig | 538.79 | 8.1 | 15.9 | 274 | 13.4 | 10 | 1 |  |  |  | DE
|  | MTN682991 | 876.42 | 16 |  | 3606485012346 | KO | SpaceLogic KNX | SpaceLogic KNX | 9025804089 | STATION MÉTÉOROLOGIQUE KNX 4 ENTRÉES | KNX WEERSTATION 4 KAN. | Station météorologique KNX REG-K 4 entrées | KNX weerstation REG-K 4-voudig | 876.42 | 8.2 | 15.9 | 224 | 12.6 | 10 | 1 |  |  |  | DE
|  | MTN683832 | 238.07 | 2 |  | 3606485104911 | KO | SpaceLogic KNX | SpaceLogic KNX | 8504408390 | ALIMENTATION KNX 320 MA +ENTRÉE AUXIL. | KNX VOEDING 320 MA MET NOODSTROOMINGANG | Alimentation KNX REG-K 320 mA avec entrée d'alimentation auxiliaire | KNX voeding REG-K 320 mA met noodstroomingang | 238.07 | 8.2 | 15.9 | 322 | 13.4 | 10 | 1 |  |  |  | LV
|  | MTN683890 | 405.62 | 2 |  | 3606485100258 | KO | SpaceLogic KNX | SpaceLogic KNX | 8504409590 | ALIMENTATION KNX 640 MA +ENTRÉE AUXIL. | KNX VOEDING 640 MA MET NOODSTROOMINGANG | Alimentation KNX REG-K 640 mA avec entrée d'alimentation auxiliaire | KNX voeding REG-K 640 mA met noodstroomingang | 405.62 | 8.3 | 16 | 322 | 13.5 | 10 | 1 |  |  |  | LV
|  | MTN683901 | 143.68 | 2 |  | 3606485100265 | KO | SpaceLogic KNX | SpaceLogic KNX | 8504406090 | ALIMENTATION DE SECOURS POUR ALIM. KNX | NOODSTROOMVOORZIENING VOOR KNX VOEDINGEN | Alimentation de secours | Noodstroomvoorziening | 143.68 | 8.2 | 15.9 | 278 | 12.9 | 10 | 1 |  |  |  | LV
|  | MTN684032 | 242.69 | 2 |  | 3606485104935 | KO | SpaceLogic KNX | SpaceLogic KNX | 8504409590 | ALIMENTATION KNX 320 MA | KNX VOEDING 320 MA | Alimentation KNX REG-K 320 mA | KNX voeding REG-K 320 mA | 242.69 | 8.3 | 16 | 316 | 12.8 | 1 | 1 |  |  |  | LV
|  | MTN684064 | 429.49 | 2 |  | 3606485104942 | KO | SpaceLogic KNX | SpaceLogic KNX | 8504409590 | ALIMENTATION KNX 640 MA | KNX VOEDING 640 MA | Alimentation KNX REG-K 640 mA | KNX voeding REG-K 640 mA | 429.49 | 8.2 | 16 | 314 | 13.7 | 10 | 1 |  |  |  | LV
|  | MTN689701 | 82.38 | 2 |  | 3606485012209 | KO | SpaceLogic KNX | SpaceLogic KNX | 8536901000 | BORNE DE RACCORD. KNX RO/GR (50 PIÈCES) | KNX BUS-AANSLUITKLEM RD/GR (1 ST=50) | Borne de raccordement de bus KNX rouge/gris foncé | KNX bus-aansluitklem rood/donkergrijs | 82.38 | 5.7 | 7.7 | 92 | 7.7 | 50 | 1 |  |  |  | DE
|  | MTN689702 | 82.38 | 2 |  | 3606485012414 | KO | SpaceLogic KNX | SpaceLogic KNX | 8536901000 | BORNE DE DÉRIVAT. KNX JA/BL (50 PIÈCES) | KNX AANSLUITKLEM GL/WIT (1ST=50) | Borne de dérivation KNX jaune/blanc | KNX aansluitklem geel/wit | 82.38 | 5.6 | 7.7 | 89 | 7.7 | 50 | 1 |  |  |  | DE
|  | MTN6904-0001 | 617.1 | 2 |  | 3606481317759 | KO | SpaceLogic KNX | SpaceLogic KNX | 9025804089 | STATION MÉTÉOROLOGIQUE BASIC KNX V2 | KNX WEERSTATION BASIC V2 | Station météorologique basic KNX V2 | KNX weerstation basic V2 | 617.1 | 17.2 | 35.7 | 709 | 23 | 1 | 1 |  |  |  | DE
|  | MTN6904-0002 | 37.64 | 2 |  | 3606481317766 | KO | SpaceLogic KNX | SpaceLogic KNX | 3926909790 | Fermeture de mât/coin pour Station météo | Mast / hoekbevestiging voor weerstation | KNX - Fermeture de mât/coin pour Station météo V2 | KNX - Mast/hoekbevestiging voor weerstation V2 | 37.64 | 9.2 | 15.5 | 186 | 9.7 | 15 | 1 |  |  |  | DE
|  | MTN6921-0001 | 275.59 | 2 |  | 3606480370076 | KO | SpaceLogic KNX | SpaceLogic KNX | 9032108090 | ACTIONNEUR DE VANNE KNX AVEC 2 ENTR.BIN | KNX VENTIELAANDRIJVING MET 2 BIN.INGANG | Entraînement de vanne KNX avec LEDs d'état et 2 entrées | KNX ventielaandrijving met status LED's en 2 ingangen | 275.59 | 8.2 | 16.2 | 300 | 13 | 10 | 1 |  |  |  | DE
|  | MTN693003 | 178.58 | 2 |  | 3606485012452 | KO | SpaceLogic KNX | SpaceLogic KNX | 8538909189 | ALIMENTATION 24VCC/0,4A | VOEDING REG 24V DC/0,4 A | Alimentation REG 24VCC/0,4A | Voeding REG 24VDC/0,4A | 178.58 | 5.7 | 10.7 | 104 | 8.4 | 35 | 1 |  |  |  | IT
|  | MTN6940-0000 | 17.38 | 2 |  | 3606481817006 | KO | SpaceLogic KNX | SpaceLogic KNX | 8536699099 | SpaceLogic KNX Module Link | SpaceLogic KNX Module Link | SpaceLogic KNX, Module de liaison entre master/extension - extension/extension | SpaceLogic KNX, Verbindingsmodule tussen Master-Uitbreiding en Uitbreiding-Uitbr | 17.38 | 1.5 | 4.5 | 6 | 1 | 10 | 10 |  |  |  | CN
|  | MTN6941-0001 | 30.58 | 2 |  | 3606481817013 | KO | SpaceLogic KNX | SpaceLogic KNX | 8544429090 | SpaceLogic KNX câble M/E 30cm | SpaceLogic KNX Verbindingskabel S 30cm | SpaceLogic KNX cable liaison S entre master/extension - extension/extension L30 | SpaceLogic KNX, Verbindingskabel S tussen Master-Uitbreiding / Uitbreiding-Uitbr | 30.58 | 2.5 | 13 | 14 | 10 | 2 | 1 |  |  |  | CN
|  | MTN6941-0002 | 36.12 | 6 |  | 3606481817020 | KO | SpaceLogic KNX | SpaceLogic KNX | 8544429090 | SpaceLogic KNX câble M/E 150cm | SpaceLogic KNX Verbindingskabel L 150cm | SpaceLogic KNX cable liaison L entre master/extension - ext./ext. L150cm | SpaceLogic KNX, Verbindingskabel L tussen Master-Uitbreiding / Uitbreiding-Uitbr | 36.12 | 2.5 | 14 | 69 | 12 | 1 | 1 |  |  |  | CN
|  | MZ140-230T | 51.04 | 3 |  | 3606489660482 | J1 | Valves and Actuators | Valves and Actuators | 8481809990 | MZ, Servo VZx08, 230V, On/Off | MZ, Servo VZx08, 230V, On/Off | Servomoteur electro-thermique pour vanne VZx08, 230v, On/Off | Thermische motor voor VZx08, 230v, On/Off | 51.04 | 13 | 5.4 | 180 | 9.4 | 1 | 1 |  |  |  | IT
|  | MZ140-24M | 121.56 | 2 |  | 3606489660499 | J1 | Valves and Actuators | Valves and Actuators | 8481809990 | MZ, Servo VZx08, 24V, mod. | MZ, Servo VZx08, 24V, mod. | Servomoteur electro-thermique pour vanne VZx08, 24v, Modulant, 0-10v | Thermische motor voor VZx08, 24v, sturing 0-10v | 121.56 | 13 | 5.2 | 220 | 9.4 | 1 | 1 |  |  |  | IT
|  | MZ140-24T | 49.75 | 3 |  | 3606489660505 | J1 | Valves and Actuators | Valves and Actuators | 8481809990 | MZ, servo VZx08, 24V, On/Off | MZ, servo VZx08, 24V, On/Off | Servomoteur electro-thermique pour vanne VZx08, 24v, On/Off | Thermische motor voor VZx08, 24v, On/Off | 49.75 | 12.8 | 5.4 | 180 | 9.6 | 1 | 1 |  |  |  | IT
|  | MZ140-24T-10M | 87.41 | 14 |  | 3606481538710 | J1 | Valves and Actuators | Valves and Actuators | 8481900090 | MZ, servo VZx08, 24V, On/Off, 10m | MZ, servo VZx08, 24V, On/Off, 10m | Servomoteur electro-thermique pour vanne VZx08, 24V, On/Off, câble 10m | Thermische motor voor VZx08, 24V, On/Off, kabel 10m | 87.41 | 5.5 | 15 | 250 | 10 | 1 | 1 |  |  |  | IT
|  | MZ140-24T-5M | 71.63 | 17 |  | 3606481538727 | J1 | Valves and Actuators | Valves and Actuators | 8481900090 | MZ, servo VZx08, 24V, On/Off, 5m | MZ, servo VZx08, 24V, On/Off, 5m | Servomoteur electro-thermique pour vanne VZx08, 24V, On/Off, câble 5m | Thermische motor voor VZx08, 24V, On/Off, kabel 5m | 71.63 | 5.5 | 13 | 200 | 10 | 1 | 1 |  |  |  | IT
|  | MZ300S-230F | 463.3 | 4 |  | 3606481332134 | J1 | Valves and Actuators | Valves and Actuators | 8501101090 | MZ,Servo 230V 3PTS ON/OFF | MZ,Servo 230V 3PTS ON/OFF | Servomoteur pour vanne à connection M30, 230V, 3 points, ON/OFF | Servomotor voor kraan M30-connectie, 230V, 3 punts, ON/OFF | 463.3 | 20.6 | 8.4 | 280 | 11.6 | 1 | 1 |  |  |  | SE
|  | MZ300S-24F | 450.08 | 4 |  | 3606481332127 | J1 | Valves and Actuators | Valves and Actuators | 8501101090 | MZ,Servo 24V 3PTS ON/OFF | MZ,Servo 24V 3PTS ON/OFF | Servomoteur pour vanne à connection M30, 24V, 3 points, ON/OFF | Servomotor voor kraan M30-connectie, 24V, 3 punts, ON/OFF | 450.08 | 20.6 | 8.2 | 280 | 12 | 1 | 1 |  |  |  | SE
|  | MZ300S-24M | 516.26 | 4 |  | 3606481062871 | J1 | Valves and Actuators | Valves and Actuators | 8501101090 | MZ,Servo 24V 0.10V | MZ,Servo 24V 0.10V | Servomoteur pour vanne à connection M30, 24V, Modulant, 0-10V | Servomotor voor kraan M30-connectie, 24V, sturing 0-10V | 516.26 | 20.6 | 8.4 | 280 | 11.6 | 1 | 1 |  |  |  | SE
|  | MZ95NC-230T | 69.28 | 4 |  | 4019837137731 | J1 | Valves and Actuators | Valves and Actuators | 9032108090 | MZ, Servo VZx2, 230V NF | MZ, Servo VZx2, 230V NC | Servomoteur thermique pour vanne VZx2, 230v, Normalement fermé, M30 x 1,5 | Thermische servomotor voor VZx2, 230V, NC | 69.28 | 6.3 | 13.5 | 256 | 10.5 | 1 | 1 |  |  |  | SE
|  | MZ95NC-24T | 62.84 | 4 |  | 4019837137717 | J1 | Valves and Actuators | Valves and Actuators | 9032108090 | MZ, Servo VZx2, 24V NF | MZ, Servo VZx2, 24V NC | Servomoteur thermique pour vanne VZx2, 24v, Normalement fermé, M30 x 1,5 | Thermische servomotor voor VZx2, 24V, NC | 62.84 | 13.8 | 6.4 | 260 | 10.4 | 1 | 1 |  |  |  | SE
|  | MZ95NO-230T | 69.28 | 4 |  | 4019837137748 | J1 | Valves and Actuators | Valves and Actuators | 9032108090 | MZ, Servo VZx2, 230V NO | MZ, Servo VZx2, 230V NO | Servomoteur thermique pour vanne VZx2, 230v, Normalement ouvert, M30 x 1,5 | Thermische servomotor voor VZx2, 230V, NO | 69.28 | 13.4 | 6.4 | 260 | 10.2 | 1 | 1 |  |  |  | SE
|  | MZ95NO-24T | 62.84 | 2 |  | 4019837137724 | J1 | Valves and Actuators | Valves and Actuators | 8501109190 | MZ, Servo VZx2, 24V NO | MZ, Servo VZx2, 24V NO | Servomoteur thermique pour vanne VZx2, 24v, Normalement ouvert, M30 x 1,5 | Thermische servomotor voor VZx2, 24V, NO | 62.84 | 13.6 | 6.4 | 260 | 10.4 | 1 | 1 |  |  |  | SE
|  | N8502 | 2941.57 | 8 |  | 3606487467441 | I4 | C&S Diam. 22 | C&S Diam. 22 | 8538909999 | Robland - ZB5AS844 + ZB5AZ102 | Robland - ZB5AS844 + ZB5AZ102 |  |  | 2941.57 | 43.5 | 15 | 1000 | 42 | 1 | 1 |  |  |  | NL
|  | N9450 | 1154.54 | 9 |  | 3606487467458 | I4 | C&S Diam. 22 | C&S Diam. 22 | 8538909999 | Robland - ZB5AA7120 + ZB5AZ105 | Robland - ZB5AA7120 + ZB5AZ105 |  |  | 1154.54 | 14.7 | 40 | 2936 | 30.2 | 1 | 1 |  |  |  | FR
|  | NBAC0301 | 132.79 | 11 |  | 731304266693 | WO | SE-IT Service | SE-IT Service | 7326909890 | Surface Mounting Brackets for NetBotz Ro | SURFACE MOUNTING BRACKETS FORNETBOTZ ROO |  |  | 132.79 | 6.2 | 18.1 | 599 | 24.8 | 1 | 1 |  |  |  | US
|  | NBAC0302 | 163.93 | 29 |  | 731304266709 | WO | SE-IT Service | SE-IT Service | 7326909890 | Rack Mounting Bracket for NetBotz Camera | RACK MOUNTING BRACKET FORNETBOTZ CAMERA |  |  | 163.93 | 6.2 | 18.1 | 599 | 24.8 | 1 | 1 |  |  |  | US
|  | NBES0301 | 157.38 | 12 |  | 731304268291 | WO | SE-IT Service | SE-IT Service | 9026108900 | NetBotz Spot Fluid Sensor - 15 ft. | NETBOTZ SPOT FLUID SENSOR - 15 FT. |  |  | 157.38 | 2.5 | 15.2 | 389 | 12.7 | 1 | 1 |  |  |  | PH
|  | NBES0302 | 81.97 | 11 |  | 731304262954 | WO | SE-IT Service | SE-IT Service | 8471607000 | NetBotz Door Switch Sensor for Rooms or | NETBOTZ DOOR SWITCH SENSOR FOR ROOMS OR |  |  | 81.97 | 4.8 | 16.4 | 309 | 23.2 | 1 | 1 |  |  |  | US
|  | NBES0303 | 145.9 | 11 |  | 731304262855 | WO | SE-IT Service | SE-IT Service | 8536508000 | NetBotz Door Switch Sensors (2) for an A | NETBOTZ DOOR SWITCH SENSORS (2) FOR AN |  |  | 145.9 | 4.8 | 16.4 | 489 | 23.2 | 1 | 1 |  |  |  | US
|  | NBES0303S | 80.33 | 7 |  | 731304429159 | WO | SE-IT Service | SE-IT Service | 8536508000 | CAPTEUR D'INTERRUPTEUR DE PORTE NB (1) | NB DOOR SWITCH SENSOR (1) | NB Door Switch Sensor (1 interrupteur de porte de rack) | NB Deurschakelaarsensor (1 rekdeurschakelaar) | 80.33 | 4.8 | 16.4 | 500 | 23.2 | 1 | 1 |  |  |  | US
|  | NBES0304 | 60.66 | 11 |  | 731304263579 | WO | SE-IT Service | SE-IT Service | 8544429090 | NetBotz Dry Contact Cable - 15 ft. | NETBOTZ DRY CONTACT CABLE - 15 FT. |  |  | 60.66 | 4.8 | 16.4 | 269 | 23.2 | 1 | 1 |  |  |  | US
|  | NBES0305 | 85.25 | 11 |  | 731304263586 | WO | SE-IT Service | SE-IT Service | 8544421000 | NetBotz 0-5V Cable - 15 ft. | NETBOTZ 0-5V CABLE - 15 FT. |  |  | 85.25 | 4.8 | 16.4 | 269 | 23.2 | 1 | 1 |  |  |  | US
|  | NBES0306 | 145.9 | 11 |  | 731304262831 | WO | SE-IT Service | SE-IT Service | 9031808000 | NetBotz Vibration Sensor - 12 ft. | NETBOTZ VIBRATION SENSOR - 12 FT. |  |  | 145.9 | 4.8 | 16.4 | 249 | 23.2 | 1 | 1 |  |  |  | US
|  | NBES0307 | 283.61 | 11 |  | 731304262824 | WO | SE-IT Service | SE-IT Service | 8531103000 | NetBotz Smoke Sensor - 10 ft. | NETBOTZ SMOKE SENSOR - 10 FT. |  |  | 283.61 | 15.2 | 21.6 | 978 | 31.2 | 1 | 1 |  |  |  | US
|  | NBES0308 | 421.31 | 11 |  | 731304262817 | WO | SE-IT Service | SE-IT Service | 8544429090 | NetBotz Leak Rope Sensor - 20 ft. | NETBOTZ LEAK ROPE SENSOR - 20 FT. |  |  | 421.31 | 7.1 | 16.3 | 519 | 23.4 | 1 | 1 |  |  |  | US
|  | NBES0309 | 326.23 | 11 |  | 731304262848 | WO | SE-IT Service | SE-IT Service | 8544429090 | NETBOTZ LEAK ROPE EXTENSION - 20 FT. | NETBOTZ LEAK ROPE EXTENSION - 20 FT. |  |  | 326.23 | 5.1 | 16.3 | 389 | 23.4 | 1 | 1 |  |  |  | US
|  | NBHN0171 | 498.36 | 20 |  | 731304288121 | WO | SE-IT Service | SE-IT Service | 8301300000 | APC SX Rack Handle Kit (for NetBotz Rack | SX RACK HANDLE KIT (FORNETBOTZ RACK ACCE |  |  | 498.36 | 20.7 | 21 | 1250 | 25.4 | 1 | 1 |  |  |  | PH
|  | NBHN125S | 598.36 | 7 |  | 731304429142 | WO | SE-IT Service | SE-IT Service | 8301300000 | NB 125 SINGLE HANDLE KIT | NB 125 SINGLE HANDLE KIT |  |  | 598.36 | 20.7 | 21 | 1000 | 25.4 | 1 | 1 |  |  |  | PH
|  | NBHN1356S | 757.38 | 7 |  | 731304429135 | WO | SE-IT Service | SE-IT Service | 8301300000 | NB 1356 SINGLE HANDLE KIT | NB 1356 SINGLE HANDLE KIT |  |  | 757.38 | 20.7 | 21 | 1000 | 25.4 | 1 | 1 |  |  |  | PH
|  | NBPD0150 | 393.44 | 68 |  | 731304260257 | WO | SE-IT Service | SE-IT Service | 9025804089 | NB Rk Sensor Pod 150 | NETBOTZ RACK SENSOR POD 150 |  |  | 393.44 | 6.4 | 22.2 | 1816 | 45.7 | 1 | 1 |  |  |  | IN
|  | NBPD0155 | 462.3 | 86 |  | 731304268222 | WO | SE-IT Service | SE-IT Service | 9025804089 | NB Room Sensr Pd 155 | NETBOTZ ROOM SENSOR POD 155 |  |  | 462.3 | 26 | 16.5 | 1397 | 28.6 | 1 | 1 |  |  |  | PH
|  | NBPD0165 | 542.62 | 7 |  | 731304347514 | WO | SE-IT Service | SE-IT Service | 8525890000 | NetBotz Rack Access Pod 170 (pod only) | NETBOTZ CAMERA POD 165 |  |  | 542.62 | 16.5 | 15.9 | 500 | 9.6 | 1 | 1 |  |  |  | TW
|  | NBRK0250A | 837.7 | 12 |  | 731304563365 | WO | SE-IT Service | SE-IT Service | 8537109199 | NetBotz Rack Monitor 250A | NETBOTZ-REK 250A | NetBotz Rack 250A | NetBotz rack 250A | 837.7 | 6.6 | 45.7 | 2950 | 22.6 | 1 | 1 |  |  |  | PH
|  | NBWL0755 | 2704.92 | 86 |  | 731304347521 | WO | SE-IT Service | SE-IT Service | 8537109199 | NETBOTZ ROOM MONITOR 755 | NETBOTZ ROOM MONITOR 755 |  |  | 2704.92 | 12.1 | 53.3 | 3720 | 31.8 | 1 | 1 |  |  |  | NL
|  | NBWL0756 | 2877.05 | 92 |  | 731304371915 | WO | SE-IT Service | SE-IT Service | 8537109199 | NETBOTZ ROOM MONITOR | NETBOTZ ROOM MONITOR |  |  | 2877.05 | 19.72 | 72.35 | 4446 | 47.04 | 1 | 1 |  |  |  | PH
|  | NSAC2001 | 1330.98 | 7 |  | 731304622741 | WP | SE-IT Other | SE-IT Other | 3926909790 | FRAME EXTRUSION AND END COVER BLACK | FRAME EXTRUSION AND END COVER BLACK |  |  | 1330.98 | 9.7 | 267.68 | 16450 | 20.1 | 1 | 1 |  |  |  | IT
|  | NSAC2002 | 380.28 | 7 |  | 731304622758 | WP | SE-IT Other | SE-IT Other | 3926909790 | PANEL MOUNTING RAIL A&B X10 BLACK | PANEL MOUNTING RAIL A&B X10 BLACK |  |  | 380.28 | 7.72 | 111.88 | 2600 | 17.1 | 1 | 1 |  |  |  | IT
|  | NSAC2003 | 339.87 | 7 |  | 731304629269 | WP | SE-IT Other | SE-IT Other | 3926909790 | CABINET SEAL COEXTRUSION 1000 MMX6 BLACK | CABINET SEAL COEXTRUSION 1000 MMX6 BLACK |  |  | 339.87 | 8.72 | 111.88 | 2650 | 19.4 | 1 | 1 |  |  |  | IT
|  | NSAC2004 | 147.36 | 7 |  | 731304622765 | WP | SE-IT Other | SE-IT Other | 3926909790 | LIGHTING MOUNTING RAIL 1000 MM X6 BLACK | LIGHTING MOUNTING RAIL 1000 MM X6 BLACK |  |  | 147.36 | 7.7 | 111.88 | 2400 | 17.1 | 1 | 1 |  |  |  | IT
|  | NSAC2006 | 259.07 | 7 |  | 731304622796 | WP | SE-IT Other | SE-IT Other | 3926909790 | SEAL COEXTRUSION 1000 MM X6 BLACK | SEAL COEXTRUSION 1000 MM X6 BLACK |  |  | 259.07 | 7.7 | 111.88 | 1370 | 17.1 | 1 | 1 |  |  |  | IT
|  | NSAC2051 | 51.69 | 7 |  | 731304622611 | WP | SE-IT Other | SE-IT Other | 7326909890 | ROD MOUNTING BRACKETS X2 BLACK | ROD MOUNTING BRACKETS X2 BLACK |  |  | 51.69 | 5.7 | 12.305 | 450 | 13.5 | 1 | 1 |  |  |  | IT
|  | NSAC2052 | 268.57 | 7 |  | 731304622642 | WP | SE-IT Other | SE-IT Other | 7326909890 | CEILING MOUNTING RAIL 1500 MM X4 BLACK | CEILING MOUNTING RAIL 1500 MM X4 BLACK |  |  | 268.57 | 8.9 | 159.18 | 6550 | 15 | 1 | 1 |  |  |  | IT
|  | NSAC2101 | 1086.17 | 7 |  | 731304622581 | WP | SE-IT Other | SE-IT Other | 3926909790 | MULTI WALL PANEL 644X1232 MM X5 | MULTI WALL PANEL 644X1232 MM X5 |  |  | 1086.17 | 6.2 | 132.44 | 9550 | 68.9 | 1 | 1 |  |  |  | IT
|  | NSAC2102 | 1285.82 | 7 |  | 731304622598 | WP | SE-IT Other | SE-IT Other | 3926909790 | MULTI WALL PANEL 644X1825 MM X5 | MULTI WALL PANEL 644X1825 MM X5 |  |  | 1285.82 | 6.2 | 192.84 | 13550 | 68.9 | 1 | 1 |  |  |  | IT
|  | NSAC2121 | 508.62 | 7 |  | 731304622772 | WP | SE-IT Other | SE-IT Other | 9405423100 | LED MODULE 3M X2 | LED MODULE 3M X2 |  |  | 508.62 | 18 | 26.5 | 1600 | 27.8 | 1 | 1 |  |  |  | IT
|  | NSAC2122 | 1138.46 | 7 |  | 731304622604 | WP | SE-IT Other | SE-IT Other | 8537109899 | LIGHTING CONTROL BOX | LIGHTING CONTROL BOX |  |  | 1138.46 | 15.5 | 35.3 | 6800 | 41.2 | 1 | 1 |  |  |  | IT
|  | NSAC2151 | 415.93 | 7 |  | 731304635109 | WP | SE-IT Other | SE-IT Other | 7616999099 | PANEL CONNECTOR 3FT X3 BLACK | PANEL CONNECTOR 3FT X3 BLACK |  |  | 415.93 | 7.72 | 136.68 | 3800 | 15 | 1 | 1 |  |  |  | IT
|  | NSAC2152 | 487.23 | 7 |  | 731304635116 | WP | SE-IT Other | SE-IT Other | 7616999099 | PANEL CONNECTOR 4FT X3 BLACK | PANEL CONNECTOR 4FT X3 BLACK |  |  | 487.23 | 8.9 | 159.18 | 4470 | 15 | 1 | 1 |  |  |  | IT
|  | NSAC2153 | 380.28 | 7 |  | 731304637226 | WP | SE-IT Other | SE-IT Other | 3926909790 | PANEL CONNECTOR PLASTIC 1200MM X12 BLACK | PANEL CONNECTOR PLASTIC 1200MM X12 BLACK |  |  | 380.28 | 7.72 | 136.68 | 2900 | 15 | 1 | 1 |  |  |  | IT
|  | NSAC2401 | 9506.98 | 7 |  | 731304622727 | WP | SE-IT Other | SE-IT Other | 7308300000 | DUAL SLIDING DOOR BLACK | DUAL SLIDING DOOR BLACK |  |  | 9506.98 | 86 | 271 | 198000 | 64.5 | 1 | 1 |  |  |  | IT
|  | NSAC2402 | 7581.81 | 7 |  | 731304622734 | WP | SE-IT Other | SE-IT Other | 7308300000 | SINGLE SLIDING DOOR BLACK | SINGLE SLIDING DOOR BLACK |  |  | 7581.81 | 52 | 252 | 187400 | 110.9 | 1 | 1 |  |  |  | IT
|  | NSAC2601 | 92.69 | 7 |  | 731304622666 | WP | SE-IT Other | SE-IT Other | 7326909890 | L CONNECTOR X8 BLACK | L CONNECTOR X8 BLACK |  |  | 92.69 | 5.7 | 12.305 | 880 | 13.5 | 1 | 1 |  |  |  | IT
|  | NSAC2603 | 104.58 | 7 |  | 731304622680 | WP | SE-IT Other | SE-IT Other | 7326909890 | INTERIOR CONNECTOR X8 BLACK | INTERIOR CONNECTOR X8 BLACK |  |  | 104.58 | 5.7 | 12.305 | 910 | 13.5 | 1 | 1 |  |  |  | IT
|  | NSAC2604 | 54.67 | 7 |  | 731304622659 | WP | SE-IT Other | SE-IT Other | 7326909890 | CABINET INSTALL BRACKET X4 BLACK | CABINET INSTALL BRACKET X4 BLACK |  |  | 54.67 | 5.7 | 12.205 | 1410 | 26.6 | 1 | 1 |  |  |  | IT
|  | NSAC2606 | 52.29 | 7 |  | 731304622802 | WP | SE-IT Other | SE-IT Other | 7326909890 | RIGHT ANGLE CONNECTOR X4 BLACK | RIGHT ANGLE CONNECTOR X4 BLACK |  |  | 52.29 | 5.7 | 12.305 | 350 | 13.5 | 1 | 1 |  |  |  | IT
|  | NSAC2607 | 90.32 | 7 |  | 731304622703 | WP | SE-IT Other | SE-IT Other | 3926909790 | MOUNTING RAIL CONNECTOR X40 BLACK | MOUNTING RAIL CONNECTOR X40 BLACK |  |  | 90.32 | 5.7 | 12.305 | 240 | 13.5 | 1 | 1 |  |  |  | IT
|  | NSAC2608 | 76.06 | 7 |  | 731304622697 | WP | SE-IT Other | SE-IT Other | 7326909890 | STRAIGHT CONNECTOR X8 BLACK | STRAIGHT CONNECTOR X8 BLACK |  |  | 76.06 | 5.7 | 12.205 | 1000 | 26.6 | 1 | 1 |  |  |  | IT
|  | NSAC2610 | 187.76 | 7 |  | 731304624981 | WP | SE-IT Other | SE-IT Other | 7326909890 | ROOF BRACKETS FOR POD CONTAINMENT BLACK | ROOF BRACKETS FOR POD CONTAINMENT BLACK |  |  | 187.76 | 5.7 | 12.305 | 1650 | 13.5 | 1 | 1 |  |  |  | IT
|  | NSAC2653 | 261.44 | 7 |  | 731304622635 | WP | SE-IT Other | SE-IT Other | 7326909890 | SUPPORTING RODS 1500 MM X8 ZINC | SUPPORTING RODS 1500 MM X8 ZINC |  |  | 261.44 | 8.9 | 159.18 | 6700 | 15 | 1 | 1 |  |  |  | IT
|  | NSY17990 | 492.63 | 2 |  | 3606480169380 | U6 | Climasys thermal mng | Climasys thermal mng | 8414592590 | VENTILATEUR ECM 56M3/U | VENTILATOR CEM 56 M3/H |  |  | 492.63 | 8 | 16 | 866 | 16 | 15 | 1 | 4.52 |  |  | DE
|  | NSY17991 | 575.23 | 2 |  | 3606480169397 | U6 | Climasys thermal mng | Climasys thermal mng | 8414592590 | VENILATOR EMC 130M/U | VENTILATOR CEM 130 M3/H |  |  | 575.23 | 18.5 | 26 | 1700 | 25.5 | 1 | 1 | 4.52 |  |  | DE
|  | NSY17992 | 941.06 | 5 |  | 3606480169403 | U6 | Climasys thermal mng | Climasys thermal mng | 8414592590 | VENTILATOR CEM 460 m3/h | VENTILATOR CEM 460 M3/H |  |  | 941.06 | 34 | 22 | 3396 | 33 | 1 | 1 | 4.52 |  |  | DE
|  | NSY17996 | 221.21 | 2 |  | 3606480169410 | U6 | Climasys thermal mng | Climasys thermal mng | 3926909790 | GRILLE DE SORTIE CEM 56 | OUTLET GRILLE CEM 56 |  |  | 221.21 | 3.5 | 16 | 262 | 15.5 | 25 | 1 |  |  |  | DE
|  | NSY17997 | 275.75 | 2 |  | 3606480169427 | U6 | Climasys thermal mng | Climasys thermal mng | 3926909790 | GRILLE DE SORTIE CEM 130 | OUTLET GRILLE CEM 130 |  |  | 275.75 | 26 | 4.5 | 746 | 25.5 | 1 | 1 |  |  |  | DE
|  | NSY17998 | 348.49 | 2 |  | 3606480169434 | U6 | Climasys thermal mng | Climasys thermal mng | 3926909790 | GRILLE DE SORTIE CEM 460 | OUTLET GRILLE CEM 460 |  |  | 348.49 | 4.5 | 34 | 1174 | 33 | 1 | 1 |  |  |  | DE
|  | NSY1TH | 23.65 | 2 |  | 3606480062773 | U5 | Steel floor standing | Steel floor standing | 3926909790 | 2 POIGNÉES P/ÉTAGÈRE TÉLESCOPIQUE | HANDGREPEN TELESCOPISCH LEGBORD (1ST=2) | 2 poignées pour extraction étagères télescopiques | set van 2 Spacial SF-handvaten voor uitschuifbare goot - polyamide 6 | 23.65 | 2.5 | 16.5 | 54 | 9.5 | 1 | 1 |  |  |  | FR
|  | NSY2FAN230T | 291.59 | 5 |  | 3606480529689 | M5 | Network Connectivity | Network Connectivity | 8414592590 | VENTILATEUR TH. 230 VAC 2X90CFM | 19" FANS TH/SW-230VAC-2X90XFM | Actassi - ventilateur double avec interrupteur et gestion thermique | Actassi - 19" 2 x ventilator - thermomanagement - met led schakelaar | 291.59 | 30 | 100 | 44500 | 100 | 1 | 1 |  |  |  | IN
|  | NSY2SP124 | 280.14 | 5 |  | 3606485119786 | U5 | Steel floor standing | Steel floor standing | 7326909890 | JEU 2 PANNEAUX LAT.SF 1200X400 | ZIJPANELENSF 1200X400 (1 ST=2) |  | set van 2 Spacial SF-zijpanelen voor externe montage - 1200x400 mm | 280.14 | 7 | 120 | 13500 | 38.5 | 1 | 1 |  |  |  | FR
|  | NSY2SP125 | 286.01 | 10 |  | 3606485119793 | U5 | Steel floor standing | Steel floor standing | 7326909890 | JEU 2 PANNEAUX LAT.SF 1200X500 | ZIJPANELENSF 1200X500 (1 ST=2) |  | Spacial SF externe bevestiging zijpanelen - 1200x500 mm | 286.01 | 6.5 | 130 | 17000 | 48 | 1 | 1 |  |  |  | FR
|  | NSY2SP144 | 267.41 | 5 |  | 3606485119816 | U5 | Steel floor standing | Steel floor standing | 7326909890 | JEU 2 PANNEAUX LAT.SF 1400X400 | ZIJPANELENSF 1400X400 (1 ST=2) |  | set van 2 Spacial SF-zijpanelen voor externe montage - 1400x400 mm | 267.41 | 6.5 | 140 | 15000 | 39 | 1 | 1 |  |  |  | FR
|  | NSY2SP145 | 278.42 | 9 |  | 3606485119823 | U5 | Steel floor standing | Steel floor standing | 7326909890 | JEU 2 PANNEAUX LAT.SF 1400X500 | ZIJPANELENSF 1400X500 (1 ST=2) |  | Spacial SF externe bevestiging zijpanelen - 1400x500 mm | 278.42 | 6 | 149 | 18940 | 48.5 | 1 | 1 |  |  |  | FR
|  | NSY2SP164 | 322.51 | 5 |  | 3606485119854 | U5 | Steel floor standing | Steel floor standing | 7326909890 | JEU 2 PANNEAUX LAT.SF 1600X400 | ZIJPANELENSF 1600X400 (1 ST=2) |  | Spacial SF externe bevestiging zijpanelen - 1600x400 mm | 322.51 | 6 | 160 | 18000 | 30 | 1 | 1 |  |  |  | FR
|  | NSY2SP165 | 312.95 | 9 |  | 3606485119861 | U5 | Steel floor standing | Steel floor standing | 7326909890 | JEU 2 PANNEAUX LAT.SF 1600X500 | ZIJPANELENSF 1600X500 (1 ST=2) |  | Spacial SF externe bevestiging zijpanelen - 1600x500 mm | 312.95 | 6.5 | 160 | 23300 | 47.5 | 1 | 1 |  |  |  | FR
|  | NSY2SP185 | 292.76 | 5 |  | 3606485119908 | U5 | Steel floor standing | Steel floor standing | 9403991090 | JEU 2 PANNEAUX LAT.SF 1800X500 | ZIJPANELENSF 1800X500 (1 ST=2) |  | set van 2 Spacial SF-zijpanelen voor externe montage - 1800x500 mm | 292.76 | 6.5 | 181 | 24500 | 49 | 1 | 1 |  |  |  | FR
|  | NSY2SP205 | 431.31 | 5 |  | 3606485119946 | U5 | Steel floor standing | Steel floor standing | 7326909890 | JEU 2 PANNEAUX LAT.SF 2000X500 | ZIJPANELENSF 2000X500 (1 ST=2) |  | set van 2 Spacial SF-zijpanelen voor externe montage - 2000x500 mm | 431.31 | 6.5 | 201 | 27000 | 49 | 1 | 1 |  |  |  | FR
|  | NSY2SP205ED | 523.03 | 5 |  | 3606482078840 | U5 | Steel floor standing | Steel floor standing | 9403991090 | PRISMASET HD - 2 SIDE PANELS - 2000X500M | PRISMASET HD - 2 SIDE PANELS - 2000X500M |  |  | 523.03 | 6.5 | 200.5 | 26000 | 48.5 | 1 | 1 |  |  |  | FR
|  | NSY2SP208ED | 620.7 | 5 |  | 3606482078857 | U5 | Steel floor standing | Steel floor standing | 9403991090 | PRISMASET HD - 2 SIDE PANELS - 2000X800M | PRISMASET HD - 2 SIDE PANELS - 2000X800M |  |  | 620.7 | 6.5 | 200.5 | 35000 | 78.5 | 1 | 1 |  |  |  | FR
|  | NSY2SP225 | 471.38 | 5 |  | 3606485119984 | U5 | Steel floor standing | Steel floor standing | 7326909890 | JEU 2 PANNEAUX LAT.SF 2200X500 | ZIJPANELENSF 2200X500 (1 ST=2) |  | Spacial SF externe bevestiging zijpanelen - 2200x500 mm | 471.38 | 6 | 229 | 29600 | 50 | 1 | 1 |  |  |  | FR
|  | NSY2SPINHD184 | 611.7 | 18 |  | 3606486921067 | U2 | Stainless steel | Stainless steel | 8538100000 | SFN HD 2 parois latérales int. fixe. 180 | SFN HD 2 ZIJPANELEN 1800X400 |  |  | 611.7 | 180 | 6.5 | 20000 | 37.5 | 1 | 1 |  |  |  | ES
|  | NSY2SPINHD186 | 699.8 | 18 |  | 3606486921074 | U2 | Stainless steel | Stainless steel | 8538100000 | SFN HD 2 panneaux latéraux int. fix. 180 | SFN HD 2 ZIJPANELEN 1800X600 |  |  | 699.8 | 182.5 | 7 | 29500 | 60 | 1 | 1 |  |  |  | ES
|  | NSY2SPINHD188 | 927.6 | 18 |  | 3606486921081 | U2 | Stainless steel | Stainless steel | 8538100000 | SFN HD 2 panneaux latéraux int. fix. 180 | SFN HD 2 ZIJPANELEN 1800X800 |  |  | 927.6 | 182 | 7 | 38500 | 78.5 | 1 | 1 |  |  |  | ES
|  | NSY2SPINHD204 | 707.8 | 18 |  | 3606486921098 | U2 | Stainless steel | Stainless steel | 8538100000 | SFN HD 2 parties latérales int. fix. 200 | SFN HD 2 ZIJPANELEN 2000X400 |  |  | 707.8 | 204 | 6 | 23500 | 39 | 1 | 1 |  |  |  | ES
|  | NSY2SPINHD206 | 709.9 | 18 |  | 3606486921104 | U2 | Stainless steel | Stainless steel | 8538100000 | SFN HD 2 parties latérales int. fix. 200 | SFN HD 2 ZIJPANELEN 2000X600 |  |  | 709.9 | 202 | 6.5 | 34500 | 58.5 | 1 | 1 |  |  |  | ES
|  | NSY2SPN124 | 280.14 | 5 |  | 3606486104279 | U5 | Steel floor standing | Steel floor standing | 9403991090 | JEU 2 PANNEAUX LAT.SFN 1200X400 | ZIJPANELEN SFN 1200X400 RAL7035 (1 ST=2) | Spacial SFN - jeu de 2 panneaux latéraux - 1200x400mm | ZIJPANELEN SFN 1200X400 RAL7035 (1 ST=2) | 280.14 | 7 | 122 | 13400 | 38.5 | 1 | 1 |  |  |  | FR
|  | NSY2SPN125 | 286.01 | 10 |  | 3606486104286 | U5 | Steel floor standing | Steel floor standing | 9403991090 | JEU 2 PANNEAUX LAT.SFN 1200X500 | ZIJPANELEN SFN 1200X500 RAL7035 (1 ST=2) | Spacial SFN - jeu de 2 panneaux latéraux - 1200x500mm | ZIJPANELEN SFN 1200X500 RAL7035 (1 ST=2) | 286.01 | 7 | 122 | 17000 | 48 | 1 | 1 |  |  |  | FR
|  | NSY2SPN126 | 276.68 | 5 |  | 3606486104293 | U5 | Steel floor standing | Steel floor standing | 9403991090 | JEU 2 PANNEAUX LAT.SFN 1200X600 | ZIJPANELEN SFN 1200X600 RAL7035 (1 ST=2) | Spacial SFN - jeu de 2 panneaux latéraux - 1200x600mm | ZIJPANELEN SFN 1200X600 RAL7035 (1 ST=2) | 276.68 | 6.5 | 122 | 19000 | 59 | 1 | 1 |  |  |  | FR
|  | NSY2SPN128 | 325.79 | 5 |  | 3606486104309 | U5 | Steel floor standing | Steel floor standing | 9403991090 | JEU 2 PANNEAUX LAT.SFN 1200X800 | ZIJPANELEN SFN 1200X800 RAL7035 (1 ST=2) | Spacial SFN - jeu de 2 panneaux latéraux - 1200x800mm | ZIJPANELEN SFN 1200X800 RAL7035 (1 ST=2) | 325.79 | 121.5 | 7 | 25500 | 80 | 1 | 1 |  |  |  | FR
|  | NSY2SPN144 | 267.41 | 5 |  | 3606486104316 | U5 | Steel floor standing | Steel floor standing | 9403991090 | JEU 2 PANNEAUX LAT.SFN 1400X400 | ZIJPANELEN SFN 1400X400 RAL7035 (1 ST=2) | Spacial SFN - jeu de 2 panneaux latéraux - 1400x400mm | ZIJPANELEN SFN 1400X400 RAL7035 (1 ST=2) | 267.41 | 6.5 | 143 | 15500 | 39 | 1 | 1 |  |  |  | FR
|  | NSY2SPN145 | 278.42 | 10 |  | 3606486104323 | U5 | Steel floor standing | Steel floor standing | 9403991090 | JEU 2 PANNEAUX LAT.SFN 1400X500 | ZIJPANELEN SFN 1400X500 RAL7035 (1 ST=2) | Spacial SFN - jeu de 2 panneaux latéraux - 1400x500mm | ZIJPANELEN SFN 1400X500 RAL7035 (1 ST=2) | 278.42 | 6 | 142 | 19000 | 48 | 1 | 1 |  |  |  | FR
|  | NSY2SPN146 | 281.45 | 5 |  | 3606486104330 | U5 | Steel floor standing | Steel floor standing | 9403991090 | JEU 2 PANNEAUX LAT.SFN 1400X600 | ZIJPANELEN SFN 1400X600 RAL7035 (1 ST=2) | Spacial SFN - jeu de 2 panneaux latéraux - 1400x600mm | ZIJPANELEN SFN 1400X600 RAL7035 (1 ST=2) | 281.45 | 6.5 | 142.3 | 22500 | 57.5 | 1 | 1 |  |  |  | FR
|  | NSY2SPN148 | 326.51 | 10 |  | 3606486104347 | U5 | Steel floor standing | Steel floor standing | 9403991090 | JEU 2 PANNEAUX LAT.SFN 1400X800 | ZIJPANELEN SFN 1400X800 RAL7035 (1 ST=2) | Spacial SFN - jeu de 2 panneaux latéraux - 1400x800mm | ZIJPANELEN SFN 1400X800 RAL7035 (1 ST=2) | 326.51 | 7 | 143 | 30000 | 77 | 1 | 1 |  |  |  | FR
|  | NSY2SPN164 | 322.51 | 5 |  | 3606486104354 | U5 | Steel floor standing | Steel floor standing | 9403991090 | JEU 2 PANNEAUX LAT.SFN 1600X400 | ZIJPANELEN SFN 1600X400 RAL7035 (1 ST=2) | Spacial SFN - jeu de 2 panneaux latéraux - 1600x400mm | ZIJPANELEN SFN 1600X400 RAL7035 (1 ST=2) | 322.51 | 6.5 | 160 | 18000 | 39 | 1 | 1 |  |  |  | FR
|  | NSY2SPN165 | 312.95 | 10 |  | 3606486104361 | U5 | Steel floor standing | Steel floor standing | 9403991090 | JEU 2 PANNEAUX LAT.SFN 1600X500 | ZIJPANELEN SFN 1600X500 RAL7035 (1 ST=2) | Spacial SFN - jeu de 2 panneaux latéraux - 1600x500mm | ZIJPANELEN SFN 1600X500 RAL7035 (1 ST=2) | 312.95 | 6 | 160 | 21500 | 47.5 | 1 | 1 |  |  |  | FR
|  | NSY2SPN166 | 277.39 | 5 |  | 3606486104378 | U5 | Steel floor standing | Steel floor standing | 9403991090 | JEU 2 PANNEAUX LAT.SFN 1600X600 | ZIJPANELEN SFN 1600X600 RAL7035 (1 ST=2) | Spacial SFN - jeu de 2 panneaux latéraux - 1600x600mm | ZIJPANELEN SFN 1600X600 RAL7035 (1 ST=2) | 277.39 | 6.5 | 163 | 26000 | 58.5 | 1 | 1 |  |  |  | FR
|  | NSY2SPN168 | 350.01 | 5 |  | 3606486104385 | U5 | Steel floor standing | Steel floor standing | 9403991090 | JEU 2 PANNEAUX LAT.SFN 1600X800 | ZIJPANELEN SFN 1600X800 RAL7035 (1 ST=2) | Spacial SFN - jeu de 2 panneaux latéraux - 1600x800mm | ZIJPANELEN SFN 1600X800 RAL7035 (1 ST=2) | 350.01 | 6.5 | 161 | 34000 | 79 | 1 | 1 |  |  |  | FR
|  | NSY2SPN184 | 319.91 | 5 |  | 3606486104392 | U5 | Steel floor standing | Steel floor standing | 9403991090 | JEU 2 PANNEAUX LAT.SFN 1800X400 | ZIJPANELEN SFN 1800X400 RAL7035 (1 ST=2) | Spacial SFN - jeu de 2 panneaux latéraux - 1800x400mm | ZIJPANELEN SFN 1800X400 RAL7035 (1 ST=2) | 319.91 | 6.5 | 180 | 20000 | 37.5 | 1 | 1 |  |  |  | FR
|  | NSY2SPN185 | 292.76 | 5 |  | 3606486104408 | U5 | Steel floor standing | Steel floor standing | 9403991090 | JEU 2 PANNEAUX LAT.SFN 1800X500 | ZIJPANELEN SFN 1800X500 RAL7035 (1 ST=2) | Spacial SFN - jeu de 2 panneaux latéraux - 1800x500mm | ZIJPANELEN SFN 1800X500 RAL7035 (1 ST=2) | 292.76 | 6.5 | 182 | 25000 | 48 | 1 | 1 |  |  |  | FR
|  | NSY2SPN186 | 336.04 | 5 |  | 3606486104415 | U5 | Steel floor standing | Steel floor standing | 9403991090 | JEU 2 PANNEAUX LAT.SFN 1800X600 | ZIJPANELEN SFN 1800X600 RAL7035 (1 ST=2) | Spacial SFN - jeu de 2 panneaux latéraux - 1800x600mm | ZIJPANELEN SFN 1800X600 RAL7035 (1 ST=2) | 336.04 | 6.5 | 181 | 29500 | 58 | 1 | 1 |  |  |  | FR
|  | NSY2SPN188 | 357.81 | 5 |  | 3606486104422 | U5 | Steel floor standing | Steel floor standing | 9403991090 | JEU 2 PANNEAUX LAT.SFN 1800X800 | ZIJPANELEN SFN 1800X800 RAL7035 (1 ST=2) | Spacial SFN - jeu de 2 panneaux latéraux - 1800x800mm | ZIJPANELEN SFN 1800X800 RAL7035 (1 ST=2) | 357.81 | 6.5 | 182 | 38500 | 78.5 | 1 | 1 |  |  |  | FR
|  | NSY2SPN2010 | 424.91 | 5 |  | 3606486108512 | U5 | Steel floor standing | Steel floor standing | 9403991090 | JEU 2 PANNEAUX LAT.SFN 2000X1000 | PRISMASET ZIJPAN.2000X1000 RAL7035 (1=2) | Spacial SFN - jeu de 2 panneaux latéraux - 2000x1000mm | PRISMASET ZIJPAN.2000X1000 RAL7035 (1=2) | 424.91 | 6.5 | 201.5 | 53000 | 98.5 | 1 | 1 |  |  |  | FR
|  | NSY2SPN204 | 341.53 | 5 |  | 3606486104439 | U5 | Steel floor standing | Steel floor standing | 9403991090 | JEU 2 PANNEAUX LAT.SFN 2000X400 | ZIJPANELEN SFN 2000X400 RAL7035 (1 ST=2) | Spacial SFN - jeu de 2 panneaux latéraux - 2000x400mm | ZIJPANELEN SFN 2000X400 RAL7035 (1 ST=2) | 341.53 | 6.5 | 201 | 21500 | 39 | 1 | 1 |  |  |  | FR
|  | NSY2SPN205 | 431.31 | 5 |  | 3606486104446 | U5 | Steel floor standing | Steel floor standing | 9403991090 | JEU 2 PANNEAUX LAT.SFN 2000X500 | ZIJPANELEN SFN 2000X500 RAL7035 (1 ST=2) | Spacial SFN - jeu de 2 panneaux latéraux - 2000x500mm | ZIJPANELEN SFN 2000X500 RAL7035 (1 ST=2) | 431.31 | 6.5 | 200 | 27000 | 49 | 1 | 1 |  |  |  | FR
|  | NSY2SPN205ED | 450 | 10 |  | 3606486104750 | U5 | Steel floor standing | Steel floor standing | 9403991090 | JEU 2 PANNEAUX LAT.SFN 2000X500 | PRISMASET ZIJPAN. 2000X500 RAL9003(1=2) | PrismaSeT HD - jeu de 2 panneaux latéraux - 2000x500mm | PRISMASET ZIJPAN. 2000X500 RAL9003(1=2) | 450 | 7 | 202 | 27500 | 49 | 1 | 1 |  |  |  | FR
|  | NSY2SPN206 | 432.39 | 5 |  | 3606486104453 | U5 | Steel floor standing | Steel floor standing | 9403991090 | JEU 2 PANNEAUX LAT.SFN 2000X600 | ZIJPANELEN SFN 2000X600 RAL7035 (1 ST=2) | Spacial SFN - jeu de 2 panneaux latéraux - 2000x600mm | ZIJPANELEN SFN 2000X600 RAL7035 (1 ST=2) | 432.39 | 6.5 | 203 | 32000 | 59 | 1 | 1 |  |  |  | FR
|  | NSY2SPN208 | 456.52 | 5 |  | 3606486104460 | U5 | Steel floor standing | Steel floor standing | 9403991090 | JEU 2 PANNEAUX LAT.SFN 2000X800 | ZIJPANELEN SFN 2000X800 RAL7035 (1 ST=2) | Spacial SFN - jeu de 2 panneaux latéraux - 2000x800mm | ZIJPANELEN SFN 2000X800 RAL7035 (1 ST=2) | 456.52 | 7 | 201.5 | 42000 | 79 | 1 | 1 |  |  |  | FR
|  | NSY2SPN208ED | 550 | 10 |  | 3606486104767 | U5 | Steel floor standing | Steel floor standing | 9403991090 | JEU 2 PANNEAUX LAT.SFN 2000X800 | PRISMASET ZIJPAN. 2000X800 RAL9003 (1=2) | PrismaSeT HD - jeu de 2 panneaux latéraux - 2000x800mm | PRISMASET ZIJPAN. 2000X800 RAL9003 (1=2) | 550 | 7 | 203 | 42500 | 79 | 1 | 1 |  |  |  | FR
|  | NSY2SPN2210 | 462.17 | 10 |  | 3606486108529 | U5 | Steel floor standing | Steel floor standing | 9403991090 | JEU 2 PANNEAUX LAT.SFN 2200X1000 | PRISMASET ZIJPAN.2200X1000 RAL7035 (1=2) | Spacial SFN - jeu de 2 panneaux latéraux - 2200x1000mm | PRISMASET ZIJPAN.2200X1000 RAL7035 (1=2) | 462.17 | 6 | 224 | 60000 | 104 | 1 | 1 |  |  |  | FR
|  | NSY2SPN224 | 488.81 | 5 |  | 3606486104477 | U5 | Steel floor standing | Steel floor standing | 9403991090 | JEU 2 PANNEAUX LAT.SFN 2200X400 | ZIJPANELEN SFN 2200X400 RAL7035 (1 ST=2) | Spacial SFN - jeu de 2 panneaux latéraux - 2200x400mm | ZIJPANELEN SFN 2200X400 RAL7035 (1 ST=2) | 488.81 | 7 | 223.5 | 24500 | 38 | 1 | 1 |  |  |  | FR
|  | NSY2SPN225 | 471.38 | 5 |  | 3606486104484 | U5 | Steel floor standing | Steel floor standing | 9403991090 | JEU 2 PANNEAUX LAT.SFN 2200X500 | ZIJPANELEN SFN 2200X500 RAL7035 (1 ST=2) | Spacial SFN - jeu de 2 panneaux latéraux - 2200x500mm | ZIJPANELEN SFN 2200X500 RAL7035 (1 ST=2) | 471.38 | 6.5 | 223.5 | 30000 | 48.5 | 1 | 1 |  |  |  | FR
|  | NSY2SPN226 | 486.83 | 5 |  | 3606486104491 | U5 | Steel floor standing | Steel floor standing | 9403991090 | JEU 2 PANNEAUX LAT.SFN 2200X600 | ZIJPANELEN SFN 2200X600 RAL7035 (1 ST=2) | Spacial SFN - jeu de 2 panneaux latéraux - 2200x600mm | ZIJPANELEN SFN 2200X600 RAL7035 (1 ST=2) | 486.83 | 6.5 | 222.3 | 35800 | 57.5 | 1 | 1 |  |  |  | FR
|  | NSY2SPN228 | 480.17 | 5 |  | 3606486104507 | U5 | Steel floor standing | Steel floor standing | 9403991090 | JEU 2 PANNEAUX LAT.SFN 2200X800 | ZIJPANELEN SFN 2200X800 RAL7035 (1 ST=2) | Spacial SFN - jeu de 2 panneaux latéraux - 2200x800mm | ZIJPANELEN SFN 2200X800 RAL7035 (1 ST=2) | 480.17 | 6 | 222 | 46500 | 78 | 1 | 1 |  |  |  | FR
|  | NSY2SPX184 | 1531.2 | 2 |  | 3606480154775 | U2 | Stainless steel | Stainless steel | 7326909890 | JEU DE 2 PANNEAUX LATERAUX SFX INOX 304L | SET VAN 2 ZIJPANELEN SFX INOX 304L 1800x | 2 panneaux laté. acier inoxy. 304L,finition Scotch Brite® pour SFX H 1800xP400mm | 2 zijpanelen roestvrij 304L, Scotch Brite®-afwerking, voor SFX H1800xD400mm | 1531.2 | 5 | 182 | 18000 | 42 | 1 | 1 |  |  |  | BG
|  | NSY2SPX204 | 1409.67 | 2 |  | 3606480154782 | U2 | Stainless steel | Stainless steel | 7326909890 | JEU DE 2 PANNEAUX LATERAUX SFX INOX 304L | SET 2 ZIJPANELEN SFX INOX 304L 2000x400 | 2 panneaux latér. acier inoxy. 304L, finit. Scotch Brite® pour SFX H2000xP400mm | 2 zijpanelen roestvrij 304L, Scotch Brite®-afwerking, voor SFX H2000xD400mm | 1409.67 | 5.5 | 203 | 23000 | 43.5 | 1 | 1 |  |  |  | BG
|  | NSY2SPX205 | 1544.96 | 2 |  | 3606480154799 | U2 | Stainless steel | Stainless steel | 7326909890 | JEU DE 2 PANNEAUX LATERAUX SFX INOX 304L | SET 2 ZIJPANELEN SFX INOX 304L 2000x500 | 2 panneaux lat. acier inoxy. 304L, finition Scotch Brite® pour SFX H2000xP500mm | 2 zijpanelen roestvrij 304L, Scotch Brite®-afwerking, voor SFX H2000xD500mm | 1544.96 | 5.5 | 201 | 21000 | 53.5 | 1 | 1 |  |  |  | BG
|  | NSY2SPX206 | 1755.08 | 2 |  | 3606480154805 | U2 | Stainless steel | Stainless steel | 7326909890 | JEU DE 2 PANNEAUX LATERAUX SFX INOX 304L | SET 2 ZIJPANELEN SFX INOX 304L 2000x600 | 2 panneaux latér. acier inoxy. 304L, finit. Scotch Brite® pour SFX H2000xP600mm | 2 zijpanelen roestvrij 304L, Scotch Brite®-afwerking, voor SFX H2000xD600mm | 1755.08 | 5.5 | 203 | 33000 | 63.5 | 1 | 1 |  |  |  | BG
|  | NSY5G2SP205 | 479.45 | 9 |  | 3606480530838 | U5 | Steel floor standing | Steel floor standing | 8538100000 | PANNEAUX L. 5G 2000x500 | ZIJPANEEL 5G 2000X500 | PANNEAUX L. 5G 2000x500 | ZIJPANEEL 5G 2000X500 | 479.45 | 6 | 208.5 | 26200 | 48.5 | 1 | 1 |  |  |  | FR
|  | NSY5G2SP206 | 389.62 | 9 |  | 3606480530845 | U5 | Steel floor standing | Steel floor standing | 8538100000 | 2 SIDE PANELS SF 5G 2000x600 | 2 SIDE PANELS SF 5G 2000x600 | PANNEAUX SF 5G 800 X 600 | PANNEEL SF 5G 800 X 600 | 389.62 | 7 | 208 | 31600 | 58 | 1 | 1 |  |  |  | FR
|  | NSY5G2SP208 | 472.51 | 9 |  | 3606480530852 | U5 | Steel floor standing | Steel floor standing | 8538100000 | 2 SIDE PANELS SF 5G 2000x800 | 2 SIDE PANELS SF 5G 2000x800 | 2 PANN LAT 5G 2000x800 | SET VAN 2 ZIJPANELEN 5G 2000X800 | 472.51 | 6 | 208.5 | 40400 | 78.5 | 1 | 1 |  |  |  | FR
|  | NSY5GRCK42 | 346.73 | 5 |  | 3606480530883 | U5 | Steel floor standing | Steel floor standing | 7326909890 | CHASSIS 5G 19 FIXE42U | REINFORCEMENT KIT 19 42U FIXED RACK | CHASSIS 5G 19'' FIXE42U | CHASSIS 5G 19'' FIXE42U | 346.73 | 22.5 | 11 | 2698 | 21.5 | 1 | 1 |  |  |  | ES
|  | NSY5GSPK | 60.55 | 2 |  | 3606480542602 | U5 | Steel floor standing | Steel floor standing | 8538100000 | KIT PM SF 5G | REINFORCEMENT KIT MOPLA SF 5G | Spacial SF 5G - Kit de renforcement de plaque de montage brut 5G | Spacial SF 5G - Volle montageplaat verstevigingskit 5G | 60.55 | 17 | 8.5 | 334 | 9.5 | 1 | 1 |  |  |  | ES
|  | NSY6G2SP206 | 500.6 | 5 |  | 3606489564612 | U5 | Steel floor standing | Steel floor standing | 8538100000 | Panneau Lat SF6G 2000x600 | Zijpaneel SF6G 2000x600 | Panneau Lat SF6G 2000x600 | Zijpaneel SF6G 2000x600 | 500.6 | 6.5 | 208.5 | 27400 | 57.5 | 1 | 1 |  |  |  | FR
|  | NSY6G2SPN206 | 610.4 | 18 |  | 3606487299974 | U2 | Stainless steel | Stainless steel | 8538100000 | SFN 6G ZIJPANEEL 2000X600 | SFN 6G ZIJPANEEL 2000X600 |  |  | 610.4 | 6 | 210 | 28000 | 60 | 1 | 1 |  |  |  | ES
|  | NSYADC16 | 33.85 | 2 |  | 3606480062780 | U1 | Thalassa Polyester | Thalassa Polyester | 8538100000 | PLASTRON DE RÉGLEMENT 50X600 | OPVULPANEEL 50X600 |  | set van 2 Spacial SF/SM-afdekplaten voor aanpassing - 50x600 mm | 33.85 | 2.5 | 52 | 1078 | 5.5 | 1 | 1 |  |  |  | ES
|  | NSYADC18 | 51.5 | 2 |  | 3606480062797 | U1 | Thalassa Polyester | Thalassa Polyester | 8538100000 | PLASTRON DE RÉGLEMENT 50X800 | OPVULPANEEL 50X800 |  | set van 2 Spacial SF/SM regelafdekplaten - 50x800 mm | 51.5 | 2 | 72 | 1524 | 5 | 1 | 1 |  |  |  | ES
|  | NSYADG20M | 96.06 | 9 |  | 3606480428463 | U0 | Spacial wall mount | Spacial wall mount | 8538100000 | JOINT DE SUBST.18X10 ADHÉSIF 20M | DICHTING18X10 20M |  |  | 96.06 | 6.5 | 41.5 | 668 | 40 | 1 | 1 |  |  |  | FR
|  | NSYADG2M | 21.63 | 10 |  | 3606480428432 | U0 | Spacial wall mount | Spacial wall mount | 8538100000 | JOINT DE SUBST.18X10 ADHÉSIF 2M | DICHTING18X10 2M |  |  | 21.63 | 2 | 24 | 70 | 18 | 1 | 1 |  |  |  | FR
|  | NSYADG3M | 31.25 | 9 |  | 3606480428449 | U0 | Spacial wall mount | Spacial wall mount | 8538100000 | JOINT DE SUBST.18X10 ADHÉSIF 3M | DICHTING18X10 3M |  |  | 31.25 | 2 | 23 | 102 | 22 | 1 | 1 |  |  |  | FR
|  | NSYADG5M | 35.31 | 9 |  | 3606480428456 | U0 | Spacial wall mount | Spacial wall mount | 8538100000 | JOINT DE SUBST.18X10 ADHÉSIF 5M | DICHTING18X10 5M |  |  | 35.31 | 8.5 | 38.5 | 360 | 30.5 | 1 | 1 |  |  |  | FR
|  | NSYADGL2M | 16.37 | 9 |  | 3606480428470 | U0 | Spacial wall mount | Spacial wall mount | 8538100000 | JOINT DE SUBST.35X6 ADHÉSIF 2M | DICHTING35X6 2M |  |  | 16.37 | 0 | 0 | 56 | 0 | 1 | 1 |  |  |  | FR
|  | NSYADR200 | 50.68 | 2 |  | 3606480180194 | U5 | Steel floor standing | Steel floor standing | 7326199000 | RAIL DIN ASYMETRIQUE 2M | DIN RAIL LENGTE 2 METER ASYMME |  | Asymmetrische DIN-rail, lengte 2m, 15x32. Verpakkingseenheid: 10 | 50.68 | 15 | 2000 | 1450 | 32 | 20 | 20 |  |  |  | ES
|  | NSYADR200D | 19.23 | 2 |  | 3606480180200 | U5 | Steel floor standing | Steel floor standing | 7326909890 | RAIL DIN ASYMÉTRIQUE 2M PERFORÉ | ASYMMTR. DIN RAIL 2M DRILED |  | Asymmetrische DIN-rail geperforeerde versie, lengte 2m, 15x32. Verp.eenheid:10 | 19.23 | 1.5 | 200 | 1260 | 3.3 | 10 | 20 |  |  |  | ES
|  | NSYAEBFZ | 174.84 | 13 |  | 3606480461798 | U1 | Thalassa Polyester | Thalassa Polyester | 3926909790 | ENSEMBLE 4 PIEDS DE REGLAGE | SET VAN 4 REGELBARE VOETJES | ENSEMBLE 4 PIEDS DE REGLAGE | SET VAN 4 REGELBARE VOETJES | 174.84 | 4 | 86 | 1642 | 18 | 1 | 1 |  |  |  | ES
|  | NSYAEBP2F810 | 595 | 5 |  | 3606480176180 | U7 | Accessories & parts | Accessories & parts | 7326909890 | Plinth raised floor W8xD10 | PLINTH RAISED FLOOR W8XD10 | Actassi - Socle rehausse de baie L8xP10 | Actassi - Sokkelverhoging - 800x1000mm | 595 | 21 | 105 | 12756 | 80 | 1 | 1 |  |  |  | FR
|  | NSYAEBP2F88 | 575 | 5 |  | 3606480176173 | U7 | Accessories & parts | Accessories & parts | 7326909890 | Plinth raised floor W8xD8 | Plinth raised floor W8xD8 | Actassi - Socle rehausse de baie L8xP8 | Actassi - Sokkelverhoging - 800x800mm | 575 | 82 | 22 | 11698 | 82 | 1 | 1 |  |  |  | FR
|  | NSYAECPFLA1 | 22.86 | 4 |  |  | U2 | Stainless steel | Stainless steel | 8538100000 | LOT DE 8 PINCES GRIP D14 PLAQUE FLA | SET VAN 8 GRIP D14 VOOR FLA PLAAT | LOT DE 8 PINCES GRIP D14 PLAQUE FLA | SET VAN 8 GRIP D14 VOOR FLA PLAAT | 22.86 | 4.5 | 42 | 3140 | 61 | 1 | 1 |  |  |  | FR
|  | NSYAECPFLA14 | 25.88 | 4 |  |  | U2 | Stainless steel | Stainless steel | 8538100000 | LOT DE 8 PINCES GRIP D14 PLAQUE FLA | SET VAN 8 GRIP D14 VOOR FLA PLAAT | LOT DE 8 PINCES GRIP D14 PLAQUE FLA | SET VAN 8 GRIP D14 VOOR FLA PLAAT | 25.88 | 4.5 | 42 | 3140 | 61 | 1 | 1 |  |  |  | FR
|  | NSYAECPFLA18 | 19.89 | 4 |  |  | U2 | Stainless steel | Stainless steel | 8538100000 | LOT DE 6 PINCES GRIP D18 PLAQUE FLA | SET VAN 6 GRIP D18 VOOR FLA PLAAT | LOT DE 6 PINCES GRIP D18 PLAQUE FLA | SET VAN 6 GRIP D18 VOOR FLA PLAAT | 19.89 | 4.5 | 42 | 3140 | 61 | 1 | 1 |  |  |  | FR
|  | NSYAECPFLA20 | 19.89 | 4 |  |  | U2 | Stainless steel | Stainless steel | 8538100000 | LOT DE 6 PINCES GRIP D20 PLAQUE FLA | SET VAN 6 GRIP D20 VOOR FLA PLAAT | LOT DE 6 PINCES GRIP D20 PLAQUE FLA | SET VAN 6 GRIP D20 VOOR FLA PLAAT | 19.89 | 4.5 | 42 | 3140 | 61 | 1 | 1 |  |  |  | FR
|  | NSYAECPFLA25 | 63.66 | 5 |  | 3606480389795 | U7 | Accessories & parts | Accessories & parts | 4016930090 | MEMBRANE TYP.FL21 PASSE CÂBLE A25 | MEMBRAAN VOR KABELPLAAT FL21 A25 | Membrane pour entrée de câble FL21 avec 25 entrées 3x30 mm + 6x18 mm + 16x14 mm. | Membraan voor kabelingang FL21 met 25 ingangen 3x30 mm + 6x18 mm + 16x14 mm. | 63.66 | 4 | 22.5 | 311 | 8 | 25 | 1 |  |  |  | SE
|  | NSYAECPFLA30 | 13.12 | 4 |  |  | U2 | Stainless steel | Stainless steel | 8538100000 | LOT DE 3 PINCES GRIP D30 PLAQUE FLA | SET VAN 3 GRIP D30 VOOR FLA PLAAT | LOT DE 3 PINCES GRIP D30 PLAQUE FLA | SET VAN 3 GRIP D30 VOOR FLA PLAAT | 13.12 | 4.5 | 42 | 3140 | 61 | 1 | 1 |  |  |  | FR
|  | NSYAECPFLA33 | 63.66 | 5 |  | 3606480389788 | U7 | Accessories & parts | Accessories & parts | 3926909790 | MEMBRANE TYP.FL21 PASSE CÂBLE A33 | MEMBRAAN VOOR KABELPLAAT FL21 A33 | Membrane pour entrée de câble FL21 avec 33 entrées 9x18 mm + 24x14 mm. | Membraan voor kabelingang FL21 met 33 ingangen 9x18 mm + 24x14 mm. | 63.66 | 3 | 22 | 314 | 9 | 25 | 1 |  |  |  | SE
|  | NSYAECPFLBP | 12.45 | 2 |  | 3606480169069 | U7 | Accessories & parts | Accessories & parts | 7326909890 | CACHE POUR DÉCOUPE FL 21 | BLANK PLAAT VOOR FL21 UITSNIJDING |  |  | 12.45 | 2 | 22 | 310 | 10 | 25 | 1 |  |  |  | FR
|  | NSYAECPFLT25 | 39.48 | 2 |  | 3606480169052 | U7 | Accessories & parts | Accessories & parts | 3926909790 | MEMBRANE TYPE FL21 PASSE CABLES | MEMBRAAN TYPE FL21 VOOR KABELDOORVOER |  | Spacial SF-kabelinvoerplaat - invoer voor 25 kabels | 39.48 | 2.5 | 22 | 302 | 9 | 20 | 1 |  |  |  | FI
|  | NSYAECPFLT35 | 40.7 | 2 |  | 3606480169045 | U7 | Accessories & parts | Accessories & parts | 3926909790 | MEMBRANE TYP.FL21 PASSE CÂBLE T35 | MEMBRAAN TYPE FL21 VOOR KABEL T35 |  | Spacial SF-kabelinvoerplaat - invoer voor 35 kabels | 40.7 | 3 | 25.5 | 324 | 14 | 20 | 1 |  |  |  | FI
|  | NSYAECPFLT7 | 40.34 | 2 |  | 3606480169038 | U7 | Accessories & parts | Accessories & parts | 3926909790 | MEMBRANE TYP.FL21 PASSE CÂBLE T7 | MEMBRAAM VOOR KABEL ENTR.FL21 T7 |  | Spacial SF-kabelinvoerplaat - invoer voor 7 kabels | 40.34 | 4 | 25 | 291 | 13 | 20 | 1 |  |  |  | FI
|  | NSYAECPLA7 | 26.77 | 4 |  |  | U2 | Stainless steel | Stainless steel | 8538100000 | MEMBRANE TYP. FL13 PASSE CABLE A7 | MEMBRAAN VOOR FL13 KABELDOORVOER A7 | MEMBRANE TYP. FL13 PASSE CABLE A7 | MEMBRAAN VOOR FL13 KABELDOORVOER A7 | 26.77 | 4.5 | 42 | 3140 | 61 | 1 | 1 |  |  |  | FR
|  | NSYAEDDINS3D | 142.62 | 5 |  | 3606485433257 | U0 | Spacial wall mount | Spacial wall mount | 8301600090 | POIGNEE VIDE S3D POUR DEMI CYLINDRE | LEGE HANDGREEP S3D VOOR HALF CYLINDER |  |  | 142.62 | 6 | 14 | 204 | 11 | 1 | 1 |  |  |  | FR
|  | NSYAEDH120S3D | 4.39 | 2 |  | 3606480169021 | U0 | Spacial wall mount | Spacial wall mount | 8302100090 | CHARNIERE STD 120° POUR COFFRET | SCHARNIER 120° STANDAARD |  | Deurscharnieren voor Spacial S3D beh. Set van 1 scharnier, gel met bevest. | 4.39 | 1 | 10 | 31 | 10 | 100 | 1 |  |  |  | FR
|  | NSYAEDH180S3D | 24.59 | 2 |  | 3606480169014 | U0 | Spacial wall mount | Spacial wall mount | 8302100090 | CHARNIERE 180° P/COFFRET S3D | S3D SCHARNIEREN 180° |  | Deurscharnieren voor Spacial S3D behuizing, deuropening: 180°. | 24.59 | 1 | 8 | 50 | 5 | 100 | 1 |  |  |  | FR
|  | NSYAEDH20TB | 15.35 | 2 |  | 3606480166402 | U4 | Thalassa indus boxes | Thalassa indus boxes | 3926909790 | LOT 2 CHARNIERES HT20 RAL7035 | SCHARNIER VOOR DEKSEL 20MM (1 ST=2) |  | Schanieren, voor diepte deksel 20 mm. In thermoplastisch PC met schroeven. | 15.35 | 2.5 | 10 | 28 | 7 | 100 | 1 |  |  |  | HU
|  | NSYAEDH40TB | 15.35 | 2 |  | 3606480166419 | U4 | Thalassa indus boxes | Thalassa indus boxes | 3925901000 | LOT 2 CHARNIERES HT40 RAL7035 | SCHARNIER VOOR DEKSEL 40MM (1 ST=2) |  | Scharnieren, voor diepte deksel 40 mm. In thermoplastisch PC met schroeven. | 15.35 | 4 | 10 | 36 | 7 | 100 | 1 |  |  |  | HU
|  | NSYAEDHPLM | 2.72 | 5 |  | 3606480482021 | U1 | Thalassa Polyester | Thalassa Polyester | 8302100090 | AXE DE PORTE DE NSYPLM43 A 86 | SCHARNIER VOOR NSYPLM43 - PL86 | AXE DE PORTE DE NSYPLM43 A 86 | AS VOOR DEUR NSYPLM43 TOT 86 | 2.72 | 1.5 | 1.5 | 5 | 7.5 | 200 | 10 |  |  |  | ES
|  | NSYAEDHPLM108 | 11.68 | 24 |  | 3606480482038 | U1 | Thalassa Polyester | Thalassa Polyester | 8302100090 | AXE DE PORTE DE NSYPLM108 | DOOR HINGE FOR NSYPLM108 | AXE DE PORTE DE NSYPLM108 | SCHARNIER VOOR DEUR NSYPLM108 | 11.68 | 1.3 | 3 | 31 | 10 | 200 | 10 |  |  |  | ES
|  | NSYAEDHPLM3025 | 2.59 | 19 |  | 3606480482014 | U1 | Thalassa Polyester | Thalassa Polyester | 8302100090 | AXE DE PORTE DE NSYPLM3025 | DOOR HINGE FOR NSYPLM3025 |  |  | 2.59 | 1.45 | 1.5 | 11 | 10 | 10 | 10 |  |  |  | ES
|  | NSYAEDHPLM32 | 3.08 | 2 |  | 3606480482007 | U1 | Thalassa Polyester | Thalassa Polyester | 8302100090 | AXE DE PORTE DE NSYPLM32 | DOOR HINGE FOR NSYPLM32 |  |  | 3.08 | 9.5 | 0.1 | 1 | 8 | 20 | 10 |  |  |  | HU
|  | NSYAEDHSB | 68.73 | 2 |  | 3606480520761 | U3 | Spacial indus boxes | Spacial indus boxes | 8302100090 | JEU 6 CHARNIÈRES POUR BOITE SBM | HINGES FOR SBM (1ST=6) | Charnières pour boîtes Spacial SBM - ouverture des porte 180 | Deurscharnieren voor Spacial SBM-dozen - deuropening 180: | 68.73 | 5.5 | 12 | 222 | 8 | 80 | 1 |  |  |  | IN
|  | NSYAEDL1242K31 | 448.34 | 2 |  | 3606480794049 | U0 | Spacial wall mount | Spacial wall mount | 8301300000 | FERM.1242E POUR NSYS3D...K3 <H700 | 1242E LOCK FOR NSYS3D...K3 <H700 |  |  | 448.34 | 4 | 18 | 580 | 15 | 1 | 1 |  |  |  | FR
|  | NSYAEDL1242K33 | 503.89 | 2 |  | 3606480794100 | U0 | Spacial wall mount | Spacial wall mount | 8301300000 | FERM.1242E POUR NSYS3D...K3 >H700 | 1242E LOCK FOR NSYS3D...K3 >H700 |  |  | 503.89 | 28 | 4 | 752 | 21 | 1 | 1 |  |  |  | FR
|  | NSYAEDL1242S3D | 11.6 | 2 |  | 3606480169007 | U0 | Spacial wall mount | Spacial wall mount | 8301300000 | POIGNEE A CLE 1242E PR S3D | DRAAIKNOP MET SLOT 1242 E |  | Sleutelhendel met sleutel 1242E voor Spacial S3D beh. | 11.6 | 4 | 10 | 51 | 7 | 250 | 1 |  |  |  | FR
|  | NSYAEDL1332S3D | 28.45 | 8 |  | 3606480449857 | U0 | Spacial wall mount | Spacial wall mount | 8301300000 | POIGNÉE À CLÉ 1332E S3D | DEURHENDEL MET SLOT 1332E S3D | Poignée à clé avec clé 1332E pour boîtier Spacial S3D, concep. attrayante/ ergo. | Sleutelhandgr. met sleutel 1332E vr Spacial S3D kast, mooi en ergonomisch design | 28.45 | 8 | 2 | 40 | 6 | 1 | 1 |  |  |  | FR
|  | NSYAEDL2124S3D | 23.74 | 9 |  | 3606480449888 | U0 | Spacial wall mount | Spacial wall mount | 8301300000 | POIGNÉE À CLÉ 2124E POUR S3D | DEURHENDEL MET SLOT 2124E VOOR S3D | Poignée à clé avec clé 2124E pour boîtier Spacial S3D concep. attrayante / ergo. | Sleutelhandgr. met sleutel 2124E vr Spacial S3D kast, mooi en ergonomisch design | 23.74 | 3.5 | 12 | 50 | 7.5 | 1 | 1 |  |  |  | FR
|  | NSYAEDL2131S3D | 23.87 | 5 |  | 3606480449963 | U0 | Spacial wall mount | Spacial wall mount | 8301300000 | POIGNÉE À CLÉ 2131A POUR S3D | DEURHENDEL MET SLOT 2131A VOOR S3D | Poignée à clé avec clé 2131A pour boîtier Spacial S3D concep. attrayante / ergo. | Sleutelhandgr. met sleutel 2131A vr Spacial S3D kast, mooi en ergonomisch design | 23.87 | 3 | 15 | 50 | 12 | 1 | 1 |  |  |  | FR
|  | NSYAEDL2132S3D | 29.95 | 9 |  | 3606480449871 | U0 | Spacial wall mount | Spacial wall mount | 8301300000 | POIGNÉE À CLÉ 2132A POUR S3D | DEURHENDEL MET SLOT 2132A VOOR S3D | Poignée à clé avec clé 2132A pour boîtier Spacial S3D concep. attrayante / ergo. | Sleutelhandgr. met sleutel 2132A vr Spacial S3D kast, mooi en ergonomisch design | 29.95 | 3 | 14 | 40 | 14 | 1 | 1 |  |  |  | FR
|  | NSYAEDL2133S3D | 28.6 | 8 |  | 3606480450020 | U0 | Spacial wall mount | Spacial wall mount | 8301300000 | POIGNÉE À CLÉ 2133A POUR S3D | DEURHENDEL MET SLOT 2133A VOOR S3D | Poignée à clé avec clé 2133A pour boîtier Spacial S3D concep. attrayante / ergo. | Sleutelhandgr. met sleutel 2133A vr Spacial S3D kast, mooi en ergonomisch design | 28.6 | 8 | 2 | 40 | 6 | 1 | 1 |  |  |  | FR
|  | NSYAEDL2241S3D | 29.5 | 5 |  | 3606480449901 | U0 | Spacial wall mount | Spacial wall mount | 8301300000 | POIGNÉE À CLÉ 2241A POUR S3D | DEURHENDEL MET SLOT 2241A VOOR S3D | Poignée à clé avec clé 2241A pour boîtier Spacial S3D concep. attrayante / ergo. | Sleutelhandgr. met sleutel 2241A vr Spacial S3D kast, mooi en ergonomisch design | 29.5 | 3.5 | 15 | 50 | 15 | 1 | 1 |  |  |  | FR
|  | NSYAEDL2331S3D | 11.6 | 2 |  | 3606480168994 | U0 | Spacial wall mount | Spacial wall mount | 8301300000 | POIGNEE A CLE 2331 A PR S3D | DRAAIKNOP MET SLOT 2331 A |  | Sleutelhendel met sleutel 2331E voor Spacial S3D beh. | 11.6 | 10 | 4 | 51 | 7 | 1 | 1 |  |  |  | FR
|  | NSYAEDL2432S3D | 27.56 | 5 |  | 3606480450013 | U0 | Spacial wall mount | Spacial wall mount | 8301300000 | POIGNEE A CLE 2432E POUR S3D | S3D 2432E KEY HANDLE | POIGNEE A CLE 2432E POUR S3D | HENDEL MET SLEUTEL 2432E VOOR S3D | 27.56 | 3 | 14 | 52 | 9 | 1 | 1 |  |  |  | FR
|  | NSYAEDL2433S3D | 11.6 | 2 |  | 3606480168987 | U0 | Spacial wall mount | Spacial wall mount | 8301300000 | POIGNEE A CLE 2433 A PR S3D | DRAAIKNOP MET SLOT 2433 A |  | Sleutelhendel met sleutel 2433A voor Spacial S3D beh. | 11.6 | 10 | 4 | 52 | 7 | 1 | 1 |  |  |  | FR
|  | NSYAEDL3113S3D | 11.6 | 2 |  | 3606480168970 | U0 | Spacial wall mount | Spacial wall mount | 8301300000 | POIGNEE A CLE 3113 A PR S3D | DRAAIKNOP MET SLOT 3113 A |  | Sleutelhendel met sleutel 3113A voor Spacial S3D beh. | 11.6 | 3.5 | 15 | 52 | 15 | 1 | 1 |  |  |  | FR
|  | NSYAEDL3123S3D | 28.25 | 5 |  | 3606480449956 | U0 | Spacial wall mount | Spacial wall mount | 8301300000 | POIGNÉE À CLÉ 3123E POUR S3D | DEURHENDEL MET SLOT 3123E VOOR S3D | Poignée à clé avec clé 3123E pour boîtier Spacial S3D concep. attrayante / ergo. | Sleutelhandgr. met sleutel 2432E vr Spacial S3D kast, mooi en ergonomisch design | 28.25 | 3.5 | 15 | 52 | 15 | 1 | 1 |  |  |  | FR
|  | NSYAEDL3131AS3D | 11.8 | 2 |  | 3606485407623 | U0 | Spacial wall mount | Spacial wall mount | 8301300000 | POIGNEE A CLE 3131A POUR S3D | LOCK WITH KEY TYPE 3131A |  |  | 11.8 | 4 | 15 | 50 | 14 | 1 | 1 |  |  |  | FR
|  | NSYAEDL3132S3D | 28.25 | 9 |  | 3606480449864 | U0 | Spacial wall mount | Spacial wall mount | 8301300000 | POIGNÉE À CLÉ 3132A POUR S3D | DEURHENDEL MET SLOT 3132A VOOR S3D | Poignée à clé avec clé 3132A pour boîtier Spacial S3D concep. attrayante / ergo. | Sleutelhandgr. met sleutel 3132A vr Spacial S3D kast, mooi en ergonomisch design | 28.25 | 3.5 | 16 | 52 | 14 | 1 | 1 |  |  |  | FR
|  | NSYAEDL3432S3D | 29.6 | 8 |  | 3606480449925 | U0 | Spacial wall mount | Spacial wall mount | 8301300000 | POIGNÉE À CLÉ 3432E POUR S3D | DEURHENDEL MET SLOT 3432E VOOR S3D | Poignée à clé avec clé 3432E pour boîtier Spacial S3D concep. attrayante / ergo. | Sleutelhandgr. met sleutel 3432E vr Spacial S3D kast, mooi en ergonomisch design | 29.6 | 3 | 15 | 52 | 14 | 1 | 1 |  |  |  | FR
|  | NSYAEDL3524S3D | 18.8 | 5 |  | 3606480401008 | U0 | Spacial wall mount | Spacial wall mount | 8301300000 | POIGNEE A CLE 3524E POUR S3D | HENDEL MET SLEUTEL 3524E VOOR S3D | POIGNEE A CLE 3524E POUR S3D | HENDEL MET SLEUTEL 3524E VOOR S3D | 18.8 | 3 | 16 | 52 | 15 | 50 | 1 |  |  |  | FR
|  | NSYAEDL405K31 | 263.42 | 5 |  | 3606480794056 | U0 | Spacial wall mount | Spacial wall mount | 8301300000 | 405E FERMETURE POUR NSYS3D...K3 >H700 | 405E SLOT VOOR NSYS3D...K3 >H700 | 405E FERMETURE POUR NSYS3D...K3 >H700 | 405E SLOT VOOR NSYS3D...K3 >H700 | 263.42 | 18 | 4 | 580 | 15 | 5 | 1 |  |  |  | FR
|  | NSYAEDL405K33 | 272.11 | 5 |  | 3606480794117 | U0 | Spacial wall mount | Spacial wall mount | 8301300000 | 405E SLOT VOOR NSYS3D...K3 >H700 | 405E LOCK FOR NSYS3D...K3 >H700 | 405E FERMETURE POUR NSYS3D...K3 >H700 | 405E SLOT VOOR NSYS3D...K3 >H700 | 272.11 | 28 | 4 | 752 | 21 | 5 | 1 |  |  |  | FR
|  | NSYAEDL405S3D | 11.6 | 2 |  | 3606480168963 | U0 | Spacial wall mount | Spacial wall mount | 8301300000 | POIGNEE A CLE 405 POUR S3D | DRAAIKNOP MET SLOT 405 |  | Sleutelhendel met sleutel 405 voor Spacial S3D beh. | 11.6 | 3.5 | 8 | 50 | 6 | 200 | 1 |  |  |  | FR
|  | NSYAEDL421S3D | 11.6 | 2 |  | 3606480168956 | U0 | Spacial wall mount | Spacial wall mount | 8301300000 | POIGNEE A CLE 421 POUR S3D | DRAAIKNOP MET SLOT 421 |  | Sleutelhendel met sleutel 421 voor Spacial S3D beh. | 11.6 | 3.5 | 16 | 51 | 11 | 40 | 1 |  |  |  | FR
|  | NSYAEDL4322S3D | 31.49 | 8 |  | 3606480449840 | U0 | Spacial wall mount | Spacial wall mount | 8301300000 | POIGNÉE À CLÉ 4322A POUR S3D | DEURHENDEL MET SLOT 4322A VOOR S3D | Poignée à clé avec clé 4322A pour boîtier Spacial S3D concep. attrayante / ergo. | Sleutelhandgr. met sleutel 4322A vr Spacial S3D kast, mooi en ergonomisch design | 31.49 | 3.5 | 16 | 52 | 14 | 1 | 1 |  |  |  | FR
|  | NSYAEDL4324S3D | 28.25 | 5 |  | 3606480449949 | U0 | Spacial wall mount | Spacial wall mount | 8301300000 | POIGNÉE À CLÉ 4324E POUR S3D | DEURHENDEL MET SLOT 4324E VOOR S3D | Poignée à clé avec clé 4324E pour boîtier Spacial S3D concep. attrayante / ergo. | Sleutelhandgr. met sleutel 4324E vr Spacial S3D kast, mooi en ergonomisch design | 28.25 | 3.5 | 14 | 50 | 15 | 1 | 1 |  |  |  | FR
|  | NSYAEDL455K31 | 249.82 | 5 |  | 3606480794063 | U0 | Spacial wall mount | Spacial wall mount | 8301300000 | S3D...K3 FERMETURE 455E H<700 | 455E LOCK FOR NSYS3D...K3 <H700 | Système de verr. pour moitié Spacial S3D 6G-fermeture 1 point-universel 455E | Sluitsysteem voor kast Spacial S3D 6G - eenpuntssluiting - universeel 455E | 249.82 | 4 | 18 | 580 | 15 | 1 | 1 |  |  |  | FR
|  | NSYAEDL455K33 | 306.46 | 5 |  | 3606480794124 | U0 | Spacial wall mount | Spacial wall mount | 8301300000 | 455E FERMETURE POUR NSYS3D...K3 >H700 | 455E SLOT VOOR NSYS3D...K3 >H700 | 455E FERMETURE POUR NSYS3D...K3 >H700 | 455E SLOT VOOR NSYS3D...K3 >H700 | 306.46 | 3 | 25 | 752 | 35 | 1 | 1 |  |  |  | FR
|  | NSYAEDL455S3D | 11.6 | 2 |  | 3606480168949 | U0 | Spacial wall mount | Spacial wall mount | 8301300000 | POIGNEE A CLE 455 POUR S3D | DRAAIKNOP MET SLOT 455 |  | Sleutelhendel met sleutel 455 voor Spacial S3D beh. | 11.6 | 0.1 | 3 | 51 | 15 | 150 | 1 |  |  |  | FR
|  | NSYAEDL5124S3D | 22.9 | 8 |  | 3606480450037 | U0 | Spacial wall mount | Spacial wall mount | 8301300000 | POIGNÉE À CLÉ 5124A POUR S3D | DEURHENDEL MET SLOT 5124A VOOR S3D | Poignée à clé avec clé 5124A pour boîtier Spacial S3D concep. attrayante / ergo. | Sleutelhandgr. met sleutel 5124A vr Spacial S3D kast, mooi en ergonomisch design | 22.9 | 3 | 14 | 40 | 14 | 1 | 1 |  |  |  | FR
|  | NSYAEDL520S3D | 36.85 | 8 |  | 3606480449932 | U0 | Spacial wall mount | Spacial wall mount | 8301300000 | POIGNÉE À CLÉ 520 POUR S3D | DEURHENDEL MET SLOT 520 VOOR S3D | Poignée à clé avec clé 520 pour boîtier Spacial S3D, concep. attrayante et ergo. | Sleutelhandgr. met sleutel 520 vr Spacial S3D kast, mooie en ergonomische design | 36.85 | 2 | 8 | 40 | 6 | 1 | 1 |  |  |  | FR
|  | NSYAEDL601S3D | 31.35 | 8 |  | 3606480449994 | U0 | Spacial wall mount | Spacial wall mount | 8301300000 | POIGNÉE À CLÉ 601 POUR S3D | DEURHENDEL MET SLOT 601 VOOR S3D | Poignée à clé avec clé 601 pour boîtier Spacial S3D concep. attrayante et ergo. | Sleutelhandgr. met sleutel 601 vr Spacial S3D kast, mooie en ergonomische design | 31.35 | 2 | 8 | 40 | 6 | 1 | 1 |  |  |  | FR
|  | NSYAEDL610S3D | 28.4 | 12 |  | 3606480449970 | U0 | Spacial wall mount | Spacial wall mount | 8301300000 | POIGNÉE À CLÉ 610E POUR S3D | DEURHENDEL MET SLOT 610E VOOR S3D | Poignée à clé avec clé 610E pour boîtier Spacial S3D concep. attrayante et ergo. | Sleutelhandgr. met sleutel 610E vr Spacial S3D kast, mooi en ergonomisch design | 28.4 | 2 | 8 | 40 | 6 | 1 | 1 |  |  |  | FR
|  | NSYAEDLB3MS3D | 27.91 | 5 |  | 3606485433240 | U0 | Spacial wall mount | Spacial wall mount | 8301600090 | METAL LOCK DB3 - CAM 1 & 3 PTS | METAALSLUITING DB3 - CAME 1&3 PTS | SERRURE METAL DB3 - CAME 1<(>&<)>3 PTS | METAALSLUITING DB3 - CAME 1<(>&<)>3 PTS | 27.91 | 3 | 11 | 182 | 10 | 1 | 1 |  |  |  | DE
|  | NSYAEDLB3S3D | 5 | 2 |  | 3606480168932 | U0 | Spacial wall mount | Spacial wall mount | 8301600090 | INSERT DOUBLE BARRE 3MM POUR S3D | INZETSTUK DUBBELBAARD 3MM |  | Vierkant inzetstuk slot 3 mm voor Spacial S3D beh. | 5 | 2 | 8 | 28 | 3 | 180 | 1 |  |  |  | FR
|  | NSYAEDLB5S3D | 10.68 | 2 |  | 3606480168925 | U0 | Spacial wall mount | Spacial wall mount | 8301600090 | INSERT DOUBLE BARRE 5MM POUR S3D | INZETSTUK DUBBELBAARD 5MM S3D |  | Vierkant inzetstuk slot 5mm voor Spacial S3D beh. | 10.68 | 2 | 11.5 | 30 | 10 | 1 | 1 |  |  |  | FR
|  | NSYAEDLDINS3D | 120.47 | 2 |  | 3606480168918 | U0 | Spacial wall mount | Spacial wall mount | 8301600090 | POIGNEE 1/2 CYLINDRE DIN S3D | SLUITING VOOR DIN HALF-CILINDE |  | Halve cilinder DIN-sluitsysteem voor Spacial S3D behuizing | 120.47 | 8.5 | 9 | 369 | 17.5 | 32 | 1 |  |  |  | FR
|  | NSYAEDLEDF13K33 | 450.3 | 2 |  | 3606480794087 | U0 | Spacial wall mount | Spacial wall mount | 8301300000 | FERM.EDF1300 POUR NSYS3D...K3 >H700 | EDF 1300 LOCK FOR NSYS3D...K3 >H700 |  |  | 450.3 | 3 | 25 | 752 | 35 | 1 | 1 |  |  |  | FR
|  | NSYAEDLEDF13S3D | 218.8 | 5 |  | 3606480168901 | U0 | Spacial wall mount | Spacial wall mount | 8301300000 | POIGNÉE PR/S3D EDF 1300 | S3D HENDEL EDF 1300 |  | Hendel met sleutel EDF 1300, voor Spacial S3D behuizingen. | 218.8 | 4 | 15.5 | 192 | 12.5 | 1 | 1 |  |  |  | FR
|  | NSYAEDLEDF14S3D | 278 | 9 |  | 3606480168895 | U0 | Spacial wall mount | Spacial wall mount | 8301300000 | POIGNÉE PR/S3D EDF 1400 | S3D HENDEL EDF 1400 |  | Hendel met sleutel EDF 1400, voor Spacial S3D behuizingen. | 278 | 3 | 8 | 146 | 8 | 1 | 1 |  |  |  | FR
|  | NSYAEDLEDF9K31 | 392.8 | 2 |  | 3606480794018 | U0 | Spacial wall mount | Spacial wall mount | 8301300000 | FERM.EDF900 POUR NSYS3D...K3 <H700 | EDF900 LOCK FOR NSYS3D...K3 <700 |  |  | 392.8 | 4 | 18 | 580 | 15 | 5 | 1 |  |  |  | FR
|  | NSYAEDLEDF9K33 | 441.4 | 2 |  | 3606480794070 | U0 | Spacial wall mount | Spacial wall mount | 8301300000 | FERM.EDF900 POUR NSYS3D...K3 >H700 | EDF900 LOCK FOR NSYS3D...K3 >H700 |  |  | 441.4 | 3 | 25 | 752 | 35 | 1 | 1 |  |  |  | FR
|  | NSYAEDLEDF9S3D | 178.28 | 2 |  | 3606480168888 | U0 | Spacial wall mount | Spacial wall mount | 8301300000 | POIGNÉE PR/S3D EDF 900 | S3D HENDEL EDF 900 |  | Hendel met sleutel EDF 900, voor Spacial S3D behuizingen. | 178.28 | 4 | 13 | 146 | 15 | 1 | 1 |  |  |  | FR
|  | NSYAEDLMETS3D | 20.36 | 5 |  | 3606485433233 | U0 | Spacial wall mount | Spacial wall mount | 8301600090 | KIT CAME METAL 1 PT & 3 PTS S3D | METALEN NOK KIT 1 PT & 3 PTN S3D |  |  | 20.36 | 2 | 11 | 74 | 8 | 1 | 1 |  |  |  | DE
|  | NSYAEDLPADS3D | 90.31 | 2 |  | 3606480168871 | U0 | Spacial wall mount | Spacial wall mount | 8301300000 | POIGNEE CADENASSABLE PR/COF S3D | SLUITING VOOR HANGSLOT |  |  | 90.31 | 9 | 17 | 364 | 10 | 32 | 1 |  |  |  | FR
|  | NSYAEDLPADS3DHD | 105.63 | 2 |  | 3606480681325 | U0 | Spacial wall mount | Spacial wall mount | 9403208000 | FERMETURE 405 CADENASSABLE S3D HD | PADLOCK 405 S3D HD |  | Spacial S3HD heavy duty buitenshuis - hangslot | 105.63 | 8.5 | 18 | 360 | 9 | 1 | 1 |  |  |  | FR
|  | NSYAEDLPADS3DK3 | 73.15 | 2 |  | 3606480794001 | U0 | Spacial wall mount | Spacial wall mount | 8301100000 | PATTE DE CADENASS.POUR NSYS3D...K3 | PADLOCK SYSTEM FOR NSYS3D...K3 |  |  | 73.15 | 35 | 3 | 260 | 15 | 1 | 1 |  |  |  | FR
|  | NSYAEDLS3DC | 34.92 | 10 |  | 3606480428746 | U0 | Spacial wall mount | Spacial wall mount | 9403208000 | FERMETURE STANDARD S3DC | STANDAARDSLOT S3DC |  |  | 34.92 | 6.5 | 1.5 | 13 | 3.5 | 1 | 1 |  |  |  | FR
|  | NSYAEDLS3DKDB3 | 35.24 | 5 |  | 3606480428517 | U0 | Spacial wall mount | Spacial wall mount | 8301700000 | CLÉ STANDARD DB3 | STANDAARDSLEUTEL DB3 |  |  | 35.24 | 8 | 2.5 | 16 | 4 | 1 | 1 |  |  |  | FR
|  | NSYAEDLS3DRL | 6.33 | 2 |  | 3606480168857 | U0 | Spacial wall mount | Spacial wall mount | 8301409000 | SERRURE DB3 GAUCHE | RESERVESLOT DB 3MM LINKS S3D |  |  | 6.33 | 10 | 4 | 50 | 5 | 100 | 1 |  |  |  | FR
|  | NSYAEDLS3HDRL | 7.77 | 11 |  | 3606480986185 | U0 | Spacial wall mount | Spacial wall mount | 8538100000 | SERRURE DB3 MM | LOCK S3HD DB3MM |  |  | 7.77 | 3 | 15 | 50 | 13 | 1 | 1 |  |  |  | FR
|  | NSYAEDLS3HFDB3 | 12.3 | 2 |  | 3606480435850 | U7 | Accessories & parts | Accessories & parts | 8538100000 | FERMETURE STD S3HF | STANDAARDSLOT S3HF |  |  | 12.3 | 9 | 2.5 | 112 | 8 | 1 | 1 |  |  |  | ES
|  | NSYAEDLS7S3D | 13.03 | 2 |  | 3606480168833 | U0 | Spacial wall mount | Spacial wall mount | 8301600090 | INSERT CARRE MALE 7 MM POUR S3D | INZETSTUK VIERKANT 7MM S3D |  | Vierkant inzetstuk slot 7mm voor Spacial S3D beh. | 13.03 | 2.5 | 10 | 29 | 7 | 180 | 1 |  |  |  | FR
|  | NSYAEDLS8S3D | 9.35 | 2 |  | 3606480168826 | U0 | Spacial wall mount | Spacial wall mount | 7326909890 | INSERT CARRE MALE 8 MM POUR S3D | INZETSTUK VIERKANT 8MM S3D |  | Vierkant inzetstuk slot 8mm voor Spacial S3D beh. | 9.35 | 2.5 | 10 | 28 | 7 | 180 | 1 |  |  |  | FR
|  | NSYAEDLT6S3D | 7.89 | 2 |  | 3606480168819 | U0 | Spacial wall mount | Spacial wall mount | 8301600090 | INSERT RIANGLE 6,5 MM POUR S3D | INZETSTUK DRIEKANT 6,5MM CNOMO |  | Driehoekig inzetstuk slot 6,5 CNOMO voor Spacial S3D behuizingen. | 7.89 | 2 | 10 | 26 | 8 | 180 | 1 |  |  |  | FR
|  | NSYAEDLT8S3D | 7.89 | 2 |  | 3606480168802 | U0 | Spacial wall mount | Spacial wall mount | 7326909890 | INSERT TRIANGLE 8MM POUR S3D | INZETSTUK DRIEKANT 8MM S3D |  | Driehoekig inzetstuk slot 8mm voor Spacial S3D beh. | 7.89 | 2 | 10 | 29 | 9 | 180 | 1 |  |  |  | FR
|  | NSYAEDPHD | 40.05 | 5 |  | 3606480841286 | U1 | Thalassa Polyester | Thalassa Polyester | 8538100000 | LOT DE 4 CHARNIERES COMPLETE POUR PHD | SET VAN 4 SCHARNIEREN VOOR PHD | LOT DE 4 CHARNIERES COMPLETE POUR PHD | SET VAN 4 SCHARNIEREN VOOR PHD | 40.05 | 2 | 16 | 400 | 22 | 1 | 1 |  |  |  | FR
|  | NSYAEDPLA001 | 18.32 | 20 |  | 3606480482373 | U1 | Thalassa Polyester | Thalassa Polyester | 7318190090 | GUIDE TRINGLERIE DS PORTE PLA(JEU DE 2) | GUIDE VR 3 PUNTSSLUITING PLA (1ST=2) | GUIDE TRINGLERIE DE PORTE PLA (JEU DE 2) | GUIDE VR 3 PUNTSSLUITING PLA (2 STUKS) | 18.32 | 2 | 7 | 86 | 10 | 50 | 1 |  |  |  | ES
|  | NSYAEDPLA002 | 13.65 | 34 |  | 3606480482380 | U1 | Thalassa Polyester | Thalassa Polyester | 7318190090 | GÂCHE SUR PLA 2 PORTES (SET DE 2) | DEURSTOPS PLA (1ST=2) | SET VAN 2 DEURSTOPS PLA (2 DEUREN) | SET VAN 2 DEURSTOPS PLA (2 DEUREN) | 13.65 | 100 | 70 | 91 | 30 | 1 | 1 |  |  |  | ES
|  | NSYAEDPLA002G | 27.02 | 24 |  | 3606485422626 | U1 | Thalassa Polyester | Thalassa Polyester | 7326909890 | 7035 CROCHETS FERMET PLA 1 PORTE | 7035 SLUITING VOOR PLA 1DEUR | Guide de tige interne pour 1 porte PLA (lot de 2) |  | 27.02 | 9 | 3 | 91 | 5 | 50 | 1 |  |  |  | ES
|  | NSYAEDPLA003 | 11.94 | 34 |  | 3606480482397 | U1 | Thalassa Polyester | Thalassa Polyester | 7318190090 | GÂCHE SUR PLA 1 PORTE (JEU DE 2) | GACHE VOOR PLA1 (1ST=2) | GACHE SUR PLA 1 (JEU DE 2) | GACHE VOOR PLA1 (SET VAN 2 STUKS) | 11.94 | 3 | 7 | 37 | 10 | 1 | 1 |  |  |  | ES
|  | NSYAEDPLA003G | 27.02 | 24 |  | 3606485422633 | U1 | Thalassa Polyester | Thalassa Polyester | 7326909890 | 7035 CROCHETS FERMET PLA 2 PORTES | 7035 SLUITING VOOR PLA 2 DEUREN | Guide de tige interne pour 2 portes PLA (lot de 2) | Stanggeleiding op 2 deuren PLA (set van 2) | 27.02 | 3 | 7 | 37 | 10 | 50 | 1 |  |  |  | ES
|  | NSYAEDPLA004 | 11.58 | 5 |  | 3606480482403 | U1 | Thalassa Polyester | Thalassa Polyester | 8538100000 | CHARNIERE POUR PLA 120° | SCHARNIER VOOR PLA 120° | CHARNIERE POUR PLA 120° | SCHARNIER VOOR PLA 120° | 11.58 | 3.5 | 15 | 124 | 7 | 20 | 1 |  |  |  | ES
|  | NSYAEDPLA005 | 11.58 | 19 |  | 3606480482410 | U1 | Thalassa Polyester | Thalassa Polyester | 8538100000 | AXES HAUT ET BAS DE VERSION PLAZT(180º) | AS BOVEN EN ONDER VERSIE PLAZT (180°) | AXES HAUT ET BAS VERSION PLAZT(180º) | AS BOVEN EN ONDER VERSIE PLAZT (180°) | 11.58 | 8 | 1.5 | 50 | 7 | 50 | 1 |  |  |  | ES
|  | NSYAEDPLM108 | 11.81 | 5 |  | 3606480496615 | U1 | Thalassa Polyester | Thalassa Polyester | 8538100000 | GACHES (4) TRINGLERIE PLM108 | ROD GUIDES(4) PLM108 | GACHES (4) TRINGLERIE PLM108 | GACHES (4) TRINGLERIE PLM108 | 11.81 | 14 | 3 | 56 | 10.5 | 50 | 1 |  |  |  | ES
|  | NSYAEDRS3DPA6 | 16.72 | 2 |  | 3606480168796 | U0 | Spacial wall mount | Spacial wall mount | 8302420090 | SYSTEME RETENUE DE PORTE P/COFF | DEUR-STOP |  | Deurbedieningssysteem voor Spacial S3D beh., Kan niet gemont. worden op beh.<400 | 16.72 | 2 | 10 | 11 | 8 | 300 | 1 |  |  |  | FR
|  | NSYAEDRSCST | 44.77 | 2 |  | 3606480168789 | U0 | Spacial wall mount | Spacial wall mount | 8302420090 | ARRÊT DE PORTE ACIER PR/COFFRET | DEURSTOP S3D |  | Deurhouder voor Spacial WM behuizing. Gemonteerd op beh. met hoogte >400 | 44.77 | 15 | 3 | 203 | 8 | 50 | 1 |  |  |  | IT
|  | NSYAEDS20TB | 5.67 | 2 |  | 3606480166358 | U4 | Thalassa indus boxes | Thalassa indus boxes | 3925901000 | LOT 4 VIS PLAST.D16 HT20 | DEKSELSCHR. SCHR DEKSEL 20MM ( 1 ST=4) |  | Plastic schroeven voor THALASSA kasten met deksel hoogte 20 mm | 5.67 | 2 | 12 | 22 | 12 | 25 | 1 |  |  |  | FR
|  | NSYAEDS40TB | 6.65 | 2 |  | 3606480166365 | U4 | Thalassa indus boxes | Thalassa indus boxes | 8538909999 | LOT 4 VIS PLAST D16 HT40 | DEKSELSCHR. SCHR DEKSEL 40MM (1 ST=4) |  | Plastic schroeven voor THALASSA kasten met deksel hoogte 40 mm | 6.65 | 2 | 15 | 20 | 15 | 1 | 1 |  |  |  | FR
|  | NSYAEDS60TB | 7.39 | 2 |  | 3606480166372 | U4 | Thalassa indus boxes | Thalassa indus boxes | 3926909790 | LOT 4 VIS PLAST D16 HT60 | DEKSELSCHR. SCHR DEKSEL 60MM (1 ST=4) | Vis plastique pour boîtiers THALASSA avec hauteur couvercle 60 mm. | Kunststof schroeven voor THALASSA kasten met deksel hoogte 60 mm. | 7.39 | 2 | 15 | 40 | 13 | 25 | 1 |  |  |  | FR
|  | NSYAEDSBSB | 19.8 | 2 |  | 3606480520792 | U3 | Spacial indus boxes | Spacial indus boxes | 8538100000 | VIS DB 3MM POUR BOITE SBM | SHAPE HEAD SCREWS DB 3MM |  | Dubbele rail schroeven, Ø3 mm, voor SBM-dozen | 19.8 | 2 | 9.5 | 24 | 6 | 20 | 1 |  |  |  | GB
|  | NSYAEDSTSB | 17.07 | 2 |  | 3606480520808 | U3 | Spacial indus boxes | Spacial indus boxes | 7318159589 | VIS TRIANGLE 6,5MM POUR SBM | SHAPE HEAD SCREWS TRIANGLE 3MM | Vis triangulaires, Ø 6,5 mm, pour boîtes SBM | Schroeven met driehoekige kop, Ø6,5 mm, voor SBM-dozen | 17.07 | 1.5 | 14 | 18 | 9 | 20 | 1 |  |  |  | GB
|  | NSYAEECS | 83.96 | 2 |  | 3606480174469 | M5 | Network Connectivity | Network Connectivity | 8544499390 | 19 EARTH COLLECTO INSULAT SCREEW | 19 AARDRAIL FASTON | Actassi - collecteur 19" masse à vis isolé |  | 83.96 | 1.5 | 50 | 325 | 9 | 1 | 1 |  |  |  | DE
|  | NSYAEFAHLBSC | 41.27 | 2 |  | 3606480168772 | U0 | Spacial wall mount | Spacial wall mount | 8302419000 | JEU 2 RENFORT CHARGE LOURDE COFF.. | SWM KIT FOR HEAVY LOAD (1 ST=2) |  | Kit voor zware belastingen. Kit met 2 houders. Maximale belasting 400 kg | 41.27 | 2.5 | 13 | 39 | 9 | 1 | 1 |  |  |  | ES
|  | NSYAEFP42S3D | 100.17 | 2 |  | 3606480168741 | U0 | Spacial wall mount | Spacial wall mount | 7326909890 | PLAQUE ADAPT S3D L400XP200/250 MM | SOKKEL AANPASSINGSPLAAT 400X500X250 |  | Adapterplaat, RAL7035 voor behuizingen Spacial S3D B400xD250 | 100.17 | 1 | 49 | 2432 | 20 | 1 | 1 |  |  |  | FR
|  | NSYAEFPF40SC | 33.72 | 2 |  | 3606480168734 | U0 | Spacial wall mount | Spacial wall mount | 7326909890 | JEU 4 PATTES ECART.MUR.40 MM S3D | WANDBEVESTIGINGBEUGELS 40MM (1St=4) | jeu de 4 pattes écartement mural 40mm S3D | Stalen wandbevestigingsbeugels 40mm (4) voor Spacial 3D beh. | 33.72 | 3.5 | 11 | 322 | 11 | 40 | 1 |  |  |  | IT
|  | NSYAEFPFS3DW100 | 120.72 | 5 |  | 3606480323041 | U0 | Spacial wall mount | Spacial wall mount | 8302419000 | 2 SUPPORTS MURAUX S3D 1000 | WM 2 STALEN WANDBEVESTIGING BKTS 1000 | 2 SUPPORTS MURAUX S3D 1000 | WM 2 STALEN WANDBEVESTIGING BKTS 1000 | 120.72 | 2 | 101 | 3120 | 8 | 1 | 1 |  |  |  | FR
|  | NSYAEFPFS3DW40 | 54.57 | 5 |  | 3606480323003 | U0 | Spacial wall mount | Spacial wall mount | 7326909890 | 2 SUPPORTS MURAUX S3D 400 | WM 2 STALEN WANDBEVESTIGING BKTS 400 | 2 SUPPORTS MURAUX S3D 400 | WM 2 STALEN WANDBEVESTIGING BKTS 400 | 54.57 | 2.5 | 40 | 1290 | 8 | 1 | 1 |  |  |  | FR
|  | NSYAEFPFS3DW60 | 69.48 | 5 |  | 3606480323027 | U0 | Spacial wall mount | Spacial wall mount | 7326909890 | 2 SUPPORTS MURAUX COFFRET L600 | WM 2 STEEL WALL FIXING BKTS 600 | 2 SUPPORTS MURAUX S3D 600 | WM 2 STALEN WANDBEVESTIGING BKTS 600 | 69.48 | 2 | 60 | 1922 | 8 | 1 | 1 |  |  |  | FR
|  | NSYAEFPFS3DW80 | 84.92 | 5 |  | 3606480323034 | U0 | Spacial wall mount | Spacial wall mount | 8538100000 | 2 SUPPORTS MURAUX S3D 800 | WM 2 STALEN WANDBEVESTIGING BKTS 800 | 2 SUPPORTS MURAUX S3D 800 | WM 2 STALEN WANDBEVESTIGING BKTS 800 | 84.92 | 80 | 2.5 | 2554 | 8 | 1 | 1 |  |  |  | FR
|  | NSYAEFPFSB | 20.92 | 2 |  | 3606480520471 | U3 | Spacial indus boxes | Spacial indus boxes | 7326909890 | 4XPATTES DE FIXATIONS EXTERNES | WANDBEVESTIGINGBEUGELS SBM (1 ST=4) | Jeu de 4 pattes de fixation murale, en acier. Pour boîtes Spacial SBM | Set van 4 wandbevestigingsbeugels, van staal. Voor Spacial SBM-dozen | 20.92 | 12 | 5.5 | 188 | 8 | 40 | 1 |  |  |  | IN
|  | NSYAEFPFSBX | 26.55 | 5 |  | 3606481714763 | U2 | Stainless steel | Stainless steel | 8538100000 | 4 PATTES DE FIXATION INOX SBX | Spacial SBX 4 bevestigingsbeugels | 4 Pattes de fixation Inox SBX | Spacial SBX 4 bevestigingsbeugels | 26.55 | 4 | 15.5 | 288 | 7.5 | 1 | 1 |  |  |  | FR
|  | NSYAEFPFSC | 31.5 | 2 |  | 3606480198984 | U0 | Spacial wall mount | Spacial wall mount | 8302419000 | JEU 4 PATTES FIXATION ACIER COFF. | WANDBEVESTIGINGBEUGELS S3D (1 ST=4) |  | Set van 4 wandbevestigingsbeugels, van staal. Voor Spacial S3D beh. | 31.5 | 3.5 | 15 | 304 | 8 | 40 | 1 |  |  |  | FR
|  | NSYAEFPFSC2 | 16.54 | 5 |  | 3606481140975 | U0 | Spacial wall mount | Spacial wall mount | 8302419000 | 4 PATTES DE FIXATIONS MURALES S3D + CACH | 4 S3D MUURBEVESTEGINGSHAKEN + AFDEK | 4 PATTES DE FIXATIONS MURALES S3D + CACHES | 4 S3D MUURBEVESTEGINGSHAKEN + AFDEK | 16.54 | 5 | 20 | 358 | 11.5 | 24 | 1 |  |  |  | FR
|  | NSYAEFPFXSC | 35.39 | 2 |  | 3606480198977 | U0 | Spacial wall mount | Spacial wall mount | 8302419000 | JEU 4 PATTES FIXATION INOX COFFR. | WANDBEVESTIGINGBEUGELS S3D RVS (1 ST=4) |  | Set van 4 wandbevestigingsbeugels, van roestvrij staal. Voor Spacial S3D beh. | 35.39 | 4 | 8.3 | 279 | 15.3 | 40 | 1 |  |  |  | ES
|  | NSYAEFTB | 5.33 | 2 |  | 3606480166396 | U4 | Thalassa indus boxes | Thalassa indus boxes | 3925908000 | JEU DE 4 PATTES DE FIXATION | KNST WANDBEV. BEUGELS (1 ST=4) | lot de 4 pattes de fixation boite plastique | Bevestigingsbeugels in thermopl. PC en schroeven, voor kasten = H150xL150mm. | 5.33 | 11 | 2.5 | 30 | 7 | 100 | 1 |  |  |  | FR
|  | NSYAELYTCRG8 | 21.67 | 2 |  | 3606480168727 | U0 | Spacial wall mount | Spacial wall mount | 7326909890 | JEU 2 ANNEAUX LEVAGE M8 PR/COF. | SWM OGEN BOLT M8 (1 ST=2) |  | Set van 2 hijsogen M8. Maximale belasting: 210kg | 21.67 | 4 | 12 | 268 | 9 | 40 | 1 |  |  |  | FR
|  | NSYAELYTCRXG8 | 76.25 | 2 |  | 3606489749095 | U0 | Spacial wall mount | Spacial wall mount | 7326909890 | KIT 2 ANNEAUX DE LEVAGE INOX M8 | HIJSOGEN M8 RVS304 S3X (1 ST=2) |  |  | 76.25 | 6 | 14.2 | 240 | 9 | 1 | 1 |  |  |  | ES
|  | NSYAELZ | 5.87 | 49 |  | 3606480461781 | U1 | Thalassa Polyester | Thalassa Polyester | 8301600090 | FERMETURE EXTERNE DE SOCLE PLAZ | EXTERNE SOKKELSLUITING VOOR PLAZ | 2 verrous à double barre à montage externe pour plinthe ZZ de boîtier PLAZ | 2 externe montage dubbelbaardsloten voor ZZ plint van PLAZ kast | 5.87 | 15 | 3 | 78 | 10 | 1 | 1 |  |  |  | ES
|  | NSYAEP2M | 7.4 | 4 |  |  | U6 | Climasys thermal mng | Climasys thermal mng | 8538100000 | KIT IP54 SOCLE PLM | IP54 KIT VOOR SOKKEL PLM | KIT IP54 SOCLE PLM | IP54 KIT VOOR SOKKEL PLM | 7.4 | 0 | 0 | 1 | 0 | 1 | 1 |  |  |  | FR
|  | NSYAEPZA | 10.81 | 4 |  | 3606480461774 | U1 | Thalassa Polyester | Thalassa Polyester | 4016930090 | KIT IP54 SOCLE PLA | KIT IP54 FOR PLA PLINTH | Rondelles en caoutchouc IP 54 de plinthes ZA et ZZ pour boîtier PLA et PLAT | Rubberen pakking voor IP 54 of ZA en ZZ plinten voor PLA en PLAT kast | 10.81 | 2 | 16 | 1 | 22 | 1 | 1 |  |  |  | ES
|  | NSYAEPZM | 3.45 | 5 |  | 3606480461767 | U1 | Thalassa Polyester | Thalassa Polyester | 4016930090 | THALASSA PLM - KIT IP54 SOCLE | KIT IP54 FOR PLM PLINTH | THALASSA PLM - KIT IP54 SOCLE | THALASSA PLM - IP54 SOKKEL KIT | 3.45 | 20 | 1.5 | 18 | 13 | 1 | 1 |  |  |  | ES
|  | NSYAEUBU41SC | 39.63 | 104 |  | 3606480198960 | U0 | Spacial wall mount | Spacial wall mount | 7326909890 | 7035 CADRE DE JUXTAPO 435X185MM | 7035 KOPPELSTUK 435X185MM |  | frame: 435x185mm, voor montage naast elkaar van WM beh. van H600 en D300mm. IP66 | 39.63 | 4.5 | 19.5 | 824 | 45 | 1 | 1 |  |  |  | ES
|  | NSYAEUBU61SC | 50.75 | 2 |  | 3606480198953 | U0 | Spacial wall mount | Spacial wall mount | 7326909890 | CADRE DE JUXTAPO PR COF 635X185MM | S3D KOPPELSTUK 635X185MM |  | Frame: 635x185mm, voor montage naast elkaar van WM beh. van H600 en D300mm. IP66 | 50.75 | 65.5 | 4 | 1030 | 20 | 1 | 1 |  |  |  | ES
|  | NSYAEUBUSC | 8.39 | 2 |  | 3606480168710 | U0 | Spacial wall mount | Spacial wall mount | 7326909890 | JEU 4 ENTRETOISES JUXTAPO. PR COFF. | KOPPELSTUK VOOR S3D WANDKASTEN | jeu de 4 entretoises juxtaposition pour coffret | Samenbouwkit, voor montage van behuizingen naast elkaar. | 8.39 | 2.5 | 13.5 | 98 | 10 | 50 | 1 |  |  |  | FR
|  | NSYAMCSF | 7.83 | 2 |  | 3606480180262 | U7 | Accessories & parts | Accessories & parts | 7318169290 | 4 ECROUS PAR CHASSIS DIN | NUTS FOR DIN CHASSIS (1 ST=4) |  | Set van 4 moeren voor verticale aluminium rails. | 7.83 | 8 | 3 | 58 | 5 | 50 | 1 |  |  |  | FR
|  | NSYAMFSB | 23.03 | 2 |  | 3606480520785 | U3 | Spacial indus boxes | Spacial indus boxes | 7318149190 | 100 X VIS AUTO-TARAUDEUSES | SELF TAPPING SCREWS (1ST=100) |  |  | 23.03 | 2.5 | 9 | 286 | 7 | 20 | 1 |  |  |  | IN
|  | NSYAMFSTB | 11.63 | 2 |  | 3606480166389 | U4 | Thalassa indus boxes | Thalassa indus boxes | 7318149190 | LOT 100 VIS CBLZS AUTO D4X10 | ZELFTAP. SCHROEF M4 (1 ST=100) |  | Zelftappende schroeven Ø4 mm, hoogte 10 mm Om montageplaten te bevestigen. | 11.63 | 2.5 | 11.5 | 130 | 4.5 | 50 | 1 |  |  |  | ES
|  | NSYAMPA1916TB | 25.17 | 2 |  | 3606480166129 | U4 | Thalassa indus boxes | Thalassa indus boxes | 3926909790 | PLATINE ISOLANTE 150X175 | GEISOLEERDE MONTAGEPLAAT 150X1 | Plaque de montage isolante, épaisseur 25 mm, pour boîtier de H175xL150 mm | Isolerende montageplaat, dikte 25 mm, Voor kasten van H175W150 mm | 25.17 | 0.3 | 17 | 114 | 14 | 1 | 1 |  |  |  | ES
|  | NSYAMPA2419TB | 30.57 | 2 |  | 3606480166136 | U4 | Thalassa indus boxes | Thalassa indus boxes | 3926909790 | PLATINE ISOLANTE 175X225 | GEISOLEERDE MONTAGEPLAAT 175X2 |  | Isolerende montageplaat, dikte 2,5 mm, Voor kasten van H225B175 mm | 30.57 | 0.3 | 21.5 | 120 | 17 | 50 | 1 |  |  |  | FR
|  | NSYAMPA2924TB | 40.88 | 2 |  | 3606480166143 | U4 | Thalassa indus boxes | Thalassa indus boxes | 3926909790 | PLATINE ISOLANTE 225X275 | GEISOLEERDE MONTAGEPLAAT 225X2 |  | Isolerende montageplaat, dikte 2,5 mm, Voor kasten van H275B225 mm | 40.88 | 1 | 27 | 291 | 22 | 1 | 1 |  |  |  | ES
|  | NSYAMPA3429TB | 53.65 | 2 |  | 3606480166150 | U4 | Thalassa indus boxes | Thalassa indus boxes | 7326909890 | PLATINE ISOLANTE 275X325 | GEISOLEERDE MONTAGEPLAAT 275X3 |  | Isolerende montageplaat, dikte 2,5 mm, Voor kasten van H325B275 mm | 53.65 | 0.5 | 31.5 | 491 | 26.5 | 30 | 1 |  |  |  | ES
|  | NSYAMPM1916TB | 13.68 | 2 |  | 3606480166082 | U4 | Thalassa indus boxes | Thalassa indus boxes | 8302420090 | PLATINE TOLE 150X175 | METALEN MONTAGEPLAAT 150X175 |  | Montageplaat in gegalvaniseerd staal, dikte 1,5 mm. Voor kasten van H175B150 mm | 13.68 | 0.2 | 17 | 100 | 14 | 10 | 1 |  |  |  | IT
|  | NSYAMPM2419TB | 15.91 | 2 |  | 3606480166099 | U4 | Thalassa indus boxes | Thalassa indus boxes | 8302420090 | PLATINE TOLE 241X192 | METALEN MONTAGEPLAAT 241X192 |  | Montageplaat in gegalvaniseerd staal, dikte 1,5 mm. Voor kasten van H225B175 mm | 15.91 | 0.2 | 21.5 | 400 | 17 | 10 | 1 |  |  |  | FR
|  | NSYAMPM2525SB | 14.28 | 2 |  | 3606480187575 | U7 | Accessories & parts | Accessories & parts | 8538100000 | CHASSIS METAL POUR BOITE 250X250 | MONTAGEPLAAT VOOR 250X250MM | Boîtier de plaque de montage pleine 250x250 |  | 14.28 | 23.5 | 0.2 | 655 | 24 | 1 | 1 |  |  |  | FR
|  | NSYAMPM2924TB | 20.48 | 2 |  | 3606480166105 | U4 | Thalassa indus boxes | Thalassa indus boxes | 7326199000 | PLATINE TOLE 225X275 | METALEN MONTAGEPLAAT 225X275 |  | Montageplaat in gegalvaniseerd staal, dikte 1,5 mm. Voor kasten van H275B225 mm | 20.48 | 26.5 | 0.2 | 640 | 21.5 | 10 | 1 |  |  |  | IT
|  | NSYAMPM3429TB | 23.52 | 2 |  | 3606480166112 | U4 | Thalassa indus boxes | Thalassa indus boxes | 7326199000 | PLATINE TOLE 275X325 | METALEN MONTAGEPLAAT 275X325 |  | Montageplaat in gegalvaniseerd staal, dikte 1,5 mm. Voor kasten van H325B275 mm | 23.52 | 0.2 | 31.5 | 999 | 26.5 | 10 | 1 |  |  |  | IT
|  | NSYAMRD11357TB | 3.25 | 2 |  | 3606480166228 | U4 | Thalassa indus boxes | Thalassa indus boxes | 7326909890 | PROFILE DIN 7,5 LG105 | SYM DIN 35X 7.5MM RAIL 105MM |  | Symm. DIN-rail, H35xD7,5 mm Lengte: 97 mm, voor kasten van 105 mm (Intern) | 3.25 | 0.75 | 21 | 32 | 3.5 | 100 | 10 |  |  |  | FR
|  | NSYAMRD15357SB | 3.96 | 2 |  | 3606480520693 | U3 | Spacial indus boxes | Spacial indus boxes | 7326909890 | PROFILÉ DIN 35X7.5 LG 150 | DIN 35X7,5 RAIL FOR BOX 150 | Rail pour montage symétrique H35P7,5mm - L 150 mm pour Spacial SBM | Symmetrische montagerail H35 D7,5mm - L 150 mm voor Spacial SBM | 3.96 | 0.75 | 15 | 45 | 3.5 | 200 | 10 |  |  |  | IT
|  | NSYAMRD16357TB | 4.08 | 2 |  | 3606480166235 | U4 | Thalassa indus boxes | Thalassa indus boxes | 7326909890 | PROFILE DIN 7,5 LG150 | SYM DIN 35X 7.5MM RAIL 150MM |  | Symm. DIN-rail, H35xD7,5 mm Lengte: 140 mm, voor kasten van 150 mm (Intern) | 4.08 | 0.8 | 14.5 | 49 | 4 | 100 | 10 |  |  |  | FR
|  | NSYAMRD19357TB | 4.24 | 2 |  | 3606480166242 | U4 | Thalassa indus boxes | Thalassa indus boxes | 7326909890 | PROFILE DIN 7,5 LG175 | SYM DIN 35X 7.5MM RAIL 175MM |  | Symm. DIN-rail, H35xD7,5 mm Lengte: 168 mm, voor kasten van 175 mm (Intern) | 4.24 | 0.2 | 24.5 | 62 | 20.5 | 100 | 10 |  |  |  | FR
|  | NSYAMRD20357SB | 4.43 | 2 |  | 3606480520709 | U3 | Spacial indus boxes | Spacial indus boxes | 7326909890 | PROFILÉ DIN 35X7.5 LG 200 | DIN 35X7,5 RAIL FOR BOX 200 | Rail pour montage symétrique H35P7,5mm - L 200 mm pour Spacial SBM | Symmetrische montagerail H35 D7,5mm - L200 mm voor Spacial SBM | 4.43 | 0.75 | 18.5 | 62 | 3.5 | 10 | 10 |  |  |  | IT
|  | NSYAMRD24357TB | 4.97 | 2 |  | 3606480166259 | U4 | Thalassa indus boxes | Thalassa indus boxes | 7326909890 | PROFILE DIN 7,5 LG225 | SYM DIN 350x7,5x214MM RAIL 225MM |  | Symm. DIN-rail, H35xD7,5 mm Lengte: 214 mm, voor kasten van 225 mm (Intern) | 4.97 | 0.75 | 24.1 | 72 | 3.5 | 100 | 10 |  |  |  | FR
|  | NSYAMRD29357TB | 5.84 | 2 |  | 3606480166266 | U4 | Thalassa indus boxes | Thalassa indus boxes | 8538100000 | PROFILE DIN 7,5 LG275 | SYM DIN 35X 7.5MM RAIL 275MM |  | Symm. DIN-rail, H35xD7,5 mm Lengte: 264 mm, voor kasten van 275 mm (Intern) | 5.84 | 0.8 | 26.4 | 92 | 4 | 50 | 10 |  |  |  | FR
|  | NSYAMRD30357SB | 5.75 | 2 |  | 3606480520716 | U3 | Spacial indus boxes | Spacial indus boxes | 7326909890 | PROFILÉ DIN 35X7.5 LG 300 | DIN 35X7,5 RAIL FOR BOX 300 | Rail DIN pour montage symétrique H35D7,5mm - Longueur 300 mm pour Spacial SBM | Symmetrische DIN-rail H35 D7,5mm - L300 mm voor Spacial SBM | 5.75 | 0.51 | 28.5 | 96 | 3.5 | 100 | 10 |  |  |  | IT
|  | NSYAMRD34357TB | 8.1 | 2 |  | 3606480166273 | U4 | Thalassa indus boxes | Thalassa indus boxes | 7326909890 | PROFILE DIN 7,5 LG325 | SYM DIN 350x7,5x316MM RAIL 325MM |  | Symm. DIN-rail, H35xD7,5 mm Lengte: 316 mm, voor kasten van 325 mm (Intern) | 8.1 | 0.75 | 34.1 | 110 | 3.5 | 50 | 10 |  |  |  | FR
|  | NSYAMRD40357SB | 6.15 | 2 |  | 3606480520723 | U3 | Spacial indus boxes | Spacial indus boxes | 7326909890 | PROFILÉ DIN 35X7.5 LG 400 | DIN 35X7,5 RAIL FOR BOX 400 | Rail DIN pour montage symétrique H35P7,5mm - Longueur 400 mm pour Spacial SBM | Symmetrische DIN-rail H35 D7,5mm - L400 mm voor Spacial SBM | 6.15 | 0.51 | 39 | 130 | 3.5 | 10 | 10 |  |  |  | IT
|  | NSYAMRD50357SB | 7.95 | 2 |  | 3606480520730 | U3 | Spacial indus boxes | Spacial indus boxes | 7326909890 | PROFILÉ DIN 35X7.5 LG 500 | DIN 35X7,5 RAIL FOR BOX 500 | Rail DIN pour montage symétrique H35P7,5mm - Longueur 500 mm pour Spacial SBM | Symmetrische DIN-rail H35 D7,5 mm - L400 mm voor Spacial SBM | 7.95 | 0.45 | 49 | 166 | 4 | 50 | 10 |  |  |  | IT
|  | NSYAMRD60357SB | 9.01 | 5 |  | 3606480520747 | U3 | Spacial indus boxes | Spacial indus boxes | 7326909890 | PROFILÉ DIN 35X7.5 LG 600 | DIN 35X7,5 RAIL FOR BOX 600 | Rail DIN pour montage symétrique H35P7,5mm - Longueur 600 mm pour Spacial SBM | Symmetrische DIN-rail H35 D7,5 mm - L600 mm voor Spacial SBM | 9.01 | 4 | 5.95 | 199 | 4.5 | 10 | 10 |  |  |  | IT
|  | NSYAMRD80357SB | 12.1 | 2 |  | 3606480520754 | U3 | Spacial indus boxes | Spacial indus boxes | 7326909890 | PROFILÉ DIN 35X7.5 LG 800 | DIN 35X7,5 RAIL FOR BOX 800 | Rail DIN pour montage symétrique H35P7,5mm - Longueur 800 mm pour Spacial SBM | Symmetrische DIN-rail H35 D7,5 mm - L800 mm voor Spacial SBM | 12.1 | 4 | 7.95 | 267 | 4.5 | 10 | 10 |  |  |  | IT
|  | NSYAPFWM | 7.49 | 2 |  | 3606480388071 | U0 | Spacial wall mount | Spacial wall mount | 7326909890 | KIT FIXATION SOCLE WM | WM PLINTH FIXING KIT | Kit fixing pour monter le boîtier WM acier sur une plinthe. | bevestigingskit voor het monteren van de stalen WM kast op plint. | 7.49 | 17 | 1.5 | 54 | 11 | 100 | 1 |  |  |  | FR
|  | NSYAPFXWM | 42.01 | 5 |  | 3606480626425 | U0 | Spacial wall mount | Spacial wall mount | 7326909890 | KIT FIXATION SOCLE WM304L | SS SWM PLINTH FIXING KIT 304L | KIT FIXATION SOCLE WM304L | SOKKEL KOPPELKIT WM304L | 42.01 | 1.5 | 35 | 214 | 8 | 1 | 1 |  |  |  | IN
|  | NSYAPMC1813SB | 83.77 | 2 |  | 3606480187643 | U7 | Accessories & parts | Accessories & parts | 8538100000 | CHASSIS MODULAIRE COFF. H180L130 | AUTOMATENFRAME VOOR 4 MODULES |  |  | 83.77 | 15.5 | 22 | 283 | 3 | 1 | 1 |  |  |  | FR
|  | NSYAPMC2321SB | 80.27 | 2 |  | 3606480187650 | U7 | Accessories & parts | Accessories & parts | 8538100000 | CHASSIS MODULAIRE COFF. H230L210 | AUTOMATENFRAME VOOR 8 MODULES |  |  | 80.27 | 20 | 26.5 | 574 | 2.5 | 1 | 1 |  |  |  | FR
|  | NSYAPU19F6CB | 286.84 | 2 |  | 3606480171963 | M5 | Network Connectivity | Network Connectivity | 8544429090 | RAIL 1U 6 PRISES+DISJONCT 19P NF | 1U RAIL 6 SOCK+CIRC BREAK 19P NF | Actassi - panneau distribution électrique-1U-6 prises + protection surtension | Actassi - spanningspaneel - 6 stopcontacten - overspanningsbeveiliging - 1HE | 286.84 | 8 | 51.5 | 1246 | 10 | 1 | 1 | 5.51 |  |  | DE
|  | NSYAPU19F8S | 138.76 | 2 |  | 3606480172007 | M5 | Network Connectivity | Network Connectivity | 8544429090 | RAIL 1U 8PRISES+INTERRUP 19P NF | SPANNINGSPANEEL 8V SCHAK (FRANSE MARKT) | Actassi - panneau de distribution électrique - 1U - 8 prises + interrupteur | Actassi - spanningspaneel - 8 stopcontacten - lichtschakelaar- 1HE | 138.76 | 7 | 52 | 1088 | 9 | 1 | 1 | 5.51 |  |  | RO
|  | NSYAPU19F9 | 132.65 | 2 |  | 3606480171918 | M5 | Network Connectivity | Network Connectivity | 8544429090 | RAIL 1U 9 PRISES 19P NF | SPANNINGSPANEEL 1 HE 9V (FRANSE MARKT) | Actassi - panneau de distribution électrique - 1U - 9 prises | Actassi - spanningspaneel - 9 stopcontacten - zonder beveiliging - 1HE | 132.65 | 7.5 | 52 | 1057 | 9 | 1 | 1 | 5.51 |  |  | RO
|  | NSYAPU19S8S | 147.95 | 2 |  | 3606480171949 | M5 | Network Connectivity | Network Connectivity | 8544429090 | RAIL 1U 8 PRISES+INTERRUP 19P VDE | SPANNINGSPANEEL 8 VDE MET SCHA | Actassi - panneau de distribution électrique - 1U - 8 prises + interrupteur VDE | Actassi - spanningspaneel - 8 stopcontacten - lichtschakelaar - 1HE | 147.95 | 7.5 | 52 | 1035 | 9 | 40 | 1 | 5.51 |  |  | RO
|  | NSYAPU19S9 | 150 | 2 |  | 3606480172014 | M5 | Network Connectivity | Network Connectivity | 8544429090 | RAIL 1U 9 PRISES 19P VDE | SPANNINGSPANEEL 9 VDE | Actassi - panneau de distribution électrique - 1U - 9 prises VDE | Actassi - spanningspaneel - 9 stopcontacten - zonder beveiliging - 1HE | 150 | 7.5 | 52 | 1080 | 9 | 1 | 1 | 5.51 |  |  | RO
|  | NSYAPUF10S | 264.17 | 2 |  | 3606480171925 | M5 | Network Connectivity | Network Connectivity | 8544429090 | RAIL 1U 10 PRISES+INTERRUP NF | 1U RAIL 10 SOCKETS+SWITCH NF | Actassi - panneau de distribution électrique 10 prises + interrupteur | Actassi - spanningspaneel - 10 stopcontacten - schakelaar - 1HE | 264.17 | 9 | 110 | 2026 | 10 | 1 | 1 | 5.51 |  |  | DE
|  | NSYAS500 | 128.89 | 2 |  | 3606480062858 | U7 | Accessories & parts | Accessories & parts | 7326909890 | SUPPORT CALAGE INFERIEUR 500 | EINDSTEUN ONDERAAN 500 |  |  | 128.89 | 5 | 49 | 1148 | 7 | 1 | 1 |  |  |  | IN
|  | NSYAS600 | 129.95 | 2 |  | 3606480062865 | U7 | Accessories & parts | Accessories & parts | 7326909890 | SUPPORT CALAGE INFERIEUR 600 | EINDSTEUN ONDERAAN 600 |  |  | 129.95 | 5 | 60 | 1342 | 8 | 1 | 1 |  |  |  | IN
|  | NSYAS800 | 148.55 | 2 |  | 3606480062872 | U7 | Accessories & parts | Accessories & parts | 7326909890 | SUPPORT CALAGE INFERIEUR 800 | EINDSTEUN ONDERAAN 800 |  |  | 148.55 | 4 | 77.5 | 1902 | 7 | 1 | 1 |  |  |  | IN
|  | NSYAS800L | 169.1 | 2 |  | 3606480211478 | U2 | Stainless steel | Stainless steel | 7326909890 | SUPPORT CALAGE INFERIEUR P800, 115MM | KABELSUPPORT D700+100 115MM | SUPPORT DE CABLAGE P700+100 115MM | KABELSUPPORT D700+100 115MM | 169.1 | 4 | 78.5 | 2188 | 10 | 1 | 1 |  |  |  | FR
|  | NSYASPLA001 | 16.05 | 24 |  | 3606480482427 | U1 | Thalassa Polyester | Thalassa Polyester | 7318159589 | SACHET D' ACC.PLA 1PORTEH500A1000 | ACC BAG FOR 1DOOR PLA H500 TO1000 | ACC PORTE PLA H500 A H1000 | TOEBEHOREN VOOR PLA DEUR H500 TOT H1000 | 16.05 | 3 | 16 | 71 | 12 | 20 | 1 |  |  |  | ES
|  | NSYASPLA002 | 13.95 | 24 |  | 3606480482434 | U1 | Thalassa Polyester | Thalassa Polyester | 7318159589 | SACHET D'ACCESSOIRES PLA DOOR 1250-1500 | TOEBEHOREN VOOR PLA DEUR H1250-1500 | SACHET D'ACCESSOIRES PLA DOOR 1250-1500 | TOEBEHOREN VOOR PLA DEUR H1250-1500 | 13.95 | 3 | 16 | 71 | 12 | 20 | 1 |  |  |  | FR
|  | NSYASPLA003 | 45.02 | 24 |  | 3606480482441 | U1 | Thalassa Polyester | Thalassa Polyester | 7318159589 | SACHET D' ACC.PLA 2 PORTES | Zakje toebeh. PLA 2 deurs |  |  | 45.02 | 29 | 1.03 | 540 | 29 | 20 | 1 |  |  |  | ES
|  | NSYASPLM | 10.56 | 24 |  | 3606480482052 | U1 | Thalassa Polyester | Thalassa Polyester | 7318159589 | SACHET D'ACC. NSYPLM43 A 86 | TOEBEHOREN VOOR NSYPLM43 TOT 86 | SACHET D'ACC. NSYPLM43 A 86 | TOEBEHOREN VOOR NSYPLM43 TOT 86 | 10.56 | 22 | 16 | 65 | 5 | 20 | 1 |  |  |  | ES
|  | NSYASR3U | 12.82 | 2 |  | 3606480172380 | M5 | Network Connectivity | Network Connectivity | 3926909790 | POIGNEE PLASTIQUE 3U PLAT TELESC | HANDGREEP VOOR LEGBORD | Actassi - poignée plastique pour tiroir téléscopique | Actassi - Handgreep voor uitschuifbaar legbord | 12.82 | 1 | 11.5 | 28 | 9 | 100 | 1 |  |  |  | FR
|  | NSYATM27 | 86.18 | 2 |  | 3606480188398 | U1 | Thalassa Polyester | Thalassa Polyester | 8538909999 | POIGNEE DE TRANSPORT POUR PLS | HANDGREEP VOOR PLS |  |  | 86.18 | 3 | 14 | 98 | 15 | 1 | 1 |  |  |  | ES
|  | NSYATP24DTM | 3.76 | 2 |  | 3606480162763 | U0 | Spacial wall mount | Spacial wall mount | 3926909790 | OBTURATEUR FRACT. 24 MODULES | BLANKING STRIP 24 MODULES | Plaque obturatrice 24 modules longueur 432 mm |  | 3.76 | 1 | 48 | 61 | 5 | 10 | 10 |  |  |  | FR
|  | NSYATP72M | 2.49 | 2 |  | 3606480148835 | U0 | Spacial wall mount | Spacial wall mount | 8538100000 | OBTURATEUR POUR PLASTRON DECOUPÉS | BLANKING STRIP 4 MODULES RAL7035 |  | set van 25 Spacial SF/SM-blindafdekplaten - voor uitgesneden afdekplaat | 2.49 | 0.9 | 7.2 | 7 | 5.1 | 25 | 25 |  |  |  | ES
|  | NSYATPUND | 11.99 | 5 |  | 3606480162787 | U0 | Spacial wall mount | Spacial wall mount | 3926909790 | OBTURATEUR 1,1M | AFDEKSTRIP 1,1M | OBTURATEUR 1,1M | AFDEKSTRIP 1,1M | 11.99 | 0.5 | 110.5 | 152 | 5.5 | 1 | 1 |  |  |  | ES
|  | NSYAUPG1G | 268.38 | 26 |  | 3606480773686 | U1 | Thalassa Polyester | Thalassa Polyester | 8538100000 | 7035 Peinture antigraffiti 1kg | 7035 Antigraffiti verf 1kg | Peint. antigraffiti ou nouvelle peint. poly. 1kg=0,8kg peinture+0,2kg durcisseur | Antigraffiti of herstelverf voor polyester 1kg=0,8 kg verf+0,2kg verharder | 268.38 | 31.5 | 21 | 5888 | 27 | 1 | 1 |  |  |  | ES
|  | NSYAVD1U312T | 280.36 | 2 |  | 3606480173868 | U6 | Climasys thermal mng | Climasys thermal mng | 9032102090 | 19P DRAWER+TH 1U D200 312M3/H 34W | 19 DRAWER+TH 1U D200 312M3/H 34W | Actassi - tiroir 19'' avec ventilateur et thermostat 1U P200 312m3/h 34W | Actassi - 19" ventilatiepaneel - 1HE - diepte 200 - 312m3/h - 34W | 280.36 | 5 | 21 | 2206 | 48.5 | 1 | 1 |  |  |  | ES
|  | NSYAVD1U480 | 769.32 | 2 |  | 3606480173875 | U6 | Climasys thermal mng | Climasys thermal mng | 8414599590 | 19 DRAWER 1U D210 486M3/H 45W | 19 PANEEL 1HE D210 486M3/H 45W | Actassi - tiroir 19'' avec ventilateur 1U P210 486m3/h 45W | Actassi - 19" ventilatiepaneel - 1HE - diepte 210 - 486m3/h - 45W | 769.32 | 5 | 53 | 3634 | 22 | 5 | 1 |  |  |  | DE
|  | NSYAVD1U624T | 399.7 | 2 |  | 3606480173882 | U6 | Climasys thermal mng | Climasys thermal mng | 7326909890 | 19P drawer+th 1U D400 624m3/h 68W | 19 DRAWER+TH 1U D400 624M3/H 68W | Actassi - tiroir 19'' avec ventilateur et thermostat 1U P400 624m3/h 68W | Actassi - 19" ventilatiepaneel - 1HE - diepte 400 - 52 dB - 624m3/h - 68W | 399.7 | 8 | 54 | 4008 | 37 | 1 | 1 |  |  |  | FR
|  | NSYAZ3PLA | 136.05 | 2 |  | 3606480194931 | U1 | Thalassa Polyester | Thalassa Polyester | 7326909890 | PIECE DE LIAISON SOCCLE N SUR SOCCLE H | VERBINDINGSSTUK VOOR SOKKEL N OP H(1ST=2 | Ap. de coupl. pour instal. ver. PLA+NSYZNPLAxx sur plinthe 900mm NSYZHPLA D320mm | Verbindingsstuk voor install. PLA+NSYZNPLAxx op 900mm sokkel NSYZHPLA D320mm | 136.05 | 10.5 | 28.5 | 1084 | 10.5 | 1 | 1 |  |  |  | ES
|  | NSYAZ4PLA | 146 | 2 |  | 3606480194948 | U1 | Thalassa Polyester | Thalassa Polyester | 7326909890 | PCS DE LIAISON SOCLE N SUR H DE 420MM | COUPLING ZNPLA/ZHPLA DEPTH4 | Ap. de coupl. pour instal. ver. PLA+NSYZNPLAxx sur plinthe 900mm NSYZHPLA D420mm | Verbindingsstuk voor install. PLA+NSYZNPLAxx op 900mm sokkel NSYZHPLA D420mm | 146 | 10.5 | 60 | 1416 | 10 | 1 | 1 |  |  |  | ES
|  | NSYB406 | 4.67 | 2 |  | 3606480180460 | U2 | Stainless steel | Stainless steel | 7318169290 | ÉCROU COULIS M6 P C40 | M6 SLIDE NUT FOR C40 | écrou-coulisseau M6 métal. pour rail en C de 40mm (type C40)-aliment.:100 unités | M6 metalen schuifmoer voor 40mm C-vormige rail (C40 type) - Voeding:100 eenheden | 4.67 | 5 | 20 | 29 | 0.24 | 100 | 100 |  |  |  | ES
|  | NSYBANPLA53 | 117.47 | 2 |  | 3606480194504 | U1 | Thalassa Polyester | Thalassa Polyester | 8538100000 | PLATEAU SUPPORT HORIZONTAL/PLAX53 | HORIZONTALE MONTAGEPLAAT BXD 500X32 | Plaque de support horizontal pour boîtier PLA W500xD320mm | Horizontale steunplaat voor PLA kast B500xD320mm | 117.47 | 4 | 46 | 1670 | 22.5 | 1 | 1 |  |  |  | ES
|  | NSYBANPLA54 | 125.76 | 13 |  | 3606480194528 | U1 | Thalassa Polyester | Thalassa Polyester | 8538100000 | PLATEAU SUPPORT HORIZONTAL/PLAX54 | HORIZONTALE MONTAGEPLAAT BXD 500X42 | Plaque de support horizontal pour boîtier PLA W500xD420mm | Horizontale steunplaat voor PLA kast B500xD420mm | 125.76 | 4.3 | 51 | 100 | 32.2 | 1 | 1 |  |  |  | ES
|  | NSYBANPLA74 | 141.92 | 2 |  | 3606480194535 | U1 | Thalassa Polyester | Thalassa Polyester | 8538100000 | PLATEAU SUPPORT HORIZONTAL/PLAX74 | HORIZONTALE MONTAGEPLAAT BXD 750X42 | Plaque de support horizontal pour boîtier PLA W750xD420mm | Horizontale steunplaat voor PLA kast B750xD420mm | 141.92 | 5 | 71 | 3396 | 34 | 1 | 1 |  |  |  | ES
|  | NSYBANPLA76 | 130.46 | 2 |  | 3606480678561 | U1 | Thalassa Polyester | Thalassa Polyester | 8538100000 | PLATEAU SUPPORT PLA 750 X 620 MM | HORIZONTALE PLAAT PLA 750 X 620 MM | Plaque de support horizontal pour boîtier PLA L750xP620 mm | Horizontale steunplaat voor PLA kast B750xD620mm | 130.46 | 2.5 | 71 | 6720 | 52.5 | 1 | 1 |  |  |  | FR
|  | NSYBBF1U40 | 108 | 2 |  | 3606480172410 | M5 | Network Connectivity | Network Connectivity | 7326909890 | 19 1U FIXED PLAIN SHELF D600 | 19 1HE VAST LEGBORD D600 | Actassi - plateau fixe plein 19" - 1U - profondeur 600 mm | Actassi - 19" vast massief legbord - 1HE - diepte 600 mm | 108 | 47 | 5 | 3380 | 41 | 1 | 1 |  |  |  | FR
|  | NSYBBF1U40P | 115.68 | 2 |  | 3606480172397 | M5 | Network Connectivity | Network Connectivity | 7326909890 | 19 1U FIXED PERFOR. SHELF D600 | 19 1HE VAST GEPERFOREERD LEGBORD D600 | Actassi - plateau fixe perforé 19" - 1U - profondeur 600 mm | Actassi - 19" vast geperforeerd legbord - 1 HE - diepte 600 mm - RAL 7035 | 115.68 | 5 | 47 | 3164 | 41 | 1 | 1 |  |  |  | FR
|  | NSYBBF1U60 | 118.22 | 2 |  | 3606480172427 | M5 | Network Connectivity | Network Connectivity | 7326909890 | 19 1U FIXED PLAIN SHELF D800 | 19 1HE VAST LEGBORD D800 | Actassi - plateau fixe plein 19" - 1U - profondeur 800 mm | Actassi - 19" vast massief legbord - 1HE - diepte 800 mm | 118.22 | 5 | 61 | 4588 | 48.5 | 1 | 1 |  |  |  | FR
|  | NSYBBF1U60P | 125.87 | 2 |  | 3606480172403 | M5 | Network Connectivity | Network Connectivity | 7326909890 | 19 1U FIXED PERFOR. SHELF D800 | 19 1HE VAST GEPERFOREERD LEGBORD D800 | Actassi - plateau fixe perforé 19" - 1U - profondeur 800 mm | Actassi - 19" vast geperforeerd legbord - 1 HE - diepte 800 mm - RAL 7035 | 125.87 | 5 | 61 | 4230 | 47 | 1 | 1 |  |  |  | FR
|  | NSYBBF1U80 | 128.41 | 2 |  | 3606480172441 | M5 | Network Connectivity | Network Connectivity | 7326909890 | 19 1U FIXED PLAIN SHELF D1000 | 19 1HE VAST LEGBORD D1000 | Actassi - plateau fixe plein 19" - 1U - profondeur 1000 mm | Actassi - 19" vast massief legbord - 1HE - diepte 1000 mm | 128.41 | 5 | 81 | 5700 | 48 | 1 | 1 |  |  |  | FR
|  | NSYBBF1U80P | 128.72 | 2 |  | 3606480172434 | M5 | Network Connectivity | Network Connectivity | 7326909890 | 19 1U FIXED PERFOR. SHELF D1000 | 19 1HE VAST GEPERFOREERD LEGBORD D100 | Actassi - plateau fixe perforé 19" - 1U - profondeur 1000 mm | Actassi - 19" vast geperforeerd legbord - 1 HE - diepte 1000 mm - RAL 7035 | 128.72 | 5 | 81 | 5392 | 48 | 1 | 1 |  |  |  | FR
|  | NSYBBH29DC | 7.43 | 2 |  | 3606480180507 | U7 | Accessories & parts | Accessories & parts | 8538909999 | BIMETAAL TERMINAL 6-50MM2+COUVERC. | BIMETAL. TERMINAL 6-50MM2+COVER | Section principale de bornes bi-métal avec couv. et section de jonction 6-50mm² | Bimetalen aansluitklemmen met kous hoofdsectie en verbindingssectie 6-50mm² | 7.43 | 2 | 2.5 | 100 | 4.8 | 1 | 1 |  |  |  | ES
|  | NSYBBH29PC | 6.72 | 2 |  | 3606480180545 | U7 | Accessories & parts | Accessories & parts | 8538909999 | BIMETAAL TERMINAL 6-50MM2+COUVERC. | BIMETAL. TERMINAL 6-50MM2+COVER |  | Bimetalen aansluitklemmen 6-50mm² met kous | 6.72 | 9 | 10 | 61 | 4 | 1 | 1 |  |  |  | ES
|  | NSYBBT1U40 | 216.85 | 2 |  | 3606480172472 | M5 | Network Connectivity | Network Connectivity | 7326909890 | 19 1U TELESC PLAIN SHELF D600 | 19 1HE TELESC BORD D600 | Actassi - plateau télescopique plein 19" - 1U - profondeur 600 mm | Actassi - 19" uitschuifbare massieve legborden - 1 HE - 600 mm | 216.85 | 5 | 47 | 3960 | 41 | 1 | 1 |  |  |  | FR
|  | NSYBBT1U40P | 222.76 | 2 |  | 3606480172458 | M5 | Network Connectivity | Network Connectivity | 7326909890 | 19 1U TELESC PERFOR SHELF D600 | 19 1HE TELESC GEPERFOREERD BORD D600 | Actassi - plateau télescopique perforé 19" - 1U - profondeur 600 mm | Actassi - 19" uitschuifbare geperforeerd legborden - 1 HE - 600 mm - RAL 7035 | 222.76 | 5 | 48 | 3872 | 41 | 1 | 1 |  |  |  | FR
|  | NSYBBT1U60 | 265.55 | 2 |  | 3606480172489 | M5 | Network Connectivity | Network Connectivity | 7326909890 | 19 1U TELESC PLAIN SHELF D800 | 19 1HE TELESC BORD D800 | Actassi - plateau télescopique plein 19" - 1U - profondeur 800 mm | Actassi - 19" uitschuifbare massieve legborden - 1 HE - 800 mm | 265.55 | 46 | 5 | 5716 | 60.5 | 1 | 1 |  |  |  | FR
|  | NSYBBT1U60P | 269.66 | 2 |  | 3606480172465 | M5 | Network Connectivity | Network Connectivity | 7326909890 | 19 1U TELESC PERFOR SHELF D800 | 19 1HE TELESC GEPERFOREERD BORD D800 | Actassi - plateau télescopique perforé 19" - 1U - profondeur 800 mm | Actassi - 19" uitschuifbare geperforeerd legborden - 1 HE - 800 mm - RAL 7035 | 269.66 | 5 | 60.5 | 5280 | 47 | 1 | 1 |  |  |  | FR
|  | NSYBBT1U80 | 299.16 | 2 |  | 3606480172502 | M5 | Network Connectivity | Network Connectivity | 7326909890 | 19 1U TELESC PLAIN SHELF D1000 | 19 1HE TELESC BORD D1000 | Actassi - plateau télescopique plein 19" - 1U - profondeur 1000 mm | Actassi - 19" uitschuifbare massieve legborden - 1 HE - 1000 mm | 299.16 | 45 | 4.5 | 7124 | 80 | 1 | 1 |  |  |  | FR
|  | NSYBBT1U80P | 304.17 | 2 |  | 3606480172496 | M5 | Network Connectivity | Network Connectivity | 7326909890 | 19 1U TELESC PERFOR SHELF D1000 | 19 1HE TELESC GEPERFOREERD BORD D1000 | Actassi - plateau télescopique perforé 19" - 1U - profondeur 1000 mm | Actassi - 19" uitschuifbare geperforeerd legborden - 1 HE - 1000 mm - RAL 7035 | 304.17 | 5 | 81 | 6740 | 47 | 1 | 1 |  |  |  | FR
|  | NSYBCE10 | 61.56 | 2 |  | 3606485130002 | U2 | Stainless steel | Stainless steel | 3926909790 | JEU 2 JOINT BALAI PPC CELL. 1000 | BORSTELDICHTINGEN KAST 1000 (1 ST=2) | jeu 2 joints balai plaque passe-câbles cellule 1000 mm | set van 2 Spacial SF-borsteltype kabelinvoerpakk. - 25 mm - 1000 mm behuizing | 61.56 | 7 | 96 | 506 | 8 | 1 | 1 |  |  |  | FR
|  | NSYBCE12 | 38.57 | 2 |  | 3606485130019 | U2 | Stainless steel | Stainless steel | 3926909790 | JEU 2 JOINT BALAI PPC CELL. 1200 | BORSTELDICHTINGEN KAST 1200 (1 ST=2) | jeu 2 joints balai plaque passe-câbles cellule 1200 mm | set van 2 Spacial SF-borsteltype kabelinvoerpakk. - 25 mm - 1200 mm behuizing | 38.57 | 9 | 74 | 568 | 7 | 1 | 1 |  |  |  | FR
|  | NSYBCE16 | 61.8 | 2 |  | 3606485130026 | U2 | Stainless steel | Stainless steel | 8538100000 | JEU 2 JOINT BALAI PPC CELL. 1600 | BORSTELDICHTINGEN KAST 1600 (1 ST=2) | jeu 2 joints balai plaque passe-câbles cellule 1600 mm | Spacial SF borstel flexibele kabelingangpakkingen - 25 mm - 1600 mm kast | 61.8 | 7 | 74 | 716 | 10 | 1 | 1 |  |  |  | FR
|  | NSYBCE5 | 46.61 | 2 |  | 3606480491306 | U2 | Stainless steel | Stainless steel | 8538100000 | JEU 2 JOINT BALAI PPC CELL. 500 | 2 BRUSH FLESXIBLE GASKETS FOR CABLE ENTR |  |  | 46.61 | 8 | 43.5 | 202 | 8 | 1 | 1 |  |  |  | FR
|  | NSYBCE6 | 27.42 | 2 |  | 3606485130057 | U2 | Stainless steel | Stainless steel | 3926909790 | JEU 2 JOINT BALAI PPC CELL. 600 | BORSTELDICHTINGEN KAST 600 (1 ST=2) | jeu 2 joints balai plaque passe-câbles cellule 600 mm | set van 2 Spacial SF-borsteltype kabelinvoerpakk. - 25 mm - 600 mm behuizing | 27.42 | 8 | 43.5 | 228 | 8 | 1 | 1 |  |  |  | FR
|  | NSYBCE8 | 42.65 | 2 |  | 3606485130064 | U2 | Stainless steel | Stainless steel | 3926909790 | JEU 2 JOINT BALAI PPC CELL. 800 | BORSTELDICHTINGEN KAST 800 (1 ST=2) | jeu 2 joints balai plaque passe-câbles cellule 800 mm | setvan 2 Spacial SF-borsteltype kabelinvoerpakk. - 25 mm - 800 mm behuizing | 42.65 | 7 | 74 | 430 | 8 | 1 | 1 |  |  |  | FR
|  | NSYBCME | 49.55 | 2 |  | 3606480180613 | U7 | Accessories & parts | Accessories & parts | 8301300000 | CADENASSABLE P MANETTE ESC | SLOT KIT VOOR HANGSLOTEN | Spacial SFX - Boîtier SMX - Dispositif cadenas pour poignée rétractable | Spacial SFX - SMX behuizingen - hangslotvergrendeling voor intrekbare hendel | 49.55 | 4 | 24 | 164 | 7 | 1 | 1 |  |  |  | ES
|  | NSYBCPL | 53.26 | 13 |  | 3606480191565 | U1 | Thalassa Polyester | Thalassa Polyester | 8301409000 | CADENAS DE ENJ RECT LONG POL | KIT VOOR HANGSLOT | Dispositif cadenas pour entrée rectangulaire large PLM 108 et PL | Hangslotvergrendeling voor grote rechthoekige naamplaat van PLM 108 en PL | 53.26 | 16 | 5 | 170 | 4 | 1 | 1 |  |  |  | ES
|  | NSYBE27G | 9.82 | 5 |  | 3606480773709 | U1 | Thalassa Polyester | Thalassa Polyester | 8302100090 | 7035 JEU 2 CHARNIERES EXT P PLS | 7035 2 EXTERNE SCHARNIEREN VOOR PLS | Lot de 2 charnières externes en plastique pour boîtier PLS | Set van 2 kunststof externe scharnieren voor PLS kast | 9.82 | 2.5 | 10 | 71 | 10 | 1 | 1 |  |  |  | ES
|  | NSYBF1U25P | 58.98 | 2 |  | 3606480172748 | M5 | Network Connectivity | Network Connectivity | 7326909890 | 19 FIXED SHELF 1U 2 UPRIGHT D250 | 19 VAST LEGBORD 1HE D250 |  | 19" vast legbord 2U op 2 stijlen D250 met toelaatbare belasting 15kg | 58.98 | 10 | 50.5 | 1690 | 25.5 | 1 | 1 |  |  |  | FR
|  | NSYBF2U25P | 73.91 | 2 |  | 3606480172724 | M5 | Network Connectivity | Network Connectivity | 7326909890 | 19 FIXED SHELF 2U 2 UPRIGHT D250 | 19 VAST LEGBORD 2HE D250 |  | 19" vast legbord 2U op 2 stijlen D250 met toelaatbare belasting 20kg | 73.91 | 10 | 51 | 1952 | 25.5 | 1 | 1 |  |  |  | FR
|  | NSYBF2U40P | 104.47 | 2 |  | 3606480172731 | M5 | Network Connectivity | Network Connectivity | 7326909890 | 19 FIXED SHELF 2U 2 UPRIGHT D400 | 19 VAST LEGBORD 2HE D400 |  | 19" vast legbord 2U op 2 stijlen D400 met toelaatbare belasting 20kg | 104.47 | 10 | 51 | 2882 | 39 | 1 | 1 |  |  |  | FR
|  | NSYBF4B3M | 134.63 | 10 |  | 3606480850677 | U2 | Stainless steel | Stainless steel | 7326909890 | BOITE CLOISONNEMENT FORME4B 3M | FORM 4B PARTITION BOX 3M |  |  | 134.63 | 23 | 14 | 1506 | 16.5 | 1 | 1 |  |  |  | FR
|  | NSYBF4B4M | 142.01 | 10 |  | 3606480850684 | U2 | Stainless steel | Stainless steel | 7326909890 | BOITE CLOISONNEMENT FORME4B 4M | FORM 4B PARTITION BOX 4M |  |  | 142.01 | 22.5 | 16.5 | 1886 | 18.5 | 1 | 1 |  |  |  | FR
|  | NSYBF4B5M | 152.21 | 10 |  | 3606480850691 | U2 | Stainless steel | Stainless steel | 7326909890 | BOITE CLOISONNEMENT FORME4B 5M | FORM 4B PARTITION BOX 5M |  |  | 152.21 | 24 | 16 | 2226 | 22.5 | 1 | 1 |  |  |  | FR
|  | NSYBF4B6M | 152.11 | 10 |  | 3606480850707 | U2 | Stainless steel | Stainless steel | 7326909890 | BOITE CLOISONNEMENT FORME4B 6M | FORM 4B PARTITION BOX 6M |  |  | 152.11 | 29.5 | 17 | 2600 | 23 | 1 | 1 |  |  |  | FR
|  | NSYBF4B8M | 165.74 | 10 |  | 3606480850714 | U2 | Stainless steel | Stainless steel | 7326909890 | BOITE CLOISONNEMENT FORME4B 8M | FORM 4B PARTITION BOX 8M |  |  | 165.74 | 39 | 16.5 | 3236 | 23.5 | 1 | 1 |  |  |  | FR
|  | NSYBF4B9M | 185.13 | 10 |  | 3606480850721 | U2 | Stainless steel | Stainless steel | 7326909890 | BOITE CLOISONNEMENT FORME4B 9M | FORM 4B PARTITION BOX 9M |  |  | 185.13 | 16.5 | 44 | 3490 | 23.5 | 1 | 1 |  |  |  | FR
|  | NSYBHNW600 | 131.6 | 5 |  | 3606481183583 | U7 | Accessories & parts | Accessories & parts | 8538100000 | RAIL L600 NW APPAREIL FIX/DEBRO | RAIL B600 VOOR NW | RAIL L600 NW APPAREIL FIX/DEBRO | RAIL B600 VOOR NW | 131.6 | 7 | 52 | 2332 | 9 | 5 | 1 |  |  |  | FR
|  | NSYBHNW800 | 140.82 | 5 |  | 3606481183590 | U7 | Accessories & parts | Accessories & parts | 8538100000 | RAIL L800 NW APPAREIL FIX/DEBRO | RAIL B800 VOOR NW | RAIL L800 NW APPAREIL FIX/DEBRO | RAIL B800 VOOR NW | 140.82 | 7 | 71 | 2634 | 9 | 1 | 1 |  |  |  | FR
|  | NSYBHS500 | 182.26 | 2 |  | 3606480062889 | U7 | Accessories & parts | Accessories & parts | 7326909890 | 2 SUPPORT BARRES HORIZ.3200A 500 | STEUNEN RAIL HORIZ.3200A 500 (1 ST=2) |  |  | 182.26 | 7 | 42 | 1492 | 10 | 1 | 1 |  |  |  | IN
|  | NSYBHS600 | 214.43 | 2 |  | 3606480062896 | U7 | Accessories & parts | Accessories & parts | 7326909890 | 2 SUPPORT BARRES HORIZ.3200A 600 | STEUNEN RAIL HORIZ.3200A 600 (1 ST=2) |  | Spacial SF-horizontale balkondersteuning tot maximaal 3200 A - 600 mm | 214.43 | 6 | 51.5 | 1682 | 12 | 1 | 1 |  |  |  | IN
|  | NSYBHS800 | 206.18 | 2 |  | 3606480062902 | U7 | Accessories & parts | Accessories & parts | 7326909890 | 2 SUPPORT BARRES HORIZ.3200A 800 | STEUNEN RAIL HORIZ.3200A 800 (1 ST=2) |  |  | 206.18 | 7 | 71 | 1952 | 13 | 1 | 1 |  |  |  | IN
|  | NSYBHS800L | 223.22 | 2 |  | 3606480211447 | U2 | Stainless steel | Stainless steel | 7326909890 | 2 SUPP BAR HORIZ.3200A L800 115 | HORIZ. BARENSTEUN 115MM (700 + 100) | POUR GAINES, 115MM (700+100) | HORIZ. BARENSTEUN 115MM (700 + 100) | 223.22 | 6.5 | 71.5 | 2492 | 12 | 1 | 1 |  |  |  | FR
|  | NSYBICRN | 9.42 | 2 |  | 3606480435829 | U7 | Accessories & parts | Accessories & parts | 8301300000 | CHARNIÈRE 120° STD SPACIAL CRN | SCHARNIER 120° STD SPACIAL CRN |  |  | 9.42 | 6 | 1.5 | 65 | 8 | 1 | 1 |  |  |  | ES
|  | NSYBL27 | 13.53 | 5 |  | 3606480188411 | U1 | Thalassa Polyester | Thalassa Polyester | 8538100000 | JEU DE 2 CHARNIERES INT P PLS | INTERNAL HINGES VOOR PLS (1 ST=2) | Lot de 2 charnières internes en laiton pour boîtier PLS | Set van 2 koperen interne scharnieren voor PLS kast | 13.53 | 2 | 15 | 76 | 13 | 1 | 1 |  |  |  | ES
|  | NSYBLKHN123 | 20.1 | 5 |  | 3606486377901 | U2 | Stainless steel | Stainless steel | 8301500000 | DISPOSITIF CADENASSABLE | HULPSTUK VOOR HANGSLOT | Poignée SFN SM cadenassable | HULPSTUK VOOR HANGSLOT | 20.1 | 2.5 | 16.5 | 83 | 4 | 154 | 1 |  |  |  | FR
|  | NSYBN204 | 2.59 | 2 |  | 3606480180675 | U2 | Stainless steel | Stainless steel | 7318169290 | ECROU COULISSANT M4 POUR RAIL C20 | M4 NYLON SLIDE NUT FOR C20 |  |  | 2.59 | 3 | 1.3 | 2 | 13 | 100 | 100 |  |  |  | ES
|  | NSYBN206 | 2.29 | 2 |  | 3606480180682 | U2 | Stainless steel | Stainless steel | 7318169290 | ECROU COULISSANT M6 POUR RAIL C20 | M6 NYLON SLIDE NUT FOR C20 |  |  | 2.29 | 0.8 | 1.5 | 2 | 1 | 100 | 100 |  |  |  | ES
|  | NSYBN406 | 2.88 | 2 |  | 3606480180705 | U2 | Stainless steel | Stainless steel | 7318169290 | ECROU COULISSANT M6 POUR RAIL C40 | M6 NYLON SLIDE NUT FOR C40 |  |  | 2.88 | 4 | 0.3 | 15 | 20 | 100 | 100 |  |  |  | ES
|  | NSYBN408 | 2.88 | 2 |  | 3606480180712 | U2 | Stainless steel | Stainless steel | 7318169290 | ECROU COULISSANT M8 POUR RAIL C40 | M8 NYLON SLIDE NUT FOR C40 |  |  | 2.88 | 4 | 0.3 | 14 | 18 | 100 | 100 |  |  |  | ES
|  | NSYBP126 | 131.11 | 5 |  | 3606485119137 | U5 | Steel floor standing | Steel floor standing | 7326909890 | KIT SF PANNEAU ARRIÈRE 1200X600 | KIT SF ACHTERPANEEL 1200X600 | kit Spacial SF panneau arrière 1200x600 mm | Spacial SF-achterpaneel - plaatstaal - 1200x600 mm | 131.11 | 122 | 4 | 10000 | 58.5 | 1 | 1 |  |  |  | FR
|  | NSYBP128 | 155.98 | 9 |  | 3606485119144 | U5 | Steel floor standing | Steel floor standing | 7326909890 | KIT SF PANNEAU ARRIÈRE 1200X800 | KIT SF ACHTERPANEEL 1200X800 | kit Spacial SF panneau arrière 1200x800 mm | Spacial SF-achterpaneel - plaatstaal - 1200x800 mm | 155.98 | 3 | 129 | 13000 | 78.5 | 1 | 1 |  |  |  | FR
|  | NSYBP146 | 222.41 | 5 |  | 3606485119151 | U5 | Steel floor standing | Steel floor standing | 7326909890 | KIT SF PANNEAU ARRIÈRE 1400X600 | KIT SF ACHTERPANEEL 1400X600 | kit Spacial SF panneau arrière 1400x600 mm | Spacial SF achterpaneel externe bevestiging - 1400x600 mm | 222.41 | 3.5 | 149 | 12000 | 59.5 | 1 | 1 |  |  |  | FR
|  | NSYBP148 | 231.93 | 10 |  | 3606485119168 | U5 | Steel floor standing | Steel floor standing | 7326909890 | KIT SF PANNEAU ARRIÈRE 1400X800 | KIT SF ACHTERPANEEL 1400X800 | kit Spacial SF panneau arrière 1400x800 mm | Spacial SF achterpaneel externe bevestiging - 1400x800 mm | 231.93 | 3.5 | 140 | 14000 | 77.5 | 1 | 1 |  |  |  | FR
|  | NSYBP166 | 157.75 | 5 |  | 3606485119175 | U5 | Steel floor standing | Steel floor standing | 7326909890 | KIT SF PANNEAU ARRIÈRE 1600X600 | KIT SF ACHTERPANEEL 1600X600 | kit Spacial SF panneau arrière 1600x600 mm | Spacial SF achterpaneel externe bevestiging - 1600x600 mm | 157.75 | 170 | 6 | 8000 | 59 | 1 | 1 |  |  |  | FR
|  | NSYBP168 | 189.2 | 5 |  | 3606485119182 | U5 | Steel floor standing | Steel floor standing | 7326909890 | KIT SF PANNEAU ARRIÈRE 1600X800 | KIT SF ACHTERPANEEL 1600X800 | kit Spacial SF panneau arrière 1600x800 mm | Spacial SF-achterpaneel - plaatstaal - 1600x800 mm | 189.2 | 4 | 160.5 | 18000 | 78 | 1 | 1 |  |  |  | FR
|  | NSYBP1810 | 328.92 | 5 |  | 3606485119229 | U5 | Steel floor standing | Steel floor standing | 7326909890 | KIT SF PANNEAU ARRIÈRE 1800X1000 | KIT SF ACHTERPANEEL 1800X1000 | kit Spacial SF panneau arrière 1800x1000 mm | Spacial SF-achterpaneel - plaatstaal - 1800x1000 mm | 328.92 | 180 | 4 | 25000 | 98 | 1 | 1 |  |  |  | FR
|  | NSYBP1812 | 394.28 | 5 |  | 3606485119236 | U5 | Steel floor standing | Steel floor standing | 9403991090 | KIT SF PANNEAU ARRIÈRE 1800X1200 | KIT SF ACHTERPANEEL 1800X1200 | kit Spacial SF panneau arrière 1800x1200 mm | Spacial SF achterpaneel externe bevestiging - 1800x1200 mm | 394.28 | 4 | 181 | 29000 | 118 | 1 | 1 |  |  |  | FR
|  | NSYBP184 | 204.15 | 5 |  | 3606485119199 | U5 | Steel floor standing | Steel floor standing | 7326909890 | KIT SF PANNEAU ARRIÈRE 1800X400 | KIT SF ACHTERPANEEL 1800X400 | kit Spacial SF panneau arrière 1800x400 mm | Spacial SF achterpaneel externe bevestiging - 1800x400 mm | 204.15 | 4 | 180 | 10500 | 38.5 | 1 | 1 |  |  |  | FR
|  | NSYBP186 | 239.62 | 5 |  | 3606485119205 | U5 | Steel floor standing | Steel floor standing | 7326909890 | KIT SF PANNEAU ARRIÈRE 1800X600 | KIT SF ACHTERPANEEL 1800X600 | kit Spacial SF panneau arrière 1800x600 mm | Spacial SF-achterpaneel - plaatstaal - 1800x600 mm | 239.62 | 3 | 188.5 | 12000 | 59 | 1 | 1 |  |  |  | FR
|  | NSYBP188 | 264.16 | 5 |  | 3606485119212 | U5 | Steel floor standing | Steel floor standing | 7326909890 | KIT SF PANNEAU ARRIÈRE 1800X800 | KIT SF ACHTERPANEEL 1800X800 | kit Spacial SF panneau arrière 1800x800 mm | Spacial SF-achterpaneel - plaatstaal - 1800x800 mm | 264.16 | 4 | 180 | 20000 | 78.5 | 1 | 1 |  |  |  | FR
|  | NSYBP2010 | 335.69 | 2 |  | 3606485119281 | U5 | Steel floor standing | Steel floor standing | 9403991090 | KIT SF PANNEAU ARRIÈRE 2000X1000 | KIT SF ACHTERPANEEL 2000X1000 | kit Spacial SF panneau arrière 2000x1000 mm | Spacial SF-achterpaneel - plaatstaal - 2000x1000 mm | 335.69 | 4 | 200.5 | 28000 | 98 | 1 | 1 |  |  |  | FR
|  | NSYBP2012 | 405.86 | 5 |  | 3606485119298 | U5 | Steel floor standing | Steel floor standing | 9403991090 | KIT SF PANNEAU ARRIÈRE 2000X1200 | KIT SF ACHTERPANEEL 2000X1200 | kit Spacial SF panneau arrière 2000x1200 mm | Spacial SF-achterpaneel - plaatstaal - 2000x1200 mm | 405.86 | 200 | 4 | 32500 | 118.5 | 1 | 1 |  |  |  | FR
|  | NSYBP2016 | 566.4 | 10 |  | 3606485119304 | U5 | Steel floor standing | Steel floor standing | 7326909890 | KIT SF PANNEAU ARRIÈRE 2000X1600 | KIT SF ACHTERPANEEL 2000X1600 | kit Spacial SF panneau arrière 2000x1600 mm | Spacial SF achterpaneel externe bevestiging - 2000x1600 mm | 566.4 | 6 | 202 | 46500 | 80 | 1 | 1 |  |  |  | FR
|  | NSYBP203 | 160.76 | 5 |  | 3606485119243 | U5 | Steel floor standing | Steel floor standing | 7326909890 | KIT SF PANNEAU ARRIÈRE 2000X300 | KIT SF ACHTERPANEEL 2000X300 | kit Spacial SF panneau arrière 2000x300 mm | Spacial SF achterpaneel externe bevestiging - 2000x300 mm | 160.76 | 200.5 | 4 | 9000 | 28 | 1 | 1 |  |  |  | FR
|  | NSYBP204 | 140 | 5 |  | 3606485119250 | U5 | Steel floor standing | Steel floor standing | 7326909890 | KIT SF PANNEAU ARRIÈRE 2000X400 | KIT SF ACHTERPANEEL 2000X400 | kit Spacial SF panneau arrière 2000x400 mm | Spacial SF-achterpaneel - plaatstaal - 2000x400 mm | 140 | 3.5 | 200 | 11000 | 37.5 | 1 | 1 |  |  |  | FR
|  | NSYBP206 | 248.76 | 5 |  | 3606485119267 | U5 | Steel floor standing | Steel floor standing | 7326909890 | KIT SF PANNEAU ARRIÈRE 2000X600 | KIT SF ACHTERPANEEL 2000X600 | kit Spacial SF panneau arrière 2000x600 mm | Spacial SF-achterpaneel - plaatstaal - 2000x600 mm | 248.76 | 3.5 | 201 | 17000 | 58 | 1 | 1 |  |  |  | FR
|  | NSYBP207 | 240.61 | 9 |  | 3606480654688 | U2 | Stainless steel | Stainless steel | 7326909890 | PANNEAU ARRIERE SFP H2000 x L700 MM | SFP ACHTERPANEEL H2000XB700MM | PANNEAU ARRIERE SFP H2000 x L700 MM | SFP ACHTERPANEEL H2000XB700MM | 240.61 | 208.5 | 3 | 19200 | 68 | 1 | 1 |  |  |  | FR
|  | NSYBP208 | 259.88 | 2 |  | 3606485119274 | U5 | Steel floor standing | Steel floor standing | 9403991090 | KIT SF PANNEAU ARRIÈRE 2000X800 | KIT SF ACHTERPANEEL 2000X800 | kit Spacial SF panneau arrière 2000x800 mm | Spacial SF-achterpaneel - plaatstaal - 2000x800 mm | 259.88 | 4 | 201 | 22000 | 78.5 | 1 | 1 |  |  |  | FR
|  | NSYBP2210 | 403.48 | 5 |  | 3606485119342 | U5 | Steel floor standing | Steel floor standing | 7326909890 | KIT SF PANNEAU ARRIÈRE 2200X1000 | KIT SF ACHTERPANEEL 2200X1000 | KIT SF PANNEAU ARRIERE 2200x1000 | KIT SF ACHTERPANNEEL 2200x1000 | 403.48 | 4 | 220 | 31000 | 98 | 1 | 1 |  |  |  | FR
|  | NSYBP2212 | 407.84 | 5 |  | 3606485119359 | U5 | Steel floor standing | Steel floor standing | 7326909890 | KIT SF PANNEAU ARRIÈRE 2200X1200 | KIT SF ACHTERPANEEL 2200X1200 | kit Spacial SF panneau arrière 2200x1200 mm | Spacial SF-achterpaneel - plaatstaal - 2200x1200 mm | 407.84 | 3.5 | 221.5 | 36000 | 118.5 | 1 | 1 |  |  |  | FR
|  | NSYBP224 | 263.84 | 10 |  | 3606485119311 | U5 | Steel floor standing | Steel floor standing | 7326909890 | KIT SF PANNEAU ARRIÈRE 2200X400 | KIT SF ACHTERPANEEL 2200X400 | kit Spacial SF panneau arrière 2200x400 mm | Spacial SF achterpaneel externe bevestiging - 2200x400 mm | 263.84 | 220 | 4 | 13000 | 38 | 1 | 1 |  |  |  | FR
|  | NSYBP226 | 274.41 | 5 |  | 3606485119328 | U5 | Steel floor standing | Steel floor standing | 7326909890 | KIT SF PANNEAU ARRIÈRE 2200X600 | KIT SF ACHTERPANEEL 2200X600 | kit Spacial SF panneau arrière 2200x600 mm | Spacial SF achterpaneel externe bevestiging - 2200x600 mm | 274.41 | 4 | 229 | 18600 | 58 | 1 | 1 |  |  |  | FR
|  | NSYBP228 | 298.81 | 5 |  | 3606485119335 | U5 | Steel floor standing | Steel floor standing | 7326909890 | KIT SF PANNEAU ARRIÈRE 2200X800 | KIT SF ACHTERPANEEL 2200X800 | kit Spacial SF panneau arrière 2200x800 mm | Spacial SF-achterpaneel - plaatstaal - 2200x800 mm | 298.81 | 4 | 220 | 24500 | 78 | 1 | 1 |  |  |  | FR
|  | NSYBPA7032 | 43.62 | 2 |  | 3606480180750 | U2 | Stainless steel | Stainless steel | 3208909900 | LAQUE EN BOMBE RAL 7032 | SPRAY PAINT RAL7032 - 400ML |  | Lak in spuitbus RAL7032, sneldrogend, 430g. | 43.62 | 19.5 | 6.5 | 406 | 6.5 | 1 | 1 |  |  |  | FR
|  | NSYBPA7035 | 67.87 | 2 |  | 3606480180767 | U2 | Stainless steel | Stainless steel | 3208909900 | LAQUE EN BOMBE RAL 7035 | SPRAY PAINT RAL7035 - 400ML |  | Lak in spuitbus RAL7035, sneldrogend, 430g. | 67.87 | 19.5 | 6.5 | 408 | 6.5 | 1 | 1 |  |  |  | ES
|  | NSYBPC3 | 130.82 | 2 |  | 3606480148811 | U7 | Accessories & parts | Accessories & parts | 7326909890 | CHEMIN CABL FIL 1800X200X25 | PERFORMA PALT 1800x200x25 |  | Spacial SF/SM-verticale kabelrail staal-mesh - 35 mm | 130.82 | 4 | 181 | 1800 | 20 | 1 | 1 |  |  |  | FR
|  | NSYBPC5 | 150.75 | 2 |  | 3606480148828 | U7 | Accessories & parts | Accessories & parts | 7326909890 | CHEMIN CABL FIL 1845X200X54 | DRAADGOOT 1845x200x54 |  | Spacial SF/SM-verticale kabelrail staal-mesh - 70 mm | 150.75 | 8 | 182 | 3333 | 21 | 1 | 1 |  |  |  | FR
|  | NSYBPI126 | 244 | 18 |  | 3606485125732 | U2 | Stainless steel | Stainless steel | 7326909890 | PANNEAU AR SF FIX INT 1200X600 | ACHTERPANEEL SF INT. BEV. 1200X600 | panneau arrière SF fixation intérieure 1200x600 mm | Spacial SF achterpaneel interne bevestiging - 1200x600 mm | 244 | 66 | 121 | 10000 | 6 | 1 | 1 |  |  |  | FR
|  | NSYBPI168 | 256.12 | 18 |  | 3606485125787 | U7 | Accessories & parts | Accessories & parts | 7326909890 | PANNEAU AR SF FIX INT 1600X800 | ACHTERPANEEL SF INT. BEV. 1600X800 | panneau arrière SF fixation intérieure 1600x800 mm | Spacial SF achterpaneel interne bevestiging - 1600x800 mm | 256.12 | 86 | 161 | 18000 | 6 | 1 | 1 |  |  |  | FR
|  | NSYBPI186 | 270.31 | 18 |  | 3606485125794 | U2 | Stainless steel | Stainless steel | 7326909890 | PANNEAU AR SF FIX INT 1800X600 | ACHTERPANEEL SF INT. BEV. 1800X600 | panneau arrière SF fixation intérieure 1800x600 mm | Spacial SF achterpaneel interne bevestiging - 1800x600 mm | 270.31 | 66 | 181 | 15000 | 6 | 1 | 1 |  |  |  | FR
|  | NSYBPI188 | 276.65 | 18 |  | 3606485125800 | U2 | Stainless steel | Stainless steel | 7326909890 | PANNEAU AR SF FIX INT 1800X800 | ACHTERPANEEL SF INT. BEV. 1800X800 | panneau arrière SF fixation intérieure 1800x800 mm | Spacial SF achterpaneel interne bevestiging - 1800x800 mm | 276.65 | 86 | 181 | 20000 | 6 | 1 | 1 |  |  |  | FR
|  | NSYBPI204 | 226.86 | 18 |  | 3606485125831 | U7 | Accessories & parts | Accessories & parts | 7326909890 | PANNEAU AR SF FIX INT 2000X400 | ACHTERPANEEL SF INT. BEV. 2000X400 | panneau arrière SF fixation intérieure 2000x400 mm | Spacial SF achterpaneel interne bevestiging - 2000x400 mm | 226.86 | 46 | 201 | 11800 | 6 | 1 | 1 |  |  |  | FR
|  | NSYBPN126 | 120 | 5 |  | 3606486104514 | U5 | Steel floor standing | Steel floor standing | 9403991090 | KIT SFN PANNEAU ARRIÃRE 1200X600 | KIT SFN ACHTERPANEEL 1200X600 | Spacial SFN - panneau arrière - 1200x600mm | KIT SFN ACHTERPANEEL 1200X600 | 120 | 4.5 | 122 | 10000 | 58.5 | 1 | 1 |  |  |  | FR
|  | NSYBPN128 | 140 | 10 |  | 3606486104521 | U5 | Steel floor standing | Steel floor standing | 9403991090 | KIT SFN PANNEAU ARRIÃRE 1200X800 | KIT SFN ACHTERPANEEL 1200X800 | Spacial SFN - panneau arrière - 1200x800mm | KIT SFN ACHTERPANEEL 1200X800 | 140 | 4 | 121 | 13500 | 78 | 1 | 1 |  |  |  | FR
|  | NSYBPN146 | 140 | 5 |  | 3606486104538 | U5 | Steel floor standing | Steel floor standing | 9403991090 | KIT SFN PANNEAU ARRIÃRE 1400X600 | KIT SFN ACHTERPANEEL 1400X600 | Spacial SFN - panneau arrière - 1400x600mm | KIT SFN ACHTERPANEEL 1400X600 | 140 | 4 | 143 | 12000 | 58.5 | 1 | 1 |  |  |  | FR
|  | NSYBPN148 | 163 | 10 |  | 3606486104545 | U5 | Steel floor standing | Steel floor standing | 9403991090 | KIT SFN PANNEAU ARRIÃRE 1400X800 | KIT SFN ACHTERPANEEL 1400X800 | Spacial SFN - panneau arrière - 1400x800mm | KIT SFN ACHTERPANEEL 1400X800 | 163 | 7 | 143 | 16000 | 77 | 1 | 1 |  |  |  | FR
|  | NSYBPN166 | 138 | 5 |  | 3606486104552 | U5 | Steel floor standing | Steel floor standing | 9403991090 | KIT SFN PANNEAU ARRIÃRE 1600X600 | KIT SFN ACHTERPANEEL 1600X600 | Spacial SFN - panneau arrière - 1600x600mm | KIT SFN ACHTERPANEEL 1600X600 | 138 | 4 | 160 | 15000 | 58 | 1 | 1 |  |  |  | FR
|  | NSYBPN168 | 170 | 5 |  | 3606486104569 | U5 | Steel floor standing | Steel floor standing | 9403991090 | KIT SFN PANNEAU ARRIÃRE 1600X800 | KIT SFN ACHTERPANEEL 1600X800 | Spacial SFN - panneau arrière - 1600x800mm | KIT SFN ACHTERPANEEL 1600X800 | 170 | 4.5 | 160 | 18000 | 77.5 | 1 | 1 |  |  |  | FR
|  | NSYBPN1810 | 250 | 5 |  | 3606486104606 | U5 | Steel floor standing | Steel floor standing | 9403991090 | KIT SFN PANNEAU ARRIÃRE 1800X1000 | KIT SFN ACHTERPANEEL 1800X1000 | Spacial SFN - panneau arrière - 1800x1000mm | KIT SFN ACHTERPANEEL 1800X1000 | 250 | 4 | 183 | 25000 | 97.5 | 1 | 1 |  |  |  | FR
|  | NSYBPN1812 | 300 | 5 |  | 3606486104613 | U5 | Steel floor standing | Steel floor standing | 9403991090 | KIT SFN PANNEAU ARRIÃRE 1800X1200 | KIT SFN ACHTERPANEEL 1800X1200 | Spacial SFN - panneau arrière - 1800x1200mm | KIT SFN ACHTERPANEEL 1800X1200 | 300 | 4 | 180 | 31000 | 118 | 1 | 1 |  |  |  | FR
|  | NSYBPN184 | 159 | 5 |  | 3606486104576 | U5 | Steel floor standing | Steel floor standing | 9403991090 | KIT SFN PANNEAU ARRIÃRE 1800X400 | KIT SFN ACHTERPANEEL 1800X400 | Spacial SFN - panneau arrière - 1800x400mm | KIT SFN ACHTERPANEEL 1800X400 | 159 | 180 | 3.5 | 10500 | 37.5 | 1 | 1 |  |  |  | FR
|  | NSYBPN186 | 168 | 5 |  | 3606486104583 | U5 | Steel floor standing | Steel floor standing | 9403991090 | KIT SFN PANNEAU ARRIÃRE 1800X600 | KIT SFN ACHTERPANEEL 1800X600 | Spacial SFN - panneau arrière - 1800x600mm | KIT SFN ACHTERPANEEL 1800X600 | 168 | 3.5 | 180 | 15500 | 59 | 1 | 1 |  |  |  | FR
|  | NSYBPN188 | 178 | 5 |  | 3606486104590 | U5 | Steel floor standing | Steel floor standing | 9403991090 | KIT SFN PANNEAU ARRIÃRE 1800X800 | KIT SFN ACHTERPANEEL 1800X800 | Spacial SFN - panneau arrière - 1800x800mm | KIT SFN ACHTERPANEEL 1800X800 | 178 | 3.5 | 181 | 20500 | 77.5 | 1 | 1 |  |  |  | FR
|  | NSYBPN2010 | 210 | 5 |  | 3606486104675 | U5 | Steel floor standing | Steel floor standing | 9403991090 | KIT SFN PANNEAU ARRIÃRE 2000X1000 | KIT SFN ACHTERPANEEL 2000X1000 | Spacial SFN - panneau arrière - 2000x1000mm | KIT SFN ACHTERPANEEL 2000X1000 | 210 | 4 | 200 | 29000 | 97.5 | 1 | 1 |  |  |  | FR
|  | NSYBPN2012 | 270 | 5 |  | 3606486104682 | U5 | Steel floor standing | Steel floor standing | 9403991090 | KIT SFN PANNEAU ARRIÃRE 2000X1200 | KIT SFN ACHTERPANEEL 2000X1200 | Spacial SFN - panneau arrière - 2000x1200mm | KIT SFN ACHTERPANEEL 2000X1200 | 270 | 4 | 202 | 32500 | 119 | 1 | 1 |  |  |  | FR
|  | NSYBPN2016 | 450 | 10 |  | 3606486104699 | U5 | Steel floor standing | Steel floor standing | 9403991090 | KIT SFN PANNEAU ARRIÃRE 2000X1600 | KIT SFN ACHTERPANEEL 2000X1600 | Spacial SFN - panneau arrière - 2000x1600mm | KIT SFN ACHTERPANEEL 2000X1600 | 450 | 7 | 202 | 44500 | 80 | 1 | 1 |  |  |  | FR
|  | NSYBPN203 | 147 | 5 |  | 3606486104620 | U5 | Steel floor standing | Steel floor standing | 9403991090 | KIT SFN PANNEAU ARRIÃRE 2000X300 | KIT SFN ACHTERPANEEL 2000X300 | Spacial SFN - panneau arrière - 2000x300mm | KIT SFN ACHTERPANEEL 2000X300 | 147 | 4.5 | 202 | 9000 | 29 | 1 | 1 |  |  |  | FR
|  | NSYBPN204 | 120 | 5 |  | 3606486104637 | U5 | Steel floor standing | Steel floor standing | 9403991090 | KIT SFN PANNEAU ARRIÃRE 2000X400 | KIT SFN ACHTERPANEEL 2000X400 | Spacial SFN - panneau arrière - 2000x400mm | KIT SFN ACHTERPANEEL 2000X400 | 120 | 4 | 201 | 11500 | 40 | 1 | 1 |  |  |  | FR
|  | NSYBPN206 | 212 | 5 |  | 3606486104644 | U5 | Steel floor standing | Steel floor standing | 9403991090 | KIT SFN PANNEAU ARRIÃRE 2000X600 | KIT SFN ACHTERPANEEL 2000X600 | Spacial SFN - panneau arrière - 2000x600mm | KIT SFN ACHTERPANEEL 2000X600 | 212 | 4 | 202 | 17000 | 59 | 1 | 1 |  |  |  | FR
|  | NSYBPN207 | 240.61 | 10 |  | 3606486104651 | U2 | Stainless steel | Stainless steel | 9403991090 | PANNEAU ARRIERE SFNP H2000 X L700 MM | SFNP ACHTERPANEEL 2000X700MM | Spacial SFN - panneau arrière - 2000x700mm | SFNP ACHTERPANEEL 2000X700MM | 240.61 | 200 | 4 | 20000 | 70 | 1 | 1 |  |  |  | FR
|  | NSYBPN208 | 228 | 5 |  | 3606486104668 | U5 | Steel floor standing | Steel floor standing | 9403991090 | KIT SFN PANNEAU ARRIÃRE 2000X800 | KIT SFN ACHTERPANEEL 2000X800 | Spacial SFN - panneau arrière - 2000x800mm | KIT SFN ACHTERPANEEL 2000X800 | 228 | 4 | 202 | 22500 | 78.5 | 1 | 1 |  |  |  | FR
|  | NSYBPN2210 | 275 | 5 |  | 3606486104736 | U5 | Steel floor standing | Steel floor standing | 9403991090 | KIT SFN PANNEAU ARRIÃRE 2200X1000 | KIT SFN ACHTERPANEEL 2200X1000 | Spacial SFN - panneau arrière - 2200x1000mm | KIT SFN ACHTERPANEEL 2200X1000 | 275 | 4 | 220 | 30000 | 98 | 1 | 1 |  |  |  | FR
|  | NSYBPN2212 | 300 | 5 |  | 3606486104743 | U5 | Steel floor standing | Steel floor standing | 9403991090 | KIT SFN PANNEAU ARRIÃRE 2200X1200 | KIT SFN ACHTERPANEEL 2200X1200 | Spacial SFN - panneau arrière - 2200x1200mm | KIT SFN ACHTERPANEEL 2200X1200 | 300 | 4 | 221.5 | 36500 | 118 | 1 | 1 |  |  |  | FR
|  | NSYBPN224 | 210 | 10 |  | 3606486104705 | U5 | Steel floor standing | Steel floor standing | 9403991090 | KIT SFN PANNEAU ARRIÃRE 2200X400 | KIT SFN ACHTERPANEEL 2200X400 | Spacial SFN - panneau arrière - 2200x400mm | KIT SFN ACHTERPANEEL 2200X400 | 210 | 4 | 222 | 13000 | 40 | 1 | 1 |  |  |  | FR
|  | NSYBPN226 | 220 | 5 |  | 3606486104712 | U5 | Steel floor standing | Steel floor standing | 9403991090 | KIT SFN PANNEAU ARRIÃRE 2200X600 | KIT SFN ACHTERPANEEL 2200X600 | Spacial SFN - panneau arrière - 2200x600mm | KIT SFN ACHTERPANEEL 2200X600 | 220 | 3.5 | 222.1 | 18600 | 57.5 | 1 | 1 |  |  |  | FR
|  | NSYBPN228 | 230 | 5 |  | 3606486104729 | U5 | Steel floor standing | Steel floor standing | 9403991090 | KIT SFN PANNEAU ARRIÃRE 2200X800 | KIT SFN ACHTERPANEEL 2200X800 | Spacial SFN - panneau arrière - 2200x800mm | KIT SFN ACHTERPANEEL 2200X800 | 230 | 4 | 221 | 24500 | 78.5 | 1 | 1 |  |  |  | FR
|  | NSYBRF12PLAG | 129.54 | 12 |  | 3606485405490 | U1 | Thalassa Polyester | Thalassa Polyester | 8302420090 | 7035 CHASSIS FIXE 19-12U(PLA7X) | 7035 VAST RAAM 19-12U(PLA7X) | Châssis fixe 19" 12U pour boîtier PLA H750xL750mm | 19" vast chassis 12U voor PLA kast H750xB750mm | 129.54 | 10 | 79 | 3986 | 11.5 | 1 | 1 |  |  |  | ES
|  | NSYBRF17PLAG | 131.21 | 5 |  | 3606485405506 | U1 | Thalassa Polyester | Thalassa Polyester | 8302420090 | 7035 CHASSIS FIXE 19-17U(PLA10X) | 7035 VAST RAAM 19-17U(PLA10X) | Châssis fixe 19" pour boîtier 17U H1000xL750mm | 19" vast chassis 17U voor PLA kast H1000xB750mm | 131.21 | 10 | 82.5 | 4694 | 11.5 | 1 | 1 |  |  |  | ES
|  | NSYBRF21PLAG | 135.37 | 5 |  | 3606485405513 | U1 | Thalassa Polyester | Thalassa Polyester | 8302420090 | 7035 CHASSIS FIXE 19-21U(PLA12X) | 7035 VAST RAAM 19-21U(PLA12X) | Châssis fixe 19" pour boîtier PLA 21U H1250xL750mm | 19" vast chassis 21U voor PLA kast H1250xB750mm | 135.37 | 10 | 100 | 5290 | 11 | 1 | 1 |  |  |  | ES
|  | NSYBRF26PLAG | 139.6 | 12 |  | 3606485405520 | U1 | Thalassa Polyester | Thalassa Polyester | 8302420090 | 7035 CHASSIS FIXE 19-26U(PLA15X) | 7035 VAST RAAM 19-26U(PLA15X) | Châssis fixe 19" pour boîtier PLA 26U H1500xL750mm | 19" vast chassis 26U voor PLA kast H1500xB750mm | 139.6 | 10 | 121 | 5966 | 11.5 | 1 | 1 |  |  |  | ES
|  | NSYBRF8PLAG | 123.11 | 12 |  | 3606480773716 | U1 | Thalassa Polyester | Thalassa Polyester | 8302420090 | 7035 CHASSIS FIXE 19-8U(PLA5X) | 7035 VAST RAAM 19-8U(PLA5X) | Châssis fixe 19" pour boîtier PLA 8U H500xL750mm | 19" vast chassis 8U voor PLA kast H500xB750mm | 123.11 | 10 | 82.5 | 3512 | 11 | 1 | 1 |  |  |  | ES
|  | NSYBRP16PLAG | 839.64 | 34 |  | 3606480801396 | U1 | Thalassa Polyester | Thalassa Polyester | 8538100000 | 7035 CHASSIS PIVOT 19P 16U PLA10X | 7035 ZWENKRAAM 19P 16U PLA10X | Châssis pivotant 19" 16U pour boîtier PLA 16U H1000xL750mm | 19" draaiend chassis 16U voor PLA kast H1000xB750mm | 839.64 | 75 | 61.5 | 7272 | 12.5 | 1 | 1 |  |  |  | ES
|  | NSYBSA | 110.51 | 2 |  | 3606480062964 | U7 | Accessories & parts | Accessories & parts | 3926909790 | SUPPORT BARRES VOLANT 3200A | MOBIELE RAILSTEUN 3200A |  |  | 110.51 | 6 | 31 | 870 | 9 | 1 | 1 |  |  |  | FR
|  | NSYBT2U25P | 202.48 | 2 |  | 3606480172717 | M5 | Network Connectivity | Network Connectivity | 8302420090 | 19 TELESC SHELF 2U 2 UPRIGH D250 | 19 TELESCOPISCH LEGBORD 2HE D250 | plateau 19" 2U télescopique 2 montants P250 | 19" telescopisch legbord 2U op 2 stijlen D250 met toelaatbare belasting 20kg | 202.48 | 10 | 51.5 | 3586 | 28 | 1 | 1 |  |  |  | FR
|  | NSYBTACRNG100 | 136.96 | 10 |  | 3606480491979 | U0 | Spacial wall mount | Spacial wall mount | 9403991090 | TRINGLERIE COMPLÈTE CRNG H1000MM | VOLLEDIGE DRIEPUNTSSLUITING CRNG H1000MM | Raccord de verrouillage à 3 points pour Spacial CRNG, hauteur 1000 mm | driepuntssluiting voor Spacial CRNG, hoogte 1000mm | 136.96 | 7 | 46 | 680 | 9 | 1 | 1 |  |  |  | FR
|  | NSYBTACRNG120 | 154.25 | 10 |  | 3606480491986 | U0 | Spacial wall mount | Spacial wall mount | 9403991090 | TRINGLERIE COMPLÈTE CRNG H1200MM | VOLLEDIGE DRIEPUNTSSLUITING CRNG H1200MM | Raccord de verrouillage à 3 points pour Spacial CRNG, hauteur 1200 mm | driepuntssluiting voor Spacial CRNG, hoogte 1200mm | 154.25 | 7 | 74.5 | 658 | 8 | 1 | 1 |  |  |  | FR
|  | NSYBTACRNG140 | 70.75 | 10 |  | 3606480491993 | U0 | Spacial wall mount | Spacial wall mount | 9403991090 | TRINGLERIE COMPLÈTE CRNG H1400MM | VOLLEDIGE DRIEPUNTSSLUITING CRNG H1400MM | Raccord de verrouillage à 3 points pour Spacial CRNG, hauteur 1400 mm | driepuntssluiting voor Spacial CRNG, hoogte 1400mm | 70.75 | 7 | 74.5 | 700 | 8 | 1 | 1 |  |  |  | FR
|  | NSYBTACRNG80 | 82.66 | 10 |  | 3606480491962 | U0 | Spacial wall mount | Spacial wall mount | 9403991090 | TRINGLERIE COMPLÈTE CRNG H800MM | VOLLEDIGE DRIEPUNTSSLUITING CRNG H800MM | Raccord de verrouillage à 3 points pour Spacial CRNG, hauteur 800 mm | driepuntssluiting voor Spacial CRNG, hoogte 800mm | 82.66 | 7 | 46.5 | 554 | 8 | 1 | 1 |  |  |  | FR
|  | NSYBTAS3D100 | 28.65 | 5 |  | 3606480428401 | U0 | Spacial wall mount | Spacial wall mount | 8301600090 | TRINGELERIE S3D COMPLETE H 1000MM | ESPAGNOLET S3D H 1000MM | TRINGELERIE S3D COMPLETE H 1000MM | ESPAGNOLET S3D H 1000MM | 28.65 | 7 | 73.5 | 578 | 8 | 1 | 1 |  |  |  | FR
|  | NSYBTAS3D120 | 28.65 | 5 |  | 3606480428418 | U0 | Spacial wall mount | Spacial wall mount | 8301600090 | TRINGLERIE S3D COMPLÈTE H 1200MM | COMPLETE DRIEPUNTSSLUITING S3D H 1200MM | Raccord de verrouillage à 3 points pour Spacial S3D, hauteur 1200 mm | driepuntssluiting voor Spacial S3D, hoogte 1200mm | 28.65 | 7 | 74 | 628 | 8 | 1 | 1 |  |  |  | FR
|  | NSYBTAS3D140 | 32.16 | 8 |  | 3606480428425 | U0 | Spacial wall mount | Spacial wall mount | 8301600090 | TRINGLERIE S3D COMPLÈTE H 1400MM | COMPLETE DRIEPUNTSSLUITING S3D H 1400MM | Raccord de verrouillage à 3 points pour Spacial S3D, hauteur 1400 mm | driepuntssluiting voor Spacial S3D, hoogte 1400mm | 32.16 | 7 | 74.5 | 557 | 8 | 1 | 1 |  |  |  | FR
|  | NSYBTAS3D60 | 22.06 | 5 |  | 3606480428357 | U0 | Spacial wall mount | Spacial wall mount | 8301409000 | TRINGELERIE S3D COMPLETE H 600MM | S3D 3 POINT LOCK LINKAGE H 600MM | TRINGELERIE S3D COMPLETE H 600MM | ESPAGNOLET S3D H 600MM | 22.06 | 9 | 43 | 396 | 9 | 1 | 1 |  |  |  | FR
|  | NSYBTAS3D65 | 43.05 | 9 |  | 3606480428364 | U0 | Spacial wall mount | Spacial wall mount | 9403208000 | TRINGLERIE S3D COMPLÈTE H 650MM | COMPLETE DRIEPUNTSSLUITING S3D H 650MM | Raccord de verrouillage à 3 points pour Spacial S3D, hauteur 650 mm | driepuntssluiting voor Spacial S3D, hoogte 650mm | 43.05 | 7 | 46.5 | 271 | 8 | 1 | 1 |  |  |  | FR
|  | NSYBTAS3D70 | 33.75 | 9 |  | 3606480428371 | U0 | Spacial wall mount | Spacial wall mount | 8301600090 | TRINGLERIE S3D COMPLÈTE H 700MM | COMPLETE DRIEPUNTSSLUITING S3D H 700MM | Raccord de verrouillage à 3 points pour Spacial S3D, hauteur 700 mm | driepuntssluiting voor Spacial S3D, hoogte 700mm | 33.75 | 6.5 | 46 | 292 | 8 | 1 | 1 |  |  |  | FR
|  | NSYBTAS3D80 | 26.96 | 5 |  | 3606480428388 | U0 | Spacial wall mount | Spacial wall mount | 7326909890 | TRINGLERIE S3D COMPLÈTE H 800MM | COMPLETE DRIEPUNTSSLUITING S3D H 800MM | Raccord de verrouillage à 3 points pour Spacial S3D, hauteur 800 mm | driepuntssluiting voor Spacial S3D, hoogte 800mm | 26.96 | 6.5 | 40.5 | 420 | 6.5 | 1 | 1 |  |  |  | FR
|  | NSYBVS400 | 173.09 | 2 |  | 3606480062988 | U7 | Accessories & parts | Accessories & parts | 8538100000 | SUPPORT BARRES VERTIC.3200A 400 | VERTICALE RAILSTEUN 3200A 400 |  | Verticale railsteun tot 3200 A 400x400 mm | 173.09 | 7 | 39 | 1520 | 15 | 1 | 1 |  |  |  | IN
|  | NSYBVS500 | 182.26 | 2 |  | 3606480062995 | U7 | Accessories & parts | Accessories & parts | 8538100000 | SUPPORT BARRES VERTIC.3200A 500 | VERTICALE RAILSTEUN 3200A 500 |  | Verticale railsteun tot 3200 A 500x500 mm | 182.26 | 6 | 48 | 1720 | 14 | 1 | 1 |  |  |  | IN
|  | NSYBVS600 | 214.43 | 2 |  | 3606480063008 | U7 | Accessories & parts | Accessories & parts | 7326909890 | SUPPORT BARRES VERTIC.3200A 600 | VERTICALE RAILSTEUN 3200A 600 |  | Spacial SF-verticale balkondersteuning tot maximaal 3200 A - 600x600 mm | 214.43 | 7 | 58 | 1772 | 10 | 1 | 1 |  |  |  | IN
|  | NSYBVS800 | 214.82 | 2 |  | 3606480063015 | U7 | Accessories & parts | Accessories & parts | 7326909890 | SUPPORT BARRES VERTIC.3200A 800 | VERTICALE RAILSTEUN 3200A 800 |  | Verticale railsteun tot 3200 A 800x800 mm | 214.82 | 6 | 79 | 2378 | 8 | 1 | 1 |  |  |  | IN
|  | NSYBVS800L | 231.66 | 2 |  | 3606480211461 | U2 | Stainless steel | Stainless steel | 8538100000 | SUPP BAR VERTIC.3200A L800. 115 | STEUN VOOR VER. BARENSTEL D700+100 115M | SUPPORT JDB VERTICALES P700+100 115mm | STEUN VOOR VER. BARENSTEL D700+100 115mm | 231.66 | 8 | 78 | 2882 | 11 | 1 | 1 |  |  |  | FR
|  | NSYCAAPV | 11.35 | 2 |  | 3606480152030 | U6 | Climasys thermal mng | Climasys thermal mng | 8414900090 | DISPOSITIF ANTI-VANDALISME PLAST. | ANTI-VANDAL PROOF SYSTEM PLAST. | Accessoires anti-vandalisme pour grilles et ventilateurs filtrants | Vandalismeveilig toebehoren voor roosters en filterventilatoren | 11.35 | 1.5 | 8 | 11 | 12 | 1 | 1 |  |  |  | ES
|  | NSYCAAPVHD | 34.75 | 2 |  | 3606480678806 | U6 | Climasys thermal mng | Climasys thermal mng | 7326909890 | KIT ANTI-VANDALIQUE P/GRILLE NSYCAG LFHD | ANTI-VANDALISME KIT F/GRID NSYCAGÀLFHD | ClimaSys HD service intensif-capot de kit anti-vand. pour grille métallique HD | ClimaSys HD - anti-inbraakkit deksel voor HD metalen rooster | 34.75 | 4 | 19 | 90 | 13 | 1 | 1 |  |  |  | ES
|  | NSYCAC228RMB | 199.09 | 5 |  | 3606485432014 | U6 | Climasys thermal mng | Climasys thermal mng | 8538100000 | GRILLE DE ORTIE DECOUPE 228x228MM RAL900 | DAKUITLAATROOSTER 228X228MM RAL9003 | GRILLE DE ORTIE DECOUPE 228x228MM RAL9003 | DAKVENT. GRID UITSNIJDING 228X228MM RAL 9003 | 199.09 | 13 | 35 | 4474 | 35 | 1 | 1 |  |  |  | FR
|  | NSYCAC228RMF | 199.09 | 2 |  | 3606480151743 | U6 | Climasys thermal mng | Climasys thermal mng | 7326909890 | DISPOSITIF AERATION DE TOIT | ROOF OUTLET GRID CUT-OUT228X228MM |  | Opening dakuitgangsrooster 228x228mm rooster ext. afm. 90x340x340mm IP54 | 199.09 | 12 | 35 | 4600 | 34.5 | 1 | 1 |  |  |  | IT
|  | NSYCAEFPF | 6.97 | 5 |  | 3606481140982 | U0 | Spacial wall mount | Spacial wall mount | 8538100000 | CACHE POUR PATTES DE FIXATION MURALES | AFDEKKING VOOR WANDBEVESTIGINGSBEUGELS | CACHE POUR PATTES DE FIXATION MURALES | AFDEKKING VOOR WANDBEVESTIGINGSBEUGELS | 6.97 | 3 | 10 | 47 | 10 | 100 | 1 |  |  |  | FR
|  | NSYCAF104X95X | 7.63 | 10 |  | 3606480151842 | U6 | Climasys thermal mng | Climasys thermal mng | 7326909890 | GRILLE ANTI-INSECTE 95X104MM | ANTI-INSEKTENROOSTER 98X115MM | GRILLE ANTI-INSECTE 95X104MM |  | 7.63 | 0.5 | 21.5 | 30 | 18 | 1 | 1 |  |  |  | FR
|  | NSYCAF108 | 2.88 | 2 |  | 3606480151934 | U6 | Climasys thermal mng | Climasys thermal mng | 3926909790 | FILTRE RECHANGE | FILTER VOOR 21300 |  | Filter voor uitg. r. of filterventi. open. Ø108mm b. afm. 124x124mm IP20 | 2.88 | 3 | 15 | 1 | 14 | 10 | 10 |  |  |  | TW
|  | NSYCAF125 | 6.06 | 2 |  | 3606480151613 | U6 | Climasys thermal mng | Climasys thermal mng | 5911909990 | FILTRE STD G2 DECOUPE125x125mm | STANDAARD FILTER 125X125 MM VE |  | Std filter G2 voor uitg. r. of open. vent. 125x125mm b. afm. 170x150mm IP20 | 6.06 | 0.6 | 12.5 | 3 | 12.5 | 50 | 5 |  |  |  | FR
|  | NSYCAF125DG | 34.78 | 5 |  | 3606489559304 | U6 | Climasys thermal mng | Climasys thermal mng | 8538100000 | FILTRE SMART CSVS G2 125X125MM | CSVS SMARTFILTER G2 125X125MM |  |  | 34.78 | 3 | 2.5 | 2 | 12.5 | 100 | 5 |  |  |  | FR
|  | NSYCAF125G3DG | 42.57 | 5 |  | 3606481369581 | U6 | Climasys thermal mng | Climasys thermal mng | 8538100000 | FILTRE SMART CSVS G3 125X125MM | CSVS SMARTFILTER G3 125X125MM |  |  | 42.57 | 0.5 | 12 | 3 | 11 | 100 | 5 |  |  |  | FR
|  | NSYCAF125L55 | 14.67 | 2 |  | 3606480152047 | U6 | Climasys thermal mng | Climasys thermal mng | 5911909990 | FILTRECAPOT IP55 OU CEM125X125MM | FILTER EMC OF IP55 COV. 125X125MM | filtre pour couvercle EMC IP55, découpe 125x125 mm | filter voor EMC IP55 beschermkap opening 125x125mm | 14.67 | 4 | 3 | 2 | 17 | 75 | 5 |  |  |  | ES
|  | NSYCAF125M | 8.79 | 2 |  | 3606480151712 | U6 | Climasys thermal mng | Climasys thermal mng | 5911909990 | FILTRE ANTI INSECT DECOUPE 125x125mm | KIT ANTI-INSECTEN 125X125 MM |  | Anti-insectenfilter voor uitg. r. of venti. open. 125x125mm b. afm. 170x150mm | 8.79 | 0.5 | 18 | 38 | 15 | 50 | 1 |  |  |  | FR
|  | NSYCAF125O | 15.29 | 5 |  | 3606480151644 | U6 | Climasys thermal mng | Climasys thermal mng | 5911909990 | FILTRE ATMOSPH.GRASSE 125X125mm | FILTER VOOR VETTIGE OMGEVING 1 | Grille S/vent. Filt. avc fil. amb. Grais./déc. vent. 125x125mm,dim. ex.170x150mm | Filter vr vettige omg. vr uitlaatr. of vent. open. 125x125mm buitenafm.170x150mm | 15.29 | 7 | 2.6 | 4 | 13 | 100 | 5 |  |  |  | FR
|  | NSYCAF125T | 14.28 | 2 |  | 3606480151675 | U6 | Climasys thermal mng | Climasys thermal mng | 5911909990 | FILTRE FIN G3 DECOUPE 125x125mm | FIJN FILTER VOOR FAN EN ROOSTER 170X150 | Filt. fin G3/Grille de S ou déc. de venti. Filt. 125x125 mm, dim. ext. 170x150mm | Fijne filter G3 vr uitlaatr. of opening filtervent.125x125mm buitenafm.170x150mm | 14.28 | 4 | 2.8 | 3 | 12 | 100 | 5 |  |  |  | FR
|  | NSYCAF130X110X | 10.48 | 2 |  | 3606480151859 | U6 | Climasys thermal mng | Climasys thermal mng | 7326909890 | GRILLE ANTI-INSECTE 130X110MM | A-INSECT.FILTER F/NSYCAG130X110LM | filtre anti insectes pour NSYCAG130x110LM | Anti-insectenfilter in roestvrij staal voor ref NSYCAG130x110LM | 10.48 | 0.5 | 20 | 40 | 18 | 1 | 1 |  |  |  | FR
|  | NSYCAF170X190X | 14.36 | 2 |  | 3606480151866 | U6 | Climasys thermal mng | Climasys thermal mng | 7326909890 | GRILLE ANTI-INSECTE 21418 | ANTI-INSEKTENROOSTER VOOR 2141 | filtre anti insectes pour NSYCAG170x190LM | Anti-insectenfilter in roestvrij staal voor ref NSYCAG170x190LM | 14.36 | 23 | 0.5 | 60 | 23 | 1 | 1 |  |  |  | FR
|  | NSYCAF190 | 44.26 | 5 |  | 3606480683510 | U6 | Climasys thermal mng | Climasys thermal mng | 3926909790 | FILTRE POUR FANBOX G2(190MM) | FANBOX G2 FILTER (190MM) | Filtre ClimaSys G2 M1 pour boîtier de vent. Ext. service intensif NSYCAG223LFHD | ClimaSys filter G2 M1 voor ventilatorbox buitenopstelling ref NSYCAG223LFHD | 44.26 | 4 | 28 | 30 | 25 | 1 | 1 |  |  |  | ES
|  | NSYCAF223 | 7.51 | 5 |  | 3606480151620 | U6 | Climasys thermal mng | Climasys thermal mng | 5911909990 | FILTRE STD G2 DECOUPE223x223mm | STANDAARD FILTER VOOR VENTILAT 223x223mm |  | Std filter G2 voor uitg. r. of open. venti. 223x223mm b. afm. 268x248mm | 7.51 | 1 | 23 | 8 | 22.3 | 50 | 5 |  |  |  | FR
|  | NSYCAF223DG | 40.63 | 5 |  | 3606489559311 | U6 | Climasys thermal mng | Climasys thermal mng | 8538100000 | FILTRE SMART CSVS G2 223X223MM | CSVS SMARTFILTER G2 223X223MM |  |  | 40.63 | 1 | 22 | 13 | 21 | 100 | 5 |  |  |  | FR
|  | NSYCAF223G3DG | 50.02 | 5 |  | 3606481369598 | U6 | Climasys thermal mng | Climasys thermal mng | 8538100000 | FILTRE SMART CSVS G3 223X223MM | CSVS SMARTFILTER G3 223X223MM |  |  | 50.02 | 6 | 4.2 | 12 | 20 | 100 | 5 |  |  |  | FR
|  | NSYCAF223L55 | 17.33 | 2 |  | 3606480152054 | U6 | Climasys thermal mng | Climasys thermal mng | 5911909990 | FILTRE CAPOT IP55 OU CEM 223x223mm | FILTER EMC OR IP55 COV. 223X223MM | filtre pour couvercle EMC IP55, découpe 223x223 mm | filter voor EMC IP55 beschermkap opening 223x223mm | 17.33 | 3 | 6.6 | 34 | 17 | 40 | 5 |  |  |  | ES
|  | NSYCAF223M | 11.69 | 2 |  | 3606480151729 | U6 | Climasys thermal mng | Climasys thermal mng | 5911909990 | FILTRE ANTI-INSECTENS DEC.223X223MM | A-INSECTEN FILTER CUT 223X223MM | Filtre anti-insectes pour grille S ou déc. venti. 223x223mm, dim. ext. 268x248mm | Anti-insectenfilter vr uitlaatr. of vent. open. 223x223mm buitenafm. 268x248mm | 11.69 | 0.5 | 40 | 112 | 30 | 75 | 1 |  |  |  | FR
|  | NSYCAF223O | 16.79 | 2 |  | 3606480151651 | U6 | Climasys thermal mng | Climasys thermal mng | 7326909890 | FILTRE ATMOSPH.GRASSE 223X223mm | FILTER VOOR VETTIGE OMGEVING 2 | filtre OEM environnement graisseux découpe 223x223mm | Filter vettige omg. uitgangsr. of vent. opening 223x223mm buitenafm. 268x248mm | 16.79 | 1.5 | 21.2 | 13 | 21.2 | 50 | 5 |  |  |  | FR
|  | NSYCAF223T | 17.1 | 2 |  | 3606480151682 | U6 | Climasys thermal mng | Climasys thermal mng | 5911909990 | FILTRE FIN G3 DECOUPE 223x223mm | FIJN FILTER VOOR VENTILATOREN |  | Fijne filter G3 voor uitg. r. of open. venti. 223x223mm b. afm. 268x248mm | 17.1 | 5 | 21 | 12 | 5 | 50 | 5 |  |  |  | FR
|  | NSYCAF228R | 16.4 | 2 |  | 3606480152078 | U6 | Climasys thermal mng | Climasys thermal mng | 7326909890 | FILTRE POUR NSYCAG108LP | VERVANGFILTER VOOR 21306 |  | Filter voor dakuitgangsrooster of dakfilterventil. IP54 voor opening 228x228mm | 16.4 | 20 | 8 | 88 | 30 | 5 | 5 |  |  |  | DE
|  | NSYCAF291 | 12.33 | 2 |  | 3606480151637 | U6 | Climasys thermal mng | Climasys thermal mng | 5911909990 | FILTRE STD G2 DECOUPE291x291mm | STANDAARD FILTER VOOR VENTILAT 92x92mm |  | Std filter G2 voor uitgangsr. of filtervent. open. 92x92mm buitenafm 137x117mm | 12.33 | 1 | 28 | 12 | 28 | 50 | 1 |  |  |  | FR
|  | NSYCAF291DG | 46.5 | 5 |  | 3606489559328 | U6 | Climasys thermal mng | Climasys thermal mng | 8538100000 | FILTRE SMART CSVS G2 291X291MM | CSVS SMARTFILTER G2 291X291MM |  |  | 46.5 | 1 | 31 | 12 | 31 | 100 | 5 |  |  |  | FR
|  | NSYCAF291G3DG | 57.43 | 4 |  | 3606481369604 | U6 | Climasys thermal mng | Climasys thermal mng | 8538100000 | FILTRE SMART CSVS G3 291X291MM | CSVS SMARTFILTER G3 291X291MM |  |  | 57.43 | 1 | 29.1 | 18 | 29.1 | 100 | 5 |  |  |  | FR
|  | NSYCAF291L55 | 19.6 | 13 |  | 3606480152061 | U6 | Climasys thermal mng | Climasys thermal mng | 7326909890 | FILTRECAPOT IP55 OU CEM 291X291MM | FILTER EMC OF IP55 COV. 291X291MM | filtre pour couvercle EMC IP55, découpe 291x291 mm | filter voor EMC IP55 beschermkap opening 291x291mm | 19.6 | 6 | 8.2 | 41 | 18 | 40 | 5 |  |  |  | ES
|  | NSYCAF291M | 14.09 | 5 |  | 3606480151736 | U6 | Climasys thermal mng | Climasys thermal mng | 5911909990 | FILTRE ANTI-INSECTENS DEC.291X291MM | A-INSECTEN FILTER CUT 291X291MM | Filtre anti-insectes pour grille S ou déc. venti. 291x291mm, dim. ext. 336x316mm | Anti-insectenfilter vr uitlaatr. of vent. open. 291x291mm buitenafm. 336x316mm | 14.09 | 0.5 | 45 | 172 | 31 | 1 | 1 |  |  |  | FR
|  | NSYCAF291O | 18.51 | 2 |  | 3606480151668 | U6 | Climasys thermal mng | Climasys thermal mng | 5911909990 | FILTRE ATMOSPH.GRASSE 291X291mm | FILTER VOOR VETTIGE OMGEVING 3 | Grille S/vent. Filt. avc fil. amb. Grais./déc. vent. 291x291mm,dim. ex.170x150mm | Filter vr vettige omg. vr uitlaatr. of vent. open. 291x291mm buitenafm.170x150mm | 18.51 | 1.5 | 29.1 | 24 | 29.1 | 50 | 5 |  |  |  | FR
|  | NSYCAF291T | 23.86 | 2 |  | 3606480151699 | U6 | Climasys thermal mng | Climasys thermal mng | 5911909990 | FILTRE FIN G3 DECOUPE 291x291mm | FIJN FILTER VOOR VENTILATOREN SYNTH. |  | Fijne filter G3 uitgangsr. of filtervent. opening 291x291mm buitenafm. 336x316mm | 23.86 | 1.5 | 28 | 21 | 28 | 50 | 5 |  |  |  | FR
|  | NSYCAF92 | 4.37 | 2 |  | 3606480151606 | U6 | Climasys thermal mng | Climasys thermal mng | 5911909990 | FILTRE STD G2 DECOUPE92x92mm | STANDAARD FILTER VENTILATOREN |  | Std filter G2 voor uitg. r. of venti. open. 92x92mm b. afm. 137x117mm | 4.37 | 0.6 | 9.2 | 2 | 9.2 | 5 | 5 |  |  |  | FR
|  | NSYCAF92DG | 35.16 | 5 |  | 3606489559298 | U6 | Climasys thermal mng | Climasys thermal mng | 8538100000 | FILTRE SMART CSVS G2 92X92MM | CSVS SMARTFILTER G2 92X92MM |  |  | 35.16 | 3 | 15 | 2 | 15 | 50 | 5 |  |  |  | FR
|  | NSYCAF92M | 9.12 | 2 |  | 3606480151705 | U6 | Climasys thermal mng | Climasys thermal mng | 5911909990 | FILTRE ANTI INSECT DECOUPE 92x92mm | INSECTWEREND FILTER 92X92MM | Filtre anti-insectes pr grille S ou déc. de venti. 92x92 mm, dim. ext. 137x117mm | Anti-insectenfilter vr uitlaatr. of vent. open. 92x92mm buitenafm. 137x117mm | 9.12 | 0.5 | 18.5 | 30 | 15.5 | 1 | 1 |  |  |  | FR
|  | NSYCAG104X95LM | 9.54 | 10 |  | 3606480151811 | U6 | Climasys thermal mng | Climasys thermal mng | 7326909890 | OUIES D'AERATION 104x95 | METAAL UITLAAT GRID CUT-UITLAAT104X95MM | grille sortie métallique découpe 104x95mm | Metalen uitlaatrooster metallic opening 104x80mm bui afm 120x120mm IP23 | 9.54 | 12 | 0.3 | 193 | 12 | 50 | 1 |  |  |  | FR
|  | NSYCAG108LP | 30.12 | 2 |  | 3606480151927 | U6 | Climasys thermal mng | Climasys thermal mng | 8414900090 | GRILLE DE SORTIE IP20 DECOUPE 108 | UITGANGSROOSTER VOOR 21300 |  | Uitlaatrooster zwart opening diameter 108 mm bui afm 124x124mm IP20 | 30.12 | 2 | 13 | 86 | 13.5 | 30 | 1 |  |  |  | TW
|  | NSYCAG110X46M | 7.37 | 2 |  | 3606480151750 | U6 | Climasys thermal mng | Climasys thermal mng | 8538100000 | GRILLE METAALLIQUE DECOUPE110X46MM | METAAL UITLAAT GRID CUT-UITLAAT110X46MM |  | Metalen uitgangsrooster opening 110x46mm buitenafm. 144x62mm IP20 | 7.37 | 1.5 | 4 | 74 | 6 | 10 | 10 |  |  |  | SE
|  | NSYCAG114LPF | 5.27 | 2 |  | 3606480152085 | U6 | Climasys thermal mng | Climasys thermal mng | 5911909990 | FILTRE POUR NSYCVF156M230 | FILTER VOOR NSYCVF156M230 |  |  | 5.27 | 0.7 | 12 | 40 | 12 | 10 | 10 |  |  |  | ES
|  | NSYCAG125DG | 235.07 | 11 |  | 3606481369840 | U6 | Climasys thermal mng | Climasys thermal mng | 3926909790 | GRILLE SMART CSVS 125X125MM | CSVS SMART ROOSTER 125X125MM |  |  | 235.07 | 4.5 | 16 | 220 | 18 | 20 | 1 |  |  |  | ES
|  | NSYCAG125LPF | 53.86 | 2 |  | 3606480151538 | U6 | Climasys thermal mng | Climasys thermal mng | 3926909790 | GRILLE SORTIE 125X125 | UITGANGSROOSTER 125X125 R7035 |  | uitgangsrooster plast opening 125x125mm bui afm 137x117mm IP54 | 53.86 | 4.5 | 18 | 220 | 15.5 | 56 | 1 |  |  |  | FR
|  | NSYCAG125LPF32 | 14.04 | 18 |  | 3606480274435 | U6 | Climasys thermal mng | Climasys thermal mng | 8414900090 | GRILLE SORTIE 125X125 7032 | UITGANGSROOSTER 125X125MM RAL7032 |  |  | 14.04 | 16 | 4 | 212 | 18 | 1 | 1 |  |  |  | FR
|  | NSYCAG12LPH1 | 6.51 | 2 |  | 3606480166532 | U6 | Climasys thermal mng | Climasys thermal mng | 8481809990 | OUIE VENTIL.IP68 16L/H M12 | VERLUCHTINGSDOP IP68 16L/U M12 | soupape de régulation la pression IP68 16L/H M12 | Waterdichte condensatieloze kleppen IP68 ØM12 F16 liter / uur bij 0,07 bar | 6.51 | 1.2 | 12 | 4 | 3 | 10 | 10 |  |  |  | TR
|  | NSYCAG12LPH2 | 6.51 | 2 |  | 3606480166549 | U6 | Climasys thermal mng | Climasys thermal mng | 8481809990 | OUIE VENTIL.IP68 120L/H M12 | VERLUCHT.DOP IP68 120L/U M12 | soupape de régulation la pression IP68 120L/H M12 | Waterdichte condensatieloze kleppen IP68 ØM12 F120 liter / uur bij 0,07 bar | 6.51 | 1.2 | 2 | 4 | 2 | 10 | 10 |  |  |  | TR
|  | NSYCAG130X110LM | 12.44 | 2 |  | 3606480151828 | U6 | Climasys thermal mng | Climasys thermal mng | 7326909890 | OUIES D'AERATION 110x130MM | METAAL UITLAAT GRID CUT-UITLAAT130X110MM | grille sortie métallique découpe 130x110mm | Metalen uitlaatrooster metallic opening 104x80mm bui afm 120x120mm IP23 | 12.44 | 1 | 16.5 | 324 | 16.5 | 30 | 1 |  |  |  | FR
|  | NSYCAG170X190LM | 20.41 | 2 |  | 3606480151835 | U6 | Climasys thermal mng | Climasys thermal mng | 7326909890 | OUIES D'AERATION 170x190MM | METAAL UITLAAT GRID CUT-UITLAAT170X190MM | grille sortie métallique découpe 170x190mm | Metalen uitlaatrooster metallic opening 104x80mm bui afm 120x120mm IP23 | 20.41 | 1.5 | 22 | 617 | 22 | 15 | 1 |  |  |  | FR
|  | NSYCAG180X62M | 6.24 | 2 |  | 3606480151767 | U6 | Climasys thermal mng | Climasys thermal mng | 8538100000 | GRILLE METAALLIQUE DECOUPE180X62MM | METAAL UITLAAT GRID CUT-UITLAAT180X62MM |  | Metalen uitgangsrooster opening 180x62mm ext dim 208x90mm IP20 | 6.24 | 0.5 | 18 | 157 | 9 | 5 | 5 |  |  |  | ES
|  | NSYCAG191LPC | 23.05 | 4 |  |  | U6 | Climasys thermal mng | Climasys thermal mng | 8538100000 | GRILLE DE SORTIE RAL 7032 | UITGANGSGSROOSTER RAL 7032 |  |  | 23.05 | 0 | 0 | 109 | 0 | 1 | 1 |  |  |  | FR
|  | NSYCAG19LP | 1.56 | 2 |  | 3606480151903 | U6 | Climasys thermal mng | Climasys thermal mng | 3925908000 | OUIES AERATION PLAST. DECOUPE DIA. 19MM | UITGANGSROOSTER KUNSTSTOF D19MM |  | Ventilatierooster opening diameter19mm en IP45 | 1.56 | 1 | 4 | 7 | 4 | 300 | 2 |  |  |  | ES
|  | NSYCAG216X62M | 7.94 | 2 |  | 3606480151774 | U6 | Climasys thermal mng | Climasys thermal mng | 8538100000 | GRILLE METALLIQUE DECOUPE 216 X 62 MM | METALEN ROOSTER UITSNIJDING 216 X 62MM |  | Metalen uitgangsrooster opening216x62mm bui afm 244x90mm IP20 | 7.94 | 2.5 | 2.6 | 157 | 27 | 5 | 1 |  |  |  | SE
|  | NSYCAG223DG | 275.15 | 11 |  | 3606481369864 | U6 | Climasys thermal mng | Climasys thermal mng | 3926909790 | GRILLE SMART CSVS 291X291MM | CSVS SMART ROOSTER 291X291MM |  |  | 275.15 | 4.5 | 28 | 520 | 25.5 | 10 | 1 |  |  |  | ES
|  | NSYCAG223LFHD | 309.97 | 2 |  | 3606480678790 | U6 | Climasys thermal mng | Climasys thermal mng | 7326909890 | GRILLE METALLIQUE HD 223X223MM | METAL GRIDA HD 223X223MM | ClimaSys FHD ext. service intensif- grille métallique IP55 - découpe de 223x223 | ClimaSys FHD voor buitenopstelling - IP55 metalen rooster - uitsparing 223x223 | 309.97 | 8 | 35 | 3042 | 31 | 1 | 1 |  |  |  | FR
|  | NSYCAG223LPF | 65.39 | 2 |  | 3606480151545 | U6 | Climasys thermal mng | Climasys thermal mng | 3926909790 | GRILLE SORTIE 223X223 | UITGANGSROOSTER 268X248 R7035 |  | uitgangsrooster plast opening 223x223mm bui afm 268x248mm IP54 | 65.39 | 4.5 | 28 | 533 | 25.5 | 10 | 1 |  |  |  | FR
|  | NSYCAG291DG | 308.17 | 11 |  | 3606481369857 | U6 | Climasys thermal mng | Climasys thermal mng | 3926909790 | GRILLE SMART CSVS 223X223MM | CSVS SMART ROOSTER 223X223MM |  |  | 308.17 | 5 | 34.5 | 810 | 32.5 | 6 | 1 |  |  |  | ES
|  | NSYCAG291LPF | 86.26 | 2 |  | 3606480151552 | U6 | Climasys thermal mng | Climasys thermal mng | 3926909790 | GRILLE SORTIE 291X291 | UITGANGSROOSTER 336X316 R7035 |  | Uitlaatrooster plast opening 291x291mm bui afmetingen 336x316mm IP54 | 86.26 | 5 | 34.5 | 827 | 32.5 | 6 | 1 |  |  |  | FR
|  | NSYCAG317X120M | 10.7 | 5 |  | 3606480151798 | U6 | Climasys thermal mng | Climasys thermal mng | 8538100000 | GRILLE METAALLIQUE DECOUPE317X120MM | METAAL UITLAAT GRID CUT-UITLAAT317X120MM |  | Opening uitgangsrooster opening 317x120mm buitenafm. 345x148mm IP20 | 10.7 | 1 | 34.5 | 424 | 14.8 | 1 | 1 |  |  |  | ES
|  | NSYCAG317X91M | 11.05 | 5 |  | 3606480151781 | U6 | Climasys thermal mng | Climasys thermal mng | 8538100000 | GRILLE METAALLIQUE DECOUPE317X91MM | METAAL UITLAAT GRID CUT-UITLAAT317X91MM |  | Metalen uitgangsrooster opening 317x91mm buitenafm. 345x118mm IP20 | 11.05 | 1.5 | 7 | 368 | 12.5 | 5 | 5 |  |  |  | SE
|  | NSYCAG33LP | 6.76 | 2 |  | 3606480151910 | U6 | Climasys thermal mng | Climasys thermal mng | 8538909999 | OUÏE AERATION PLAST. DEC. D33MM | UITGANGSROOSTER PLAST.D33MM |  | Verluchtingsrooster opening diameter 33mm en IP45 | 6.76 | 2 | 9 | 28 | 5 | 2 | 2 |  |  |  | ES
|  | NSYCAG35LP | 7.26 | 2 |  | 3606480151880 | U6 | Climasys thermal mng | Climasys thermal mng | 3926909790 | 2 OUIES AERATION DIAM 35MM | ROOSTER VOOR GAT 35MM (1 ST=2) |  | Verluchtingsrooster opening diameter 35mm en IP44 | 7.26 | 2 | 11 | 11 | 7 | 1 | 1 |  |  |  | FR
|  | NSYCAG38LP | 11.75 | 2 |  | 3606480151897 | U6 | Climasys thermal mng | Climasys thermal mng | 3926909790 | 2 OUIES AERATION DIAM 38MM | VENTILATION LOUVRE CUT-OUTD38MM |  | Verluchtingsrooster opening diameter 38mm en IP45 | 11.75 | 3.5 | 11 | 58 | 10 | 200 | 1 |  |  |  | DE
|  | NSYCAG417X120M | 12.83 | 2 |  | 3606480151804 | U6 | Climasys thermal mng | Climasys thermal mng | 8538100000 | GRILLE METAALLIQUE DECOUPE417X120MM | METAAL UITLAAT GRID CUT-UITLAAT417X120MM |  | Metalen uitgangsrooster opening 417x120mm buitenafm. 445x148mm IP20 | 12.83 | 1 | 44.5 | 0.56 | 14.8 | 1 | 1 |  |  |  | ES
|  | NSYCAG45LP | 44.61 | 2 |  | 3606480151873 | U6 | Climasys thermal mng | Climasys thermal mng | 3926909790 | 2 OUIES AERATION DIAM 45.5MM | ROOSTER VOOR GAT 45,5MM (1ST=2) |  | Verluchtingsrooster opening diameter 45,5mm en IP32 | 44.61 | 2.5 | 8 | 25 | 8 | 75 | 1 |  |  |  | FR
|  | NSYCAG78LPF | 4.63 | 2 |  | 3606480152092 | U6 | Climasys thermal mng | Climasys thermal mng | 7326909890 | FILTRE POUR NSYCVF35M230 | FILTER VOOR NSYCVF35M230 |  |  | 4.63 | 1.5 | 8.5 | 24 | 8 | 1 | 1 |  |  |  | ES
|  | NSYCAG92DG | 238.1 | 5 |  | 3606481369833 | U6 | Climasys thermal mng | Climasys thermal mng | 3926909790 | GRILLE SMART CSVS 92X92MM | CSVS SMART ROOSTER 92X92MM |  |  | 238.1 | 4.5 | 14.5 | 148 | 12.5 | 20 | 1 |  |  |  | ES
|  | NSYCAG92LPF | 43.04 | 2 |  | 3606480151521 | U6 | Climasys thermal mng | Climasys thermal mng | 3926909790 | GRILLE SORTIE 92X92 | UITGANGSROOSTER 137X117MM RAL |  | Uitgangsrooster plastic opening 92x92mm buitenafm. 137x117mm IP54 | 43.04 | 4 | 14.5 | 149 | 12.5 | 102 | 1 |  |  |  | FR
|  | NSYCAP125LE | 720.3 | 2 |  | 3606480152009 | U6 | Climasys thermal mng | Climasys thermal mng | 7326909890 | CAPOT CEM IP55 DECOUPE125X125MM | EMC DEKSEL IP55 CUT-UITLAAT125X125MM | Couvercle EMC, découpe 125x125 avec filtre IP55 | EMC beschermkap opening 125x125 met filter IP55 | 720.3 | 28 | 10.5 | 1570 | 20 | 1 | 1 |  |  |  | ES
|  | NSYCAP125LXF | 336.33 | 2 |  | 3606480151972 | U6 | Climasys thermal mng | Climasys thermal mng | 7326909890 | COIFFE INOX IP55125x125mm | VENTILATIESET RVS IP 55 170X15 |  | Roestvrijstalen beschermkap opening 125x125mm met filter IP55 | 336.33 | 10.5 | 28 | 1430 | 20.5 | 1 | 1 |  |  |  | ES
|  | NSYCAP125LZF | 265.51 | 2 |  | 3606480151941 | U6 | Climasys thermal mng | Climasys thermal mng | 8421392590 | COIFFE IP55 Aluz 125x125mm | COVER IP55 ALUZ. CUT-OUT125X125MM |  | Aluzinc beschermkap opening 125x125mm met filter IP55 | 265.51 | 11 | 28 | 1450 | 20 | 1 | 1 |  |  |  | ES
|  | NSYCAP223LE | 1032.33 | 2 |  | 3606480152016 | U6 | Climasys thermal mng | Climasys thermal mng | 8414900090 | CAPOT CEM IP55 DECOUPE223X223MM | EMC DEKSEL IP55 CUT-UITLAAT223X223MM | Couvercle EMC, découpe 223x223 avec filtre IP55 | EMC beschermkap opening 223x223 met filter IP55 | 1032.33 | 15.5 | 37.5 | 3474 | 32.5 | 1 | 1 |  |  |  | ES
|  | NSYCAP223LXF | 697.81 | 2 |  | 3606480151989 | U6 | Climasys thermal mng | Climasys thermal mng | 8414900090 | COIFFE INOX IP55223x223mm | AFDEKKIT IP55 268X248MM RVS |  | Roestvrijstalen beschermkap opening 125x125mm met filter IP55 | 697.81 | 37 | 15.5 | 3060 | 33.5 | 1 | 1 |  |  |  | ES
|  | NSYCAP223LZF | 345.16 | 2 |  | 3606480151958 | U6 | Climasys thermal mng | Climasys thermal mng | 8421392590 | COIFFE IP55 Aluz 223x223mm | COVER IP55 ALUZ. CUT-OUT223X223MM |  | Aluzinc beschermkap opening 223x223mm met filter IP55 | 345.16 | 37.5 | 15.5 | 3220 | 33 | 1 | 1 |  |  |  | ES
|  | NSYCAP291LE | 1233.55 | 2 |  | 3606480152023 | U6 | Climasys thermal mng | Climasys thermal mng | 7326909890 | CAPOT CEM IP55 DECOUPE291X291MM | EMC DEKSEL IP55 CUT-UITLAAT291X291MM | Couvercle EMC, découpe 291x291 avec filtre IP55 | EMC beschermkap opening 291x291 met filter IP55 | 1233.55 | 15.5 | 55 | 4370 | 37 | 1 | 1 |  |  |  | ES
|  | NSYCAP291LXF | 866.82 | 2 |  | 3606480151996 | U6 | Climasys thermal mng | Climasys thermal mng | 7326909890 | COIFFE INOX IP55291x291mm | VENTILATIESET RVS IP 55 336X316MM |  | Roestvrijstalen beschermkap opening 125x125mm met filter IP55 | 866.82 | 18 | 55 | 4682 | 38 | 1 | 1 |  |  |  | ES
|  | NSYCAP291LZF | 395.67 | 2 |  | 3606480151965 | U6 | Climasys thermal mng | Climasys thermal mng | 7326909890 | COIFFE IP55 Aluz 291x291mm | COVER IP55 ALUZ. CUT-OUT291X291MM | Couvercle Aluzinc, découpe 291x291 avec filtre IP55 | Aluzink beschermkap opening 291x291mm met filter IP55 | 395.67 | 21 | 55 | 4900 | 37.5 | 1 | 1 |  |  |  | ES
|  | NSYCAPLA100 | 20.06 | 42 |  | 3606480194498 | U7 | Accessories & parts | Accessories & parts | 8538909999 | RAIL DIN ASYMETRIQUE/PLAX10 | ASYMETRISCHE RAIL VOOR KAST B 1000M | Rail DIN asymétrique 35 mm pour boîtier PLA L 1000 mm | Asymmetrische DIN-rail 35mm voor PLA behuizing B1000mm | 20.06 | 10 | 8 | 662 | 90 | 10 | 10 |  |  |  | ES
|  | NSYCAPLA50 | 14.07 | 2 |  | 3606480194474 | U7 | Accessories & parts | Accessories & parts | 8538100000 | RAIL DIN ASYMETRIQUE/PLAX5 | ASYMETRISCHE RAIL VOOR KAST B 500MM | Rail DIN asymétrique 35 mm pour boîtier PLA L 500 mm | Asymmetrische DIN-rail 35mm voor PLA behuizing B500mm | 14.07 | 10 | 8 | 285 | 40 | 10 | 10 |  |  |  | ES
|  | NSYCAPLA75 | 16.25 | 2 |  | 3606480194481 | U7 | Accessories & parts | Accessories & parts | 8538100000 | RAIL DIN ASYMETRIQUE/PLAX7 | ASYMETRISCHE RAIL VOOR KAST B 750MM | Rail DIN asymétrique 35 mm pour boîtier PLA L 750 mm | Asymmetrische DIN-rail 35mm voor PLA behuizing B750mm | 16.25 | 10 | 8 | 458 | 65 | 10 | 10 |  |  |  | ES
|  | NSYCB3020 | 145.78 | 2 |  | 3606480191336 | U7 | Accessories & parts | Accessories & parts | 8538100000 | BOITE POL/PC ABCB195X295X128 | POL/PC ABCBBOX195X295X128 |  |  | 145.78 | 20.5 | 14 | 1664 | 31 | 1 | 1 |  |  |  | FR
|  | NSYCB5020 | 252.35 | 2 |  | 3606480191350 | U7 | Accessories & parts | Accessories & parts | 8538100000 | BOITE POL/PC ABCB195X495X128 | KAST KUNSTSTOF 495X195X128MM |  |  | 252.35 | 20.5 | 14 | 2500 | 51 | 1 | 1 |  |  |  | FR
|  | NSYCBCCRN | 28.33 | 5 |  | 3606480180842 | U0 | Spacial wall mount | Spacial wall mount | 8301300000 | CADENASSAGE POUR SPACIAL CRN | CADENASSAGE VOOR SPACIAL CRN | CADENASSAGE POUR SPACIAL CRN | CADENASSAGE VOOR SPACIAL CRN | 28.33 | 3 | 10 | 134 | 9 | 1 | 1 |  |  |  | DE
|  | NSYCBCMPLAG | 164.77 | 5 |  | 3606485422923 | U1 | Thalassa Polyester | Thalassa Polyester | 8301600090 | 7035 POIGNEE PLA AVEC CADENAS | 7035 HANDGREEP PLA MET HANGSLOT | Poignée de verr. polyamide avec dispos. cadenas (sans insert) pour PLA - RAL7035 | Handgreepslot polyamide met hangslot (zonder inzetstuk) voor PLA - Ral 7035 | 164.77 | 4 | 34 | 274 | 11 | 20 | 1 |  |  |  | ES
|  | NSYCBXHCRN | 65.87 | 5 |  | 3606489748890 | U0 | Spacial wall mount | Spacial wall mount | 8301600090 | SERRURE CADENAS INOX AISI 316 | HANGSLOT IN INOX 316 | SERRURE CADENAS INOX AISI 316 | HANGSLOT IN INOX 316 | 65.87 | 9 | 3 | 144 | 5 | 1 | 1 |  |  |  | ES
|  | NSYCCA100MFST | 23.43 | 5 |  | 3606481369505 | U6 | Climasys thermal mng | Climasys thermal mng | 8544421000 | CABLE COMMUNICATION FILTERSTAT 1M | COMMUNICATIE KABEL FILTERSTAT 1M |  |  | 23.43 | 4 | 11 | 200 | 33 | 1 | 1 |  |  |  | ES
|  | NSYCCA200MFST | 45.53 | 5 |  | 3606481369529 | U6 | Climasys thermal mng | Climasys thermal mng | 8544421000 | CABLE COMMUNICATION FILTERSTAT 2M | COMMUNICATIE KABEL FILTERSTAT 2M |  |  | 45.53 | 2 | 13 | 90 | 13 | 1 | 1 |  |  |  | ES
|  | NSYCCA300MFST | 21.36 | 5 |  | 3606489808624 | U6 | Climasys thermal mng | Climasys thermal mng | 8544421000 | CABLE COMMUNICATION FILTERSTAT 3M | COMMUNICATIE KABEL FILTERSTAT 3M |  |  | 21.36 | 17 | 2 | 112 | 14 | 1 | 1 |  |  |  | ES
|  | NSYCCA400MFST | 27.79 | 5 |  | 3606489808631 | U6 | Climasys thermal mng | Climasys thermal mng | 8544421000 | CABLE COMMUNICATION FILTERSTAT 4M | COMMUNICATIE KABEL FILTERSTAT 4M |  |  | 27.79 | 4 | 11 | 148 | 33 | 1 | 1 |  |  |  | ES
|  | NSYCCABLK | 24.77 | 5 |  | 3606481369659 | U6 | Climasys thermal mng | Climasys thermal mng | 8538100000 | KIT INSTALLATION ETIQ BROWNFIELD | KIT STICKER INSTALLAT BROWNFIELD |  |  | 24.77 | 2 | 14.5 | 10 | 15 | 1 | 1 |  |  |  | ES
|  | NSYCCAFSDUST | 150.85 | 5 |  | 3606481369475 | U6 | Climasys thermal mng | Climasys thermal mng | 8538100000 | SENSEUR FILTRES SMART CSVS | CSVS STOFSENSOR VOOR SMARTFILTERS |  |  | 150.85 | 3 | 15 | 80 | 10.5 | 60 | 1 |  |  |  | ES
|  | NSYCCARPM | 166.76 | 5 |  | 3606481369468 | U6 | Climasys thermal mng | Climasys thermal mng | 8538100000 | SENSEUR VENTILATEUR SMART CSVS | CSVS VENTILATOR SENSOR |  |  | 166.76 | 3 | 15 | 128 | 10.5 | 55 | 1 |  |  |  | ES
|  | NSYCCASTE | 82.16 | 5 |  | 3606480632136 | U6 | Climasys thermal mng | Climasys thermal mng | 9025190090 | TEMP SENSOR-TEMP -30 +80°C - CORD=3M | TEMPERATURE SENSOR L=3M | TEMP SENSOR-TEMP -30 +80°C - CORD=3M | TEMP SENSOR-TEMP -30 +80°C - CORD=3M | 82.16 | 6 | 20 | 132 | 6 | 75 | 1 |  |  |  | CN
|  | NSYCCOFR55 | 80.77 | 5 |  | 3606481369451 | U6 | Climasys thermal mng | Climasys thermal mng | 8538100000 | ENJOLIVEUR CONTROLEUR IP55 | CONTROLLER TRIM FRAME IP55 |  |  | 80.77 | 2 | 14.5 | 40 | 15 | 1 | 1 |  |  |  | ES
|  | NSYCCOFSEM8U1 | 429.43 | 133 |  | 3606489559274 | U6 | Climasys thermal mng | Climasys thermal mng | 8538100000 | CONTROL. THERMAL HUB DC (30V) | THERMAL HUB CONTROLLER DC (30V) |  |  | 429.43 | 8 | 9 | 186 | 9 | 1 | 1 |  |  |  | FR
|  | NSYCCOFSEM8U2 | 412.92 | 5 |  | 3606489559281 | U6 | Climasys thermal mng | Climasys thermal mng | 8538100000 | CONTROL. THERMAL HUB AC (90-250V) | THERMAL HUB CONTROL. AC (90-250V) |  |  | 412.92 | 7.5 | 9 | 206 | 9 | 20 | 1 |  |  |  | FR
|  | NSYCCOFST30V | 429.43 | 13 |  | 3606481369437 | U6 | Climasys thermal mng | Climasys thermal mng | 8538100000 | CONTROLEUR FILTERSTAT 30V | FILTERSTAT CONTROLLER 30V |  |  | 429.43 | 7.5 | 9 | 206 | 9 | 1 | 1 |  |  |  | ES
|  | NSYCCOFST90250V | 412.92 | 13 |  | 3606481369444 | U6 | Climasys thermal mng | Climasys thermal mng | 8538100000 | CONTROLEUR FILTERSTAT 90-250V | FILTERSTAT CONTROLLER 90-250V |  |  | 412.92 | 7.5 | 9 | 200 | 9 | 50 | 1 |  |  |  | ES
|  | NSYCCOHY230VID | 185.04 | 2 |  | 3606480152634 | U6 | Climasys thermal mng | Climasys thermal mng | 9032890090 | HYGROSTAT ELECTRONIOQUE %RH | HYGROSTAT ELEC LED 230V HR 20-80% |  |  | 185.04 | 5.8 | 8.7 | 154 | 7.5 | 75 | 1 |  |  |  | ES
|  | NSYCCOHYT120VID | 211.76 | 5 |  | 3606480152580 | U6 | Climasys thermal mng | Climasys thermal mng | 9032890090 | HYGROTHERM 120V A.C. Cø | HYGROTHERM ELEC LED 120V HR 20-80% | Climasys Termostato e hygrostato Electrónico Hygrotherm ºC 110-120 V | Climasys Elektronische thermostaat en hygrostaat Hygrotherm °C 110-120V | 211.76 | 7 | 4.5 | 180 | 5 | 1 | 1 |  |  |  | ES
|  | NSYCCOHYT230VID | 411.78 | 2 |  | 3606480152597 | U6 | Climasys thermal mng | Climasys thermal mng | 9032890090 | HYGROTHERM UL 230V °F | HYGROTHERM ELEC LED 230V HR 20-80% |  | Climasys Elektronische thermostaat en hygrostaat Hygrotherm °C 230V | 411.78 | 7 | 9 | 160 | 7.5 | 75 | 1 |  |  |  | ES
|  | NSYCCOHYT30VID | 180.61 | 2 |  | 3606480152573 | U6 | Climasys thermal mng | Climasys thermal mng | 9032890090 | HYGROTHERM 9-30V | HYGROTHERM ELEC LED 9-30V HR 20-80% |  | Climasys Elektronische thermostaat en hygrostaat Hygrotherm 9-30V | 180.61 | 5.5 | 8.5 | 140 | 7.5 | 1 | 1 |  |  |  | ES
|  | NSYCCOTH120VID | 254.72 | 2 |  | 3606480152610 | U6 | Climasys thermal mng | Climasys thermal mng | 9032102090 | THERMOST ELECTRON 110-120V | THERMOSTAT ELEC LED 120V | Climasys Termostato electrónico 110-120 V | Climasys Elektronische thermostaat 110-120V | 254.72 | 7 | 5 | 70 | 5.5 | 1 | 1 |  |  |  | ES
|  | NSYCCOTH230VID | 172.95 | 2 |  | 3606480152627 | U6 | Climasys thermal mng | Climasys thermal mng | 9032102090 | THERMOSTAT ELECTRONIQUE | THERMOSTAAT ELEC LED 230V |  |  | 172.95 | 8.5 | 5.5 | 70 | 7.5 | 1 | 1 |  |  |  | ES
|  | NSYCCOTH30VID | 123.76 | 2 |  | 3606480152603 | U6 | Climasys thermal mng | Climasys thermal mng | 9032102090 | THERMOSTAT 24DC C° | THERMOSTAAT ELEC LED 9-30V |  |  | 123.76 | 5.5 | 8.5 | 138 | 7.5 | 1 | 1 |  |  |  | FR
|  | NSYCCOTHC | 48.56 | 6 |  | 3606480152498 | U6 | Climasys thermal mng | Climasys thermal mng | 9032108090 | THERMOSTAT RESISTANCE | THERMOSTAT SIMPLE (NC HEAT) RED (°C) | THERMOSTAT RESISTANCE |  | 48.56 | 8 | 6 | 66 | 4.5 | 100 | 1 |  |  |  | FR
|  | NSYCCOTHCF | 39.5 | 2 |  | 3606480152528 | U6 | Climasys thermal mng | Climasys thermal mng | 9032102090 | THERMOSTAT RESISTANCE 24DC F° | THERMOSTAT SIMPLE (NC HEAT) RED (°F) |  | Climasys Enkelvoudige thermostaat °F (NC warmte) | 39.5 | 5 | 8 | 40 | 6 | 1 | 1 |  |  |  | CN
|  | NSYCCOTHD | 88.86 | 2 |  | 3606480152511 | U6 | Climasys thermal mng | Climasys thermal mng | 9032108090 | THERMOSTAT DOUBLE °C | THERMOSTAAT DUBBEL (NO NC) (°C) | thermostat double(à ouverture, à fermeture) (ºC ) |  | 88.86 | 6 | 8 | 104 | 7 | 75 | 1 |  |  |  | CN
|  | NSYCCOTHDF | 91.08 | 2 |  | 3606480152542 | U6 | Climasys thermal mng | Climasys thermal mng | 9032102090 | THERMOSTAAT DUBBEL (A O,A F) (ºF) | THERMOSTAAT DUBBEL (NO NC) (ºF) | thermostat double (à ouverture, à fermeture) (ºF) |  | 91.08 | 6 | 8 | 104 | 7 | 1 | 1 |  |  |  | CN
|  | NSYCCOTHI | 77.82 | 2 |  | 3606480152559 | U6 | Climasys thermal mng | Climasys thermal mng | 9032102090 | THERMOSTAT AVEC INVERSEUR C° | THERMOSTAT SIMPLE INVERSE CONTACT (°C) |  | Climasys thermostaat met omkeercontact °C | 77.82 | 6 | 8 | 84 | 7 | 75 | 1 |  |  |  | CN
|  | NSYCCOTHO | 48.79 | 2 |  | 3606480152504 | U6 | Climasys thermal mng | Climasys thermal mng | 9032108090 | THERMOSTAT VENTILATEUR | THERMOSTAT SIMPLE (NO VENT) BLUE (°C) |  | Climasys Enkelv. thermostaat °C (NA vent.) | 48.79 | 6 | 8 | 84 | 4.5 | 100 | 1 |  |  |  | CN
|  | NSYCCOTHOF | 39.5 | 2 |  | 3606480152535 | U6 | Climasys thermal mng | Climasys thermal mng | 9032102090 | THERMOSTAT VENTILATEUR 24DC F° | THERMOSTAT SIMPLE (NO VENT) BLUE (°F) |  | Climasys enkelvoudige thermostaat °F (NA vent.) | 39.5 | 6 | 3.5 | 40 | 4 | 1 | 1 |  |  |  | CN
|  | NSYCCSDF10 | 1317.04 | 33 |  | 3606480521430 | U2 | Stainless steel | Stainless steel | 7326909890 | TABLETTE RABAT. CONSOLE SD L1000MM | SD FOLDING CONSOLE COVER W1000MM |  |  | 1317.04 | 4.5 | 102 | 7988 | 55 | 1 | 1 |  |  |  | CZ
|  | NSYCCSDF12 | 1027.17 | 33 |  | 3606480521447 | U2 | Stainless steel | Stainless steel | 7326909890 | TABLETTE RABAT. CONSOLE SD L1200MM | SD FOLDING CONSOLE COVER W1200MM |  |  | 1027.17 | 3.5 | 130 | 10340 | 62.5 | 1 | 1 |  |  |  | CZ
|  | NSYCCSDF16 | 1245.33 | 33 |  | 3606480521454 | U2 | Stainless steel | Stainless steel | 7326909890 | TABLETTE RABAT. CONSOLE SD L1600MM | SD FOLDING CONSOLE COVER W1600MM |  |  | 1245.33 | 3.5 | 178 | 15000 | 62.5 | 1 | 1 |  |  |  | CZ
|  | NSYCCSDF8 | 1237.25 | 33 |  | 3606480521423 | U2 | Stainless steel | Stainless steel | 7326909890 | TABLETTE RABAT. CONSOLE SD L800MM | TABLETTE RABAT. CONSOLE SD L800MM | TABLETTE RABAT. CONSOLE SD L800MM | TABLETTE RABAT. CONSOLE SD L800MM | 1237.25 | 4.5 | 90 | 8776 | 66 | 1 | 1 |  |  |  | CZ
|  | NSYCDB3 | 5.16 | 2 |  | 3606480184666 | U0 | Spacial wall mount | Spacial wall mount | 8301300000 | STANDARD LOCK 3MM DOBLE BARR | STANDAARD SLOT 3MM DUBBEL BAARD |  | Vervangslot - 3 mm Ø standaard dubbelbaardslot voor Spacial CRN behuizing | 5.16 | 3 | 10.5 | 46 | 12.5 | 1 | 1 |  |  |  | ES
|  | NSYCDBPLM | 7.07 | 2 |  | 3606480191596 | U1 | Thalassa Polyester | Thalassa Polyester | 8301409000 | SERRURE DE PLM | 1 SLUITING VOOR PLM |  | Inzetstuk dubbele balk (3mm) voor PLM rechthoekige naamplaat | 7.07 | 3 | 1 | 76 | 1 | 1 | 1 |  |  |  | ES
|  | NSYCDS | 7.35 | 2 |  | 3606480181047 | U7 | Accessories & parts | Accessories & parts | 7326199000 | SUPPORT DE GOULOTTE SUR LONGERON | STEUN VOOR BEDRADINGSKOKER |  | Steun kabelgoot, gemaakt van gegalvaniseerd staal. Verpakkingseenheid: 10 stuks. | 7.35 | 5 | 11 | 48 | 2.5 | 10 | 10 |  |  |  | FR
|  | NSYCEA22E | 1503.29 | 5 |  | 3606480985539 | U6 | Climasys thermal mng | Climasys thermal mng | 8419508090 | EXCH. LAT AIR/AIR 22W/K 230V50/60Hz | LUCHT-LUCHT WISSELAAR 22W/K 2P 230V | EXCH. LAT AIR/AIR 22W/K 230V50/60Hz | LUCHT-LUCHT WISSELAAR 22W/K 2P 230V | 1503.29 | 53 | 21 | 7250 | 23 | 1 | 1 |  |  |  | IT
|  | NSYCEA35W230VL | 1580.03 | 2 |  | 3606480152788 | U7 | Accessories & parts | Accessories & parts | 8538909999 | ECHANGEUR AIR-AIR 35W/K LATERAL | EXCHANGER AIR-AIR 35W/K SIDE M |  | ClimaSys Warmtewisselaar lucht-lucht 35W/K zijmont. met T | 1580.03 | 32.5 | 14.4 | 15000 | 78 | 1 | 1 |  |  |  | IT
|  | NSYCEA36 | 1984.65 | 2 |  | 3606480620676 | U6 | Climasys thermal mng | Climasys thermal mng | 8419508090 | ECH.LATAIRAIR36W/K 230V50/60HZ | EXCH.LAT AIR-AIR36W/K 230V50/60HZ | Echangeur ClimaSys Air-Air 36 W/K à montage latéral avec T | ClimaSys Warmtewisselaar lucht-lucht 36W/K zijmont. met T | 1984.65 | 17 | 91 | 16000 | 37 | 1 | 1 |  |  |  | IT
|  | NSYCEA50 | 1397.08 | 2 |  | 3606480620683 | U6 | Climasys thermal mng | Climasys thermal mng | 8419508090 | ECH.LATAIRAIR50W/K 230V50/60HZ | EXCH.LAT AIR-AIR50W/K 230V50/60HZ | Echangeur ClimaSys Air-Air 50 W/K à montage latéral avec T | ClimaSys Warmtewisselaar lucht-lucht 50W/K zijmont. met T | 1397.08 | 16.5 | 91.5 | 10000 | 37.5 | 1 | 1 |  |  |  | IT
|  | NSYCEA80 | 1732.48 | 2 |  | 3606480620690 | U6 | Climasys thermal mng | Climasys thermal mng | 8419508090 | ECH.LAT AIRAIR80W/K 230V50/60HZ | EXCH.LAT AIR-AIR80W/K 230V50/60HZ | Échangeur ClimaSys Air-Air 80 W/K à montage latéral avec T | ClimaSys Warmtewisselaar lucht-lucht 80W/K zijmont. met T | 1732.48 | 18.5 | 138 | 25000 | 36.5 | 1 | 1 |  |  |  | IT
|  | NSYCEARTFIT80 | 402.48 | 30 |  | 3606480685972 | U6 | Climasys thermal mng | Climasys thermal mng | 7326909890 | RETROFIT CEA 80 | RETROFIT CEA 80 | RETROFIT CEA 80 | RETROFIT CEA 80 | 402.48 | 37 | 4.5 | 1 | 7.2 | 5 | 1 |  |  |  | FR
|  | NSYCEJ | 20.24 | 2 |  | 3606485130163 | U2 | Stainless steel | Stainless steel | 3926909790 | "LOT 4M JOINT ""MOUSSE"" 15X25" | M MOUSSE DICHTING 15X25 (1 ST=4) |  | set van 4 Spacial SF/SM-schuimrubber kabelinvoerpakk. - polyurethaan - 1 m | 20.24 | 101 | 2.5 | 74 | 7 | 1 | 1 |  |  |  | ES
|  | NSYCEJD11 | 7.42 | 6 |  | 3606480168697 | U7 | Accessories & parts | Accessories & parts | 3925908000 | JOINT PASSE CABLE AC CONNEC 12MM | VARIABLE KABELINGANGDICHTING 12 MM | joint passe câble pour câble équipé de connecteur dia 12mm | set van 10 Spacial SF/SM-kleine pakk. voor kabels met conn. - Ø11...12 mm | 7.42 | 1 | 2 | 4.8 | 12 | 10 | 10 |  |  |  | DE
|  | NSYCEJD13 | 7.42 | 6 |  | 3606480168680 | U7 | Accessories & parts | Accessories & parts | 3925908000 | JOINT PASSE CABLE AC CONNEC 14MM | VARIABLE KABELINGANGDICHTING 14 MM | joint passe câble pour câble équipé de connecteur dia 14mm | set van 10 Spacial SF/SM-kleine pakk. voor kabels met conn. - Ø13...14 mm | 7.42 | 13 | 2 | 4 | 12 | 10 | 10 |  |  |  | DE
|  | NSYCEJD7 | 8.26 | 6 |  | 3606480168659 | U7 | Accessories & parts | Accessories & parts | 3925908000 | JOINT PASSE CABLE AC CONNEC7/8 | VARIABLE KABELINGANGDICHTING 7/8 MM | joint passe câble pour câble équipé de connecteur dia 7/8mm | set van 10 Spacial SF/SM-kleine pakk. voor kabels met conn. - Ø7 8 mm | 8.26 | 1.1 | 2 | 5 | 11 | 10 | 10 |  |  |  | DE
|  | NSYCEJD9 | 7.42 | 6 |  | 3606480168642 | U7 | Accessories & parts | Accessories & parts | 3925908000 | JOINT PASSE CABLE AC CONNEC9/10 | VARIABLE KABELINGANGDICHTING 9/10 MM | joint passe câble pour câble équipé de connecteur dia 9/10mm | set van 10 Spacial SF/SM-kleine pakk. voor kabels met conn. - Ø9...10 mm | 7.42 | 14 | 2 | 5.6 | 12 | 10 | 10 |  |  |  | DE
|  | NSYCEJDL0 | 4.14 | 5 |  | 3606489429270 | U7 | Accessories & parts | Accessories & parts | 3926909790 | MULTI-CS BOUCHON DE COUVERTURE 12-22MM | MULTI-CS AFDEKPLUG 12-22MM |  |  | 4.14 | 2.5 | 3 | 11 | 3 | 80 | 4 |  |  |  | FR
|  | NSYCEJDL12 | 4.14 | 5 |  | 3606489429164 | U7 | Accessories & parts | Accessories & parts | 3926909790 | MULTI-CS PASSE CABLES 12-13MM | MULTI-CS KABELDOORVOER 12-13MM |  |  | 4.14 | 3 | 3.75 | 12 | 9 | 80 | 4 |  |  |  | FR
|  | NSYCEJDL13 | 4.14 | 5 |  | 3606489429171 | U7 | Accessories & parts | Accessories & parts | 3926909790 | MULTI-CS PASSE CABLES 13-14MM | MULTI-CS KABELDOORVOER 13-14MM |  |  | 4.14 | 3 | 3.75 | 12 | 9 | 80 | 4 |  |  |  | FR
|  | NSYCEJDL14 | 4.14 | 5 |  | 3606489429188 | U7 | Accessories & parts | Accessories & parts | 3926909790 | MULTI-CS PASSE CABLES 15-16MM | MULTI-CS KABELDOORVOER 15-16MM |  |  | 4.14 | 3 | 3.75 | 11 | 9 | 80 | 4 |  |  |  | FR
|  | NSYCEJDL15 | 4.14 | 5 |  | 3606489429195 | U7 | Accessories & parts | Accessories & parts | 3926909790 | MULTI-CS PASSE CABLES 15-16MM | MULTI-CS KABELDOORVOER 15-16MM |  |  | 4.14 | 3 | 3.75 | 10 | 9 | 80 | 4 |  |  |  | FR
|  | NSYCEJDL16 | 4.14 | 5 |  | 3606489429201 | U7 | Accessories & parts | Accessories & parts | 3926909790 | MULTI-CS PASSE CABLES 16-17MM | MULTI-CS KABELDOORVOER 16-17MM |  |  | 4.14 | 2 | 1.6 | 9 | 1.7 | 80 | 4 |  |  |  | ES
|  | NSYCEJDL17 | 4.14 | 5 |  | 3606489429218 | U7 | Accessories & parts | Accessories & parts | 3926909790 | MULTI-CS PASSE CABLES 17-18MM | MULTI-CS KABELDOORVOER 17-18MM |  |  | 4.14 | 3 | 3.75 | 9 | 9 | 80 | 4 |  |  |  | FR
|  | NSYCEJDL18 | 4.14 | 5 |  | 3606489429225 | U7 | Accessories & parts | Accessories & parts | 3926909790 | MULTI-CS PASSE CABLES 19-20MM | MULTI-CS KABELDOORVOER 19-20MM |  |  | 4.14 | 3 | 3.75 | 8 | 9 | 80 | 4 |  |  |  | FR
|  | NSYCEJDL19 | 4.14 | 5 |  | 3606489429232 | U7 | Accessories & parts | Accessories & parts | 3926909790 | MULTI-CS PASSE CABLES 19-20MM | MULTI-CS KABELDOORVOER 19-20MM |  |  | 4.14 | 3 | 3.7 | 7 | 9 | 80 | 4 |  |  |  | FR
|  | NSYCEJDL20 | 4.14 | 5 |  | 3606489429249 | U7 | Accessories & parts | Accessories & parts | 3926909790 | MULTI-CS PASSE CABLES 20-21MM | MULTI-CS KABELDOORVOER 20-21MM |  |  | 4.14 | 3 | 3.7 | 6 | 9 | 80 | 4 |  |  |  | FR
|  | NSYCEJDL21 | 4.14 | 5 |  | 3606489429256 | U7 | Accessories & parts | Accessories & parts | 3926909790 | MULTI-CS PASSE CABLES 21-22MM | MULTI-CS KABELDOORVOER 21-22MM |  |  | 4.14 | 3 | 3.71 | 5 | 9 | 80 | 4 |  |  |  | FR
|  | NSYCEJDS0 | 1.38 | 5 |  | 3606489429263 | U7 | Accessories & parts | Accessories & parts | 3926909790 | MULTI-CS PASSE CABLES 2-3MM | MULTI-CS KABELDOORVOER 2-3MM |  |  | 1.38 | 2.2 | 2.2 | 5 | 2.8 | 240 | 12 |  |  |  | FR
|  | NSYCEJDS10 | 1.38 | 5 |  | 3606489429140 | U7 | Accessories & parts | Accessories & parts | 3926909790 | MULTI-CS PASSE CABLES 10-11MM | MULTI-CS KABELDOORVOER 10-11MM |  |  | 1.38 | 2.8 | 2.8 | 3 | 2.8 | 240 | 12 |  |  |  | FR
|  | NSYCEJDS11 | 1.38 | 5 |  | 3606489429157 | U7 | Accessories & parts | Accessories & parts | 3926909790 | MULTI-CS PASSE CABLES 11-12MM | MULTI-CS KABELDOORVOER 11-12MM |  |  | 1.38 | 2.8 | 2.8 | 3 | 2.8 | 240 | 12 |  |  |  | FR
|  | NSYCEJDS2 | 1.42 | 5 |  | 3606489429065 | U7 | Accessories & parts | Accessories & parts | 3926909790 | MULTI-CS PASSE CABLES 2-3MM | MULTI-CS KABELDOORVOER 2-3MM |  |  | 1.42 | 2.8 | 2.5 | 6 | 2.8 | 240 | 12 |  |  |  | FR
|  | NSYCEJDS3 | 1.38 | 5 |  | 3606489429072 | U7 | Accessories & parts | Accessories & parts | 3926909790 | MULTI-CS PASSE CABLES 3-4MM | MULTI-CS KABELDOORVOER 3-4MM |  |  | 1.38 | 2.5 | 2.8 | 5 | 2.8 | 240 | 12 |  |  |  | FR
|  | NSYCEJDS4 | 1.38 | 5 |  | 3606489429089 | U7 | Accessories & parts | Accessories & parts | 3926909790 | MULTI-CS PASSE CABLES 4-5MM | MULTI-CS KABELDOORVOER 4-5MM |  |  | 1.38 | 3 | 3.75 | 5 | 9 | 240 | 12 |  |  |  | FR
|  | NSYCEJDS5 | 1.38 | 5 |  | 3606489429096 | U7 | Accessories & parts | Accessories & parts | 3926909790 | MULTI-CS PASSE CABLES 6-7MM | MULTI-CS KABELDOORVOER 6-7MM |  |  | 1.38 | 2.8 | 2.5 | 5 | 2.5 | 240 | 12 |  |  |  | FR
|  | NSYCEJDS6 | 1.38 | 5 |  | 3606489429102 | U7 | Accessories & parts | Accessories & parts | 3926909790 | MULTI-CS PASSE CABLES 6-7MM | MULTI-CS KABELDOORVOER 6-7MM |  |  | 1.38 | 2.5 | 2.8 | 5 | 2.8 | 240 | 12 |  |  |  | FR
|  | NSYCEJDS7 | 1.38 | 5 |  | 3606489429119 | U7 | Accessories & parts | Accessories & parts | 3926909790 | MULTI-CS PASSE CABLES 7-8MM | MULTI-CS KABELDOORVOER 7-8MM |  |  | 1.38 | 2.5 | 2.8 | 4 | 2.8 | 240 | 12 |  |  |  | FR
|  | NSYCEJDS8 | 1.38 | 5 |  | 3606489429126 | U7 | Accessories & parts | Accessories & parts | 3926909790 | MULTI-CS PASSE CABLES 8-9MM | MULTI-CS KABELDOORVOER 8-9MM |  |  | 1.38 | 2.5 | 2.8 | 4 | 2.8 | 240 | 12 |  |  |  | FR
|  | NSYCEJDS9 | 1.38 | 5 |  | 3606489429133 | U7 | Accessories & parts | Accessories & parts | 3926909790 | MULTI-CS PASSE CABLES 10-11MM | MULTI-CS KABELDOORVOER 10-11MM |  |  | 1.38 | 2.5 | 2.8 | 4 | 2.8 | 240 | 12 |  |  |  | FR
|  | NSYCEK | 43.34 | 2 |  | 3606485130323 | U2 | Stainless steel | Stainless steel | 3926909790 | ROULEAU 5,8 M JOINT 3X10 | ROL 5 8M DICHTING 3X10 |  | Spacial SF dichting - ethyleen-propyleen - 5,8 m | 43.34 | 2 | 20 | 76 | 20 | 1 | 1 |  |  |  | ES
|  | NSYCEP | 15.24 | 2 |  | 3606480063138 | U2 | Stainless steel | Stainless steel | 7326909890 | POINT CENTRAL COLLECTEUR DE MASSE | CENTRAAL COLLECTORPUNT AARDING |  |  | 15.24 | 11 | 6.5 | 64 | 9.5 | 1 | 1 |  |  |  | ES
|  | NSYCEPLMAG | 8.83 | 5 |  | 3606480773754 | U1 | Thalassa Polyester | Thalassa Polyester | 3926909790 | 7035 OBTURATEUR POST/PLM32 | 7035 AFDEKSTROOK POST/PLM32 | cornière obturatrice thermoplastique pour PLM32 | thermoplastische afdichtdoppen hoeken voor PLM32 | 8.83 | 1.5 | 16 | 32 | 12.5 | 1 | 1 |  |  |  | ES
|  | NSYCEPLMBG | 10.66 | 5 |  | 3606480773761 | U1 | Thalassa Polyester | Thalassa Polyester | 3926909790 | 7035 OBTURATEUR POST/PLM43/54 | 7035 AFDEKSTROOK POST/PLM43/54 | cornière obturatrice thermoplastique pour PLM43 et 54 | thermoplastische afdichtdoppen hoeken voor PLM43 en 54 | 10.66 | 1 | 25 | 72 | 18 | 1 | 1 |  |  |  | ES
|  | NSYCEPLMCG | 11.16 | 5 |  | 3606480773778 | U1 | Thalassa Polyester | Thalassa Polyester | 3926909790 | 7035 OBTURATEUR POST/PLM65775/86 | 7035 AFDEKSTROOK POST/PLM65775/86 | cornière obturatrice thermoplastique pour PLM65, 75 et 86 | thermoplastische afdichtdoppen hoeken voor PLM65, 75 en 86 | 11.16 | 2 | 28.5 | 100 | 18 | 1 | 1 |  |  |  | ES
|  | NSYCEW1K | 2174.39 | 2 |  | 3606480620706 | U6 | Climasys thermal mng | Climasys thermal mng | 8419508090 | ECH.LAT AIREAU1000W 230V50/60HZ | EXCH.LAT A-WATER 1000W 230V50/60HZ | Échangeur ClimaSys air-eau 1 000W côtés du boîtier | ClimaSys Warmtewisselaar lucht-water 1000W kanten van kast | 2174.39 | 22 | 58.5 | 9592 | 43 | 1 | 1 |  |  |  | IT
|  | NSYCEW1K8 | 3549.14 | 2 |  | 3606480620713 | U6 | Climasys thermal mng | Climasys thermal mng | 8419508090 | ECH.LAT AIREAU1800W 230V50/60HZ | EXCH.LAT A-WATER 1800W 230V50/60HZ | Echangeur ClimaSys air-eau 1 750 W/K côtés du boîtier | ClimaSys Warmtewisselaar lucht-water 1750W kanten van kast | 3549.14 | 21 | 101 | 21000 | 45 | 1 | 1 |  |  |  | IT
|  | NSYCEW2K5 | 2293.51 | 2 |  | 3606480620720 | U6 | Climasys thermal mng | Climasys thermal mng | 8419508090 | ECH.LAT AIREAU2500W 230V50/60HZ | EXCH.LAT A-WATER 2500W 230V50/60HZ | Échangeur ClimaSys air-eau 2 500W côtés du boîtier | ClimaSys Warmtewisselaar lucht-water 2500W kanten van kast | 2293.51 | 21.5 | 100 | 20000 | 45 | 1 | 1 |  |  |  | IT
|  | NSYCEW2K5R | 3360.45 | 2 |  | 3606480620751 | U6 | Climasys thermal mng | Climasys thermal mng | 8419508090 | ECH.TECH.AIREAU2500W 230V50/60HZ | EXCH.ROOF.A-WATER2500W 230V50/60HZ | Échangeur ClimaSys air-eau 2 500W au-dessus du boîtier | ClimaSys Warmtewisselaar lucht-water 2500W op dak van kast | 3360.45 | 46.5 | 61.5 | 25000 | 49.5 | 1 | 1 |  |  |  | IT
|  | NSYCEW3K5 | 2473.84 | 2 |  | 3606480620737 | U6 | Climasys thermal mng | Climasys thermal mng | 8419508090 | ECH.LAT AIREAU3500W 230V50/60HZ | EXCH.LAT A-WATER 3500W 230V50/60HZ | Échangeur ClimaSys air-eau 3 500W côtés du boîtier | ClimaSys Warmtewisselaar lucht-water 3500W kanten van kast | 2473.84 | 23 | 124 | 29000 | 45 | 1 | 1 |  |  |  | IT
|  | NSYCEW4K5 | 2756.62 | 2 |  | 3606480620744 | U6 | Climasys thermal mng | Climasys thermal mng | 8419508090 | ECH.LAT AIREAU4500W 230V50/60HZ | EXCH.LAT A-WATER 4500W 230V50/60HZ | Échangeur ClimaSys air-eau 4 500W côtés du boîtier | ClimaSys Warmtewisselaar lucht-water 4500W kanten van kast | 2756.62 | 23 | 104 | 29200 | 45 | 1 | 1 |  |  |  | IT
|  | NSYCEW6K | 3185.76 | 2 |  | 3606480653384 | U6 | Climasys thermal mng | Climasys thermal mng | 8419508090 | ÉCH.AIR-EAU 6000W 230V | AIR-WATER EXCH. 6000W 230V | Échangeur ClimaSys air-eau 6 000W côtés du boîtier | ClimaSys Warmtewisselaar lucht-water 6000W kanten van kast | 3185.76 | 45 | 150 | 38000 | 16.3 | 1 | 1 |  |  |  | IT
|  | NSYCEW6K2P4 | 3733.81 | 2 |  | 3606480653421 | U6 | Climasys thermal mng | Climasys thermal mng | 8419508090 | ÉCH.AIR-EAU 6000W 2P 440V | AIR-WATER EXCH. 6000W 2P 440V | Échangeur ClimaSys air-eau 6 000W côtés du boîtier | ClimaSys Exchanger air-water 6000W sides of enclosure | 3733.81 | 30 | 150 | 42000 | 16.3 | 1 | 1 |  |  |  | IT
|  | NSYCEWX6K | 4871.15 | 63 |  | 3606480653391 | U6 | Climasys thermal mng | Climasys thermal mng | 8419508090 | ÉCH.AIR-EAU 6000W 230V INOX | AIR-WATER EXCH. 6000W 230V INOX | Échangeur ClimaSys air-eau 6 000W côtés du boîtier | ClimaSys Exchanger air-water 6000W sides of enclosure | 4871.15 | 50 | 24 | 31400 | 161 | 1 | 1 |  |  |  | IT
|  | NSYCFIX6 | 97.05 | 2 |  | 3606480063237 | U7 | Accessories & parts | Accessories & parts | 8302420090 | KIT FIXATION REGUL CH/PLEIN 600 | REGELBARE BEVEST.KIT MONTAGEPLAAT 600 | kit fixation châssis plein réglable 600 mm | Spacial SF aanpasbare bevestigingskit voor montageplaat - 600 mm | 97.05 | 5.5 | 5.5 | 2358 | 63 | 1 | 1 |  |  |  | ES
|  | NSYCFP100 | 94.44 | 2 |  | 3606480063251 | U2 | Stainless steel | Stainless steel | 7326909890 | TRAVERSE INF. CABLES CELL. 1000 | DWARSLIGGER ONDERAAN KABELGEL. 1000 | traverse partie inférieure câbles cellule 1000 mm | Spacial onderste dwarsrail kabelgeleider - 1000 mm | 94.44 | 127 | 7.5 | 2346 | 8 | 1 | 1 |  |  |  | FR
|  | NSYCFP60 | 72.22 | 2 |  | 3606480063268 | U2 | Stainless steel | Stainless steel | 7326909890 | TRAVERSE INF. CABLES CELL. 600 | DWARSLIGGER ONDERAAN KABELGEL. 600 | traverse partie inférieure câbles cellule 600 mm | Spacial SF/SM-lagere kabelgeleider kruisrail - 600 mm | 72.22 | 7.5 | 74 | 1522 | 8 | 1 | 1 |  |  |  | FR
|  | NSYCFP80 | 79.99 | 2 |  | 3606480063275 | U2 | Stainless steel | Stainless steel | 7326909890 | TRAVERSE INF. CABLES CELL. 800 | DWARSLIGGER ONDERAAN KABELGEL. 800 | traverse partie inférieure câbles cellule 800 mm | Spacial SF/SM-lagere kabelgeleider kruisrail - 800 mm | 79.99 | 7 | 96 | 1920 | 8 | 1 | 1 |  |  |  | FR
|  | NSYCFS126 | 59.25 | 2 |  | 3606480063282 | U2 | Stainless steel | Stainless steel | 7326909890 | 2 TRAVERS.SIMPL.CÂBLES 120º 600 | KABELOPVANGSTEUNEN 120º 600 (1 ST=2) |  | Spacial 120° bevestigingssteun voor kabels - 600x600 mm | 59.25 | 2 | 66 | 708 | 9 | 1 | 1 |  |  |  | FR
|  | NSYCFS128 | 74.08 | 2 |  | 3606480063299 | U2 | Stainless steel | Stainless steel | 7326909890 | 2 TRAVERS.SIMPL.CÂBLES 120º 800 | KABELOPVANGSTEUNEN 120º 800 (1 ST=2) |  | Spacial 120° bevestigingssteun voor kabels - 800x800 mm | 74.08 | 2 | 10 | 966 | 86 | 1 | 1 |  |  |  | FR
|  | NSYCFS96 | 60.17 | 2 |  | 3606480063305 | U2 | Stainless steel | Stainless steel | 9403991090 | 2 TRAVERS.SIMPL.CÂBLES 90º 600 | KABELOPVANGSTEUNEN 90º 600 (1 ST=2) |  | Spacial SF/SM-90° montagesteun voor kabels - 600x600 mm | 60.17 | 2 | 66 | 606 | 9 | 1 | 1 |  |  |  | FR
|  | NSYCFS98 | 74.39 | 2 |  | 3606480063312 | U2 | Stainless steel | Stainless steel | 7326909890 | 2 TRAVERS.SIMPL.CÂBLES 90º 800 | KABELOPVANGSTEUNEN 90º 800 (1 ST=2) |  | Spacial SF/SM-90° montagesteun voor kabels - 800x800 mm | 74.39 | 2 | 86 | 818 | 4 | 1 | 1 |  |  |  | FR
|  | NSYCGEX12 | 20.92 | 4 |  | 3606481360151 | U7 | Accessories & parts | Accessories & parts | 7419809098 | PRESSE-ETOUPE AVEC ÉCROU ATEX M12 | WARTEL ATEX M12 INCL MOER |  |  | 20.92 | 1.5 | 15 | 51 | 14.5 | 10 | 1 |  |  |  | TR
|  | NSYCGHF12 | 14.6 | 5 |  | 3606481360090 | U7 | Accessories & parts | Accessories & parts | 7419809098 | PRESSE-ETOUPE AVEC ÉCROU CEM M12 | WARTEL EMC M12 INCL MOER |  |  | 14.6 | 9.6 | 18 | 13 | 18 | 150 | 10 |  |  |  | TR
|  | NSYCGHF16 | 16.09 | 5 |  | 3606481360106 | U7 | Accessories & parts | Accessories & parts | 7419809098 | PRESSE-ETOUPE AVEC ÉCROU CEM M16 | WARTEL EMC M16 INCL MOER |  |  | 16.09 | 2 | 15 | 27 | 14.5 | 100 | 10 |  |  |  | TR
|  | NSYCGHF20 | 19.14 | 5 |  | 3606481360113 | U7 | Accessories & parts | Accessories & parts | 7419809098 | PRESSE-ETOUPE AVEC ÉCROU CEM M16 | WARTEL EMC M20 INCL MOER |  |  | 19.14 | 2.5 | 15 | 32 | 14.5 | 50 | 5 |  |  |  | TR
|  | NSYCGHF25 | 22.3 | 5 |  | 3606481360120 | U7 | Accessories & parts | Accessories & parts | 7419809098 | PRESSE-ETOUPE AVEC ÉCROU CEM M16 | WARTEL EMC M25 INCL MOER |  |  | 22.3 | 3 | 15 | 50 | 14.5 | 50 | 5 |  |  |  | TR
|  | NSYCGHF32 | 34.07 | 5 |  | 3606481360137 | U7 | Accessories & parts | Accessories & parts | 7419809098 | PRESSE-ETOUPE AVEC ÉCROU CEM M16 | WARTEL EMC M32 INCL MOER |  |  | 34.07 | 3.7 | 15 | 86 | 14.5 | 20 | 4 |  |  |  | TR
|  | NSYCGHF40 | 54.6 | 5 |  | 3606481360144 | U7 | Accessories & parts | Accessories & parts | 7419809098 | PRESSE-ETOUPE AVEC ÉCROU CEM M16 | WARTEL EMC M40 INCL MOER |  |  | 54.6 | 4.5 | 15 | 153 | 14.5 | 8 | 4 |  |  |  | TR
|  | NSYCGSP16 | 2.79 | 5 |  | 3606481360335 | U7 | Accessories & parts | Accessories & parts | 3926909790 | PRESSE-ETOUPE À CLIPS M12 | WARTEL SNAP-IN M16 INCL MOER |  |  | 2.79 | 2 | 4 | 13 | 3 | 60 | 1 |  |  |  | TR
|  | NSYCGSP20 | 3.35 | 5 |  | 3606481360342 | U7 | Accessories & parts | Accessories & parts | 3926909790 | PRESSE-ETOUPE À CLIPS M20 | WARTEL SNAP-IN M20 INCL MOER |  |  | 3.35 | 2.5 | 4 | 15 | 3 | 40 | 1 |  |  |  | TR
|  | NSYCGSP25 | 6.86 | 5 |  | 3606481360359 | U7 | Accessories & parts | Accessories & parts | 3926909790 | PRESSE-ETOUPE À CLIPS M25 | WARTEL SNAP-IN M25 INCL MOER |  |  | 6.86 | 3 | 4 | 22 | 3 | 20 | 1 |  |  |  | TR
|  | NSYCGSP32 | 8.56 | 5 |  | 3606481360366 | U7 | Accessories & parts | Accessories & parts | 3926909790 | PRESSE-ETOUPE À CLIPS M32 | WARTEL SNAP-IN M32 INCL MOER |  |  | 8.56 | 3.7 | 5 | 47 | 4 | 10 | 1 |  |  |  | TR
|  | NSYCGSP40 | 10.2 | 5 |  | 3606481360373 | U7 | Accessories & parts | Accessories & parts | 3926909790 | PRESSE-ETOUPE À CLIPS M40 | WARTEL SNAP-IN M40 INCL MOER |  |  | 10.2 | 4.5 | 5 | 66 | 5 | 10 | 5 |  |  |  | TR
|  | NSYCGX12 | 48.23 | 5 |  | 3606481360212 | U7 | Accessories & parts | Accessories & parts | 7326909890 | PRESSE-ETOUPE AVEC ÉCROU RVS304L M12 | WARTEL RVS304L M12 INCL MOER |  |  | 48.23 | 2 | 3 | 14 | 2 | 100 | 5 |  |  |  | TR
|  | NSYCGX12H | 62.7 | 5 |  | 3606481360274 | U7 | Accessories & parts | Accessories & parts | 7326909890 | PRESSE-ETOUPE AVEC ÉCROU RVS316L M12 | WARTEL RVS316L M12 INCL MOER |  |  | 62.7 | 2 | 3 | 14 | 2 | 100 | 5 |  |  |  | TR
|  | NSYCGX16 | 54.18 | 5 |  | 3606481360229 | U7 | Accessories & parts | Accessories & parts | 7326909890 | PRESSE-ETOUPE AVEC ÉCROU RVS304L M16 | WARTEL RVS304L M16 INCL MOER |  |  | 54.18 | 2 | 3 | 23 | 2 | 100 | 5 |  |  |  | TR
|  | NSYCGX16H | 70.43 | 5 |  | 3606481360281 | U7 | Accessories & parts | Accessories & parts | 7326909890 | PRESSE-ETOUPE AVEC ÉCROU RVS316L M12 | WARTEL RVS316L M16 INCL MOER |  |  | 70.43 | 2 | 15 | 17 | 14.5 | 100 | 5 |  |  |  | TR
|  | NSYCGX20 | 42.73 | 5 |  | 3606481360236 | U7 | Accessories & parts | Accessories & parts | 7326909890 | PRESSE-ETOUPE AVEC ÉCROU RVS304L M20 | WARTEL RVS304L M20 INCL MOER |  |  | 42.73 | 3 | 3.5 | 39 | 3 | 40 | 4 |  |  |  | TR
|  | NSYCGX20H | 171.74 | 5 |  | 3606481360298 | U7 | Accessories & parts | Accessories & parts | 7326909890 | PRESSE-ETOUPE AVEC ÉCROU RVS316L M12 | WARTEL RVS316L M20 INCL MOER |  |  | 171.74 | 2.5 | 3.5 | 40 | 2.5 | 40 | 4 |  |  |  | TR
|  | NSYCGX25 | 77.42 | 5 |  | 3606481360243 | U7 | Accessories & parts | Accessories & parts | 3926909790 | PRESSE-ETOUPE AVEC ÉCROU RVS304L M25 | WARTEL RVS304L M25 INCL MOER |  |  | 77.42 | 3 | 3.5 | 49 | 3 | 40 | 4 |  |  |  | TR
|  | NSYCGX25H | 100.62 | 5 |  | 3606481360304 | U7 | Accessories & parts | Accessories & parts | 7318163990 | PRESSE-ETOUPE AVEC ÉCROU RVS316L M12 | WARTEL RVS316L M25 INCL MOER |  |  | 100.62 | 3 | 15 | 50 | 3 | 40 | 4 |  |  |  | TR
|  | NSYCGX32 | 108.86 | 5 |  | 3606481360250 | U7 | Accessories & parts | Accessories & parts | 3926909790 | PRESSE-ETOUPE AVEC ÉCROU RVS304L M32 | WARTEL RVS304L M32 INCL MOER |  |  | 108.86 | 3.7 | 4 | 90 | 3.7 | 10 | 2 |  |  |  | TR
|  | NSYCGX32H | 141.58 | 5 |  | 3606481360311 | U7 | Accessories & parts | Accessories & parts | 7318163990 | PRESSE-ETOUPE AVEC ÉCROU RVS316L M12 | WARTEL RVS316L M32 INCL MOER |  |  | 141.58 | 3.5 | 4 | 89 | 3.5 | 10 | 2 |  |  |  | TR
|  | NSYCGX40 | 165.17 | 5 |  | 3606481360267 | U7 | Accessories & parts | Accessories & parts | 3926909790 | PRESSE-ETOUPE AVEC ÉCROU RVS304L M40 | WARTEL RVS304L M40 INCL MOER |  |  | 165.17 | 4.5 | 5 | 167 | 4.5 | 8 | 2 |  |  |  | TR
|  | NSYCGX40H | 214.68 | 5 |  | 3606481360328 | U7 | Accessories & parts | Accessories & parts | 3926909790 | PRESSE-ETOUPE AVEC ÉCROU RVS316L M12 | WARTEL RVS316L M40 INCL MOER |  |  | 214.68 | 4.5 | 5 | 168 | 4.5 | 8 | 2 |  |  |  | TR
|  | NSYCL1242ECSX | 59.54 | 2 |  | 3606480154812 | U0 | Spacial wall mount | Spacial wall mount | 8301300000 | SERRURE 1242E | SLUITING MET SLOT 1242E | Poignée de verrouillage chromée 1242 E pour boîtier Spacial S3X | Verchroomd slot met handgreep 1242 E voor Spacial S3X behuizing | 59.54 | 3 | 9 | 144 | 6 | 50 | 1 |  |  |  | DE
|  | NSYCL220CRN | 18.85 | 2 |  | 3606480181054 | U0 | Spacial wall mount | Spacial wall mount | 8301300000 | SER CLE 220 Spacial CRN | KEY LOCK CL220/CRN |  | Volledig handm. slothandgreep bediendsleutel 220 (2) voor Spacial CRN behuizing | 18.85 | 3 | 10 | 76 | 8 | 1 | 1 |  |  |  | ES
|  | NSYCL27L1242E | 34.28 | 2 |  | 3606480188428 | U7 | Accessories & parts | Accessories & parts | 8301409000 | SERRURE LATERALE PLS A CLE 1242E | SIDE LOCK OF PLS W 1242E KEY |  | Zijvergendeling met sleutel voor PLS-kast met sleutel 1242E | 34.28 | 10 | 16 | 98 | 2 | 1 | 1 |  |  |  | ES
|  | NSYCL27L405 | 32.77 | 5 |  | 3606480188435 | U1 | Thalassa Polyester | Thalassa Polyester | 8301300000 | FERMETURE POUR PLS AVEC CLE 405 | SLOT VOOR PLS MET 405 SLEUTEL |  | Zijvergendeling met sleutel voor PLS-kast met sleutel 405 | 32.77 | 3 | 20 | 104 | 16 | 1 | 1 |  |  |  | ES
|  | NSYCL27M | 7.28 | 13 |  | 3606480188442 | U1 | Thalassa Polyester | Thalassa Polyester | 8301300000 | SERRURE LATERALE MANUELLE P PLS | MANUAL ZIJ SLOT VOOR PLS |  |  | 7.28 | 3 | 6 | 77 | 14 | 1 | 1 |  |  |  | ES
|  | NSYCL405CRN | 9.37 | 2 |  | 3606480199035 | U0 | Spacial wall mount | Spacial wall mount | 8301300000 | CRN SERRURE AVEC CLE 405 | CRN INSERT MET SLEUTEL 405 |  | Volledig handm. slothandgreep bediendsleutel 405 (2) voor Spacial CRN behuizing | 9.37 | 3 | 15 | 70 | 8 | 1 | 1 |  |  |  | ES
|  | NSYCL405CSX | 36.43 | 2 |  | 3606480154829 | U0 | Spacial wall mount | Spacial wall mount | 8301409000 | SERRURE BUITLAATON POLYAMIDE 405 | POLYAM. SLOT HENDEL 405 | Poignée de verrouillage polyamide 405 pour boîtier Spacial S3X | Polyamide slot met handgreep 405 voor Spacial S3X behuizing | 36.43 | 3 | 10 | 124 | 13 | 60 | 1 |  |  |  | DE
|  | NSYCL610CSX | 26.41 | 5 |  | 3606485407661 | U0 | Spacial wall mount | Spacial wall mount | 8301409000 | SERRURE BOUTON CHROMÉ 610 E | CYLINDRICAL LOCK HANDLE WITH KEY 610E | Poignée de verrouillage polyamide 610 pour boîtier Spacial S3X | Polyamide slot met handgreep 610 voor Spacial S3X kast | 26.41 | 3 | 10 | 62 | 7 | 1 | 1 |  |  |  | DE
|  | NSYCLL405CRN | 16.71 | 5 |  | 3606480181078 | U0 | Spacial wall mount | Spacial wall mount | 8301300000 | SERR COMPL CIRC CLE405 | CCOMPLEET METAALSLOT SLEUTEL 405 | SERR COMPLET CIRC CLE4 | COMPLEET METAALSLOT SLEUTEL 405 | 16.71 | 4 | 6 | 88 | 6 | 1 | 1 |  |  |  | ES
|  | NSYCMACS50 | 76.76 | 2 |  | 3606480213267 | U0 | Spacial wall mount | Spacial wall mount | 7616999099 | CM ADAPT BALISE SIGNAL CARRE 50MM | CM HMD CONTROLE LAMP ADAPTOF 50MM | adaptation balise signalisation carré 50mm pour Spacial S3CM | Adapter voor signalisatiebaken, rechthoekig 50 mm RAL 7040. Voor S3CM HMI beh. | 76.76 | 7 | 10.5 | 118 | 9 | 1 | 1 |  |  |  | DE
|  | NSYCMBPT | 377.76 | 2 |  | 3606480213236 | U0 | Spacial wall mount | Spacial wall mount | 8538909999 | CM SUPPORT CLAVIER PR COFFRET DHM | CM HMD SLEUTELBOARD STEUN |  | Hor. legbord voor toetsenbord 500x200 mm. Voor SPACIAL S3CM HMI beh. RAL7035 | 377.76 | 2.5 | 50.5 | 1918 | 21 | 1 | 1 |  |  |  | FR
|  | NSYCMLAG | 281.91 | 2 |  | 3606480213229 | U7 | Accessories & parts | Accessories & parts | 8539398090 | CM ECLLUCHTAGE 20W 220240V PR DHM | CM LIGHTING EENHEID 20 W 220 240 V | dispositif d'éclairage 20W 220/240V pour Spacial S3CM | Verlichting voor SPACIAL S3CM HMI beh., IP 20. | 281.91 | 8 | 38.5 | 1684 | 10.2 | 1 | 1 |  |  |  | ES
|  | NSYCMOD6 | 88.08 | 2 |  | 3606480063527 | U7 | Accessories & parts | Accessories & parts | 8538100000 | CLOISON DE SEPARATION LAT 600 | ZIJDELINGS SCHEIDINGSPANEEL 600 |  | Spacial SF zijsluitplaat - gecompartimenteerde toepassing - 600 mm | 88.08 | 6.5 | 51 | 424 | 1.5 | 1 | 1 |  |  |  | ES
|  | NSYCMOD8 | 99.98 | 32 |  | 3606480063534 | U7 | Accessories & parts | Accessories & parts | 8538909999 | Cloison de separation lat 800 | ZIJDELINGS SCHEIDINGSPANEEL 800 |  | Spacial SF zijsluitplaat - gecompartimenteerde toepassing - 800 mm | 99.98 | 6.5 | 1.5 | 650 | 71 | 1 | 1 |  |  |  | ES
|  | NSYCMT2560110 | 587.44 | 2 |  | 3606480213205 | U0 | Spacial wall mount | Spacial wall mount | 8538100000 | CM COFFRET CLAVIER H400XL600XP300 | CM SLEUTELBOARD BEHUIZING 400X600X300 |  | Behuizing voor toetsenbordbediening voor behuizingen SPACIAL S3CM brdte B 600mm | 587.44 | 62 | 17 | 8578 | 42 | 1 | 1 |  |  |  | ES
|  | NSYCMT5005 | 142.92 | 2 |  | 3606480213199 | U0 | Spacial wall mount | Spacial wall mount | 7306900000 | CM TUBE 0,5M 50MM SQUARE | CM TUBE 0,5M 50MM SQUARE |  | Buizen, 50 mm², lengte: 0,5m. Voor SPACIAL S3CM HMI beh. | 142.92 | 5.5 | 51 | 3492 | 6 | 1 | 1 |  |  |  | DE
|  | NSYCMT5010 | 285.67 | 2 |  | 3606480213182 | U0 | Spacial wall mount | Spacial wall mount | 7306900000 | TUBE 1G 1M CARRE 50 MM | CM TUBE 1M 50MM SQUARE |  | Buizen, 50 mm², lengte: 1m. Voor SPACIAL S3CM HMI beh. | 285.67 | 101 | 5.5 | 6500 | 6.5 | 1 | 1 |  |  |  | DE
|  | NSYCMT5015 | 408.1 | 2 |  | 3606480213175 | U0 | Spacial wall mount | Spacial wall mount | 7306900000 | CM TUBE IG 1,50M CARRE 50MM | BUISPROFIEL VIERKANT 50 MM L=1,5M |  | Buizen, 50 mm², lengte: 1,5m. Voor SPACIAL S3CM HMI beh. | 408.1 | 5.84 | 151 | 10623 | 6.09 | 1 | 1 |  |  |  | DE
|  | NSYCMT5020 | 429.16 | 2 |  | 3606480213168 | U0 | Spacial wall mount | Spacial wall mount | 7306900000 | CM TUBE LG 2M CARRE 50MM | CM TUBE 2M 50MM VIERKANT |  | Buizen, 50 mm², lengte: 2m. Voor SPACIAL S3CM HMI beh. | 429.16 | 6 | 202 | 14078 | 7 | 1 | 1 |  |  |  | DE
|  | NSYCMUCC50 | 802.2 | 2 |  | 3606480213113 | U0 | Spacial wall mount | Spacial wall mount | 7616999099 | CM FIXATION EN EQU ROTAT CARRE 50 | CM HORIZ ROTATING FIXING 50MM SQ | fixation en équerre rotative carré 50mm pour Spacial S3CM | Horizontale draaibevestiging, 50 mm² RAL 7040. Voor S3CM HMI beh. | 802.2 | 12 | 19 | 1916 | 17 | 1 | 1 |  |  |  | DE
|  | NSYCMUCP50 | 955.17 | 2 |  | 3606480213090 | U0 | Spacial wall mount | Spacial wall mount | 7616999099 | CM FIXATION ANGLE 30° CARRE DE 50 | CM FIXING SLOPING 30° 50MM VIERKANT | fixation angle 30° carré 50mm pour Spacial S3CM | Schuine bevestiging op behuizing, 50mm². Voor SPACIAL S3CM HMI beh. | 955.17 | 13.5 | 21 | 2960 | 16 | 1 | 1 |  |  |  | DE
|  | NSYCMUCR50 | 536.94 | 2 |  | 3606480213069 | U0 | Spacial wall mount | Spacial wall mount | 7616999099 | FIXATION DROITE CARRE 50 | CM STRAIGHT COUPLING 50MM SQUARE | fixation droite rotative carré 50mm pour Spacial S3CM | Verticale draaibevestiging, 50 mm² RAL 7040. Voor S3CM HMI beh. | 536.94 | 11 | 14 | 1292 | 13 | 5 | 1 |  |  |  | DE
|  | NSYCMUIA50 | 983.49 | 2 |  | 3606480213045 | U0 | Spacial wall mount | Spacial wall mount | 7326909890 | CM ARTICULATION HORIZ CARRE 50MM | HORIZ VERBINDING VIERKANT 50MM | articulation horizontale carré 50mm pour Spacial S3CM | Scharnierverbinding buis, 50 mm², gietstaal RAL 7040. Voor S3CM HMI beh. | 983.49 | 17.5 | 25 | 4656 | 24.5 | 1 | 1 |  |  |  | DE
|  | NSYCMUMA50 | 972.51 | 2 |  | 3606480213021 | U0 | Spacial wall mount | Spacial wall mount | 7616999099 | CM FIXATION AV ARTICUL CARRE 50MM | CM ARTICULATED FIXING 50MM SQUARE | fixation murale avec articulation carré 50mm pour Spacial S3CM | Scharnierbevestiging, 50 mm², gietstaal RAL 7040. Voor S3CM HMI beh. | 972.51 | 18 | 25 | 4682 | 25 | 1 | 1 |  |  |  | DE
|  | NSYCMUMC50 | 1253.55 | 2 |  | 3606480213007 | U0 | Spacial wall mount | Spacial wall mount | 7326909890 | CM RACCORD DROIT ROTAT. CARRE 50MM | CM RECHTE VERBINDING 50MM | raccord droit rotatif carré 50mm pour Spacial S3CM | Horizontale draaibeugel, 50 mm² RAL 7040. Voor S3CM HMI beh. | 1253.55 | 15.5 | 19 | 5750 | 18.5 | 1 | 1 |  |  |  | DE
|  | NSYCMUMR50 | 287.05 | 2 |  | 3606480212987 | U0 | Spacial wall mount | Spacial wall mount | 7616999099 | EMBASE FIXE CARRE 50 | CM FIXED SUBBASE 50MM SQUARE |  | Vaste subbasis, 50 mm², voor SPACIAL S3CM HMI beh. RAL 7040. | 287.05 | 10 | 17 | 3537 | 16.5 | 1 | 1 |  |  |  | DE
|  | NSYCMUTC50 | 252.98 | 2 |  | 3606480212963 | U0 | Spacial wall mount | Spacial wall mount | 7616999099 | EQUERRE FIXE CARRE 50MM | CM FIXED BRACKET 50MM SQUARE | équerre fixe carré 50mm pour Spacial S3CM | Vaste beugel, 50 mm² RAL 7040. Voor SPACIAL S3CM HMI beh. | 252.98 | 16 | 11 | 1426 | 15.5 | 1 | 1 |  |  |  | DE
|  | NSYCN20 | 14.36 | 2 |  | 3606480181085 | U7 | Accessories & parts | Accessories & parts | 8538100000 | C RAIL 2M 21x11x10 | C RAIL 2M 21x11x10 |  | Symmetrische C-vormige rails 21x11x10. Lengte 2000mm. Voeding: 20 rails 2m. | 14.36 | 1.1 | 201 | 971 | 2.1 | 10 | 20 |  |  |  | ES
|  | NSYCN40 | 37.98 | 2 |  | 3606480181092 | U7 | Accessories & parts | Accessories & parts | 8538100000 | RAIL C 2M 40X20X24 | C RAIL 2M 40X20X24 |  | Symmetrische C-vormige rails 40x20x24. Lengte 2000mm. Voeding: 20 rails 2m. | 37.98 | 2 | 200 | 1920 | 4 | 20 | 20 |  |  |  | ES
|  | NSYCN9M425 | 0.5273 | 2 |  | 3606480181122 | U7 | Accessories & parts | Accessories & parts | 8538100000 | ECROU CAGE 8,5 M4 EP 2,5 | M4 CAGE NUT 8,5 THICK 2,5 |  |  | 0.5273 | 9 | 10 | 3 | 4 | 100 | 100 |  |  |  | ES
|  | NSYCN9M435 | 0.5273 | 2 |  | 3606480181139 | U7 | Accessories & parts | Accessories & parts | 8538100000 | ECROU CAGE 8,5 M4 EP 3,5 | M4 CAGE NUT 8,5 THICK 3,5 |  |  | 0.5273 | 9 | 10 | 4 | 4 | 100 | 100 |  |  |  | ES
|  | NSYCN9M535 | 0.3297 | 2 |  | 3606480181160 | U7 | Accessories & parts | Accessories & parts | 8538100000 | ECROU CAGE 8,5 M5 EP 3,5 | M5 CAGE NUT 8,5 THICK 3,5 |  |  | 0.3297 | 9 | 10 | 3 | 4 | 100 | 100 |  |  |  | ES
|  | NSYCN9M625 | 0.55 | 2 |  | 3606480150364 | U7 | Accessories & parts | Accessories & parts | 7318169290 | ECROU CAGE M6, TROU 8,5, EP 2,5 | KOOIMOER M6 GAT 8,5MM DIKTE 2,5MM |  |  | 0.55 | 1 | 1.4 | 4 | 1.4 | 2500 | 100 |  |  |  | FR
|  | NSYCNFM6 | 0.88 | 2 |  | 3606480150463 | U2 | Stainless steel | Stainless steel | 7318169290 | ECROU CAGE M6 | KOOIMOER M6 |  | set van 50 Spacial SM-kooimoeren - M6 - 25 mm | 0.88 | 2.54 | 2.79 | 5.4 | 2.54 | 50 | 50 |  |  |  | FR
|  | NSYCNFM8 | 0.87 | 2 |  | 3606480150470 | U2 | Stainless steel | Stainless steel | 7318169290 | ECROU CAGE M8 | KOOIMOER M8 |  | set van 50 Spacial SM-kooimoeren - M8 - 25 mm | 0.87 | 0.3 | 3 | 6 | 10 | 1000 | 50 |  |  |  | FR
|  | NSYCNM6 | 0.74 | 2 |  | 3606480146770 | U2 | Stainless steel | Stainless steel | 7318169290 | ECROU CAGE REUTILISABLE M6 | KOOIMOER, HERBRUIKBAAR, M6 |  | set van 50 Spacial SF/SM-verwijderbare moeren - M6 | 0.74 | 10.5 | 6 | 7 | 11.2 | 50 | 50 |  |  |  | ES
|  | NSYCNM8 | 0.74 | 2 |  | 3606480146787 | U2 | Stainless steel | Stainless steel | 7318169290 | ECROU CAGE REUTILISABLE M8 | KOOIMOER, HERBRUIKBAAR, M8 |  | set van 50 Spacial SF/SM-verwijderbare moeren - M8 | 0.74 | 0.9 | 1.6 | 6 | 2.2 | 50 | 50 |  |  |  | ES
|  | NSYCNOH123 | 73.39 | 2 |  | 3606480063541 | U2 | Stainless steel | Stainless steel | 8301409000 | Kit Cnomo | KIT CNOMO |  | Spacial SF/SM CNOMO kit - slot 6,5 mm driehoekig inzetstuk | 73.39 | 2 | 18 | 38 | 11 | 1 | 1 |  |  |  | DE
|  | NSYCNT20 | 15.14 | 2 |  | 3606480181191 | U7 | Accessories & parts | Accessories & parts | 8538100000 | RAIL C PROF. 2M 21X11X10 | C RAIL 2M 21x11x10 DRILLED |  | Symm. C-vormige rails geperforeerd 21x11x10. Lengte 2000mm. Voeding:20 rails 2m. | 15.14 | 5 | 200.5 | 900 | 0.7 | 10 | 10 |  |  |  | ES
|  | NSYCNT40 | 23.93 | 2 |  | 3606480181207 | U7 | Accessories & parts | Accessories & parts | 8538100000 | RAIL C PROF. 2M 40X20X24 | C RAIL 2M 40X20X24 DRILLED |  | Symm. C-vormige rails geperforeerd 40x20x24. L. 2000mm. Voeding: 20 rails 2m. | 23.93 | 2 | 200 | 1870 | 4 | 10 | 10 |  |  |  | ES
|  | NSYCOCN80 | 444.65 | 2 |  | 3606480211669 | U0 | Spacial wall mount | Spacial wall mount | 8538909999 | SWM SUPPORTING POLE H800MM | SWM SUPPORTING POLE H800MM |  | Steunvoet voor Spacial S3D beh. RAL7035. H800m. | 444.65 | 15 | 76 | 3886 | 26.5 | 1 | 1 |  |  |  | ES
|  | NSYCOCNS1400 | 566.04 | 27 |  | 3606480508936 | U0 | Spacial wall mount | Spacial wall mount | 8302420090 | CHAISSE SUPPORT COFFRET H1400 | SUPPORT FOR WM ENCLOSURE H1400 | CHAISSE SUPPORT COFFRET H1400 | STEUN VOOR WANDKAST H1400 | 566.04 | 8 | 155 | 22500 | 25 | 1 | 1 |  |  |  | ES
|  | NSYCOCNS1800 | 624.37 | 27 |  | 3606480508943 | U0 | Spacial wall mount | Spacial wall mount | 8302420090 | CHAISE SUPPORT COFFRET H1800 | SUPPORT VOOR WANDKAST H1800 | CHAISE SUPPORT COFFRET H1800 | SUPPORT VOOR WANDKAST H1800 | 624.37 | 8 | 196 | 24600 | 25 | 1 | 1 |  |  |  | ES
|  | NSYCPC185 | 849.63 | 2 |  | 3606485130392 | U7 | Accessories & parts | Accessories & parts | 8538100000 | Capot recv.prises SF 1800x500 | AFDEKP.STOPCONTACTEN SF 1800X500 | capot de recouvrement latéral prises SF 1800x500 mm | Spacial SF beschermkap voor stopcontacten aan de zijkant - 1800x500 mm | 849.63 | 49 | 3 | 11000 | 174 | 1 | 1 |  |  |  | FR
|  | NSYCPC186 | 928.44 | 2 |  | 3606485130408 | U7 | Accessories & parts | Accessories & parts | 8538100000 | CAPOT RECV.PRISES SF 1800X600 | AFDEKP.STOPCONTACTEN SF 1800X600 | capot de recouvrement latéral prises SF 1800x600 mm | Spacial SF beschermkap voor stopcontacten aan de zijkant - 1800x600 mm | 928.44 | 59 | 3 | 12000 | 174 | 1 | 1 |  |  |  | FR
|  | NSYCPC205 | 888.68 | 2 |  | 3606485130415 | U7 | Accessories & parts | Accessories & parts | 8538100000 | CAPOT RECV.PRISES SF 2000X500 | AFDEKP.STOPCONTACTEN SF 2000X500 | capot de recouvrement latéral prises SF 2000x500 mm | Spacial SF beschermkap voor stopcontacten aan de zijkant - 2000x500 mm | 888.68 | 50 | 2.5 | 11000 | 200 | 1 | 1 |  |  |  | FR
|  | NSYCPC206 | 913.44 | 2 |  | 3606485130422 | U7 | Accessories & parts | Accessories & parts | 8538100000 | CAPOT RECV.PRISES SF 2000X600 | AFDEKP.STOPCONTACTEN SF 2000X600 | capot de recouvrement latéral prises SF 2000x600 mm | Spacial SF beschermkap voor stopcontacten aan de zijkant - 2000x600 mm | 913.44 | 59 | 3 | 14000 | 194 | 1 | 1 |  |  |  | FR
|  | NSYCPT37 | 186.45 | 2 |  | 3606480063619 | U7 | Accessories & parts | Accessories & parts | 3925902000 | 25M TUBE PASSE CÂBLE DIAM 37 | 25M KABELDOORVOERBUIS DIAM 37 |  | Spacial SF/SM-geribbelde kabelwartelbuis - 37 mm | 186.45 | 69 | 69 | 4430 | 20 | 1 | 1 |  |  |  | ES
|  | NSYCPTS37 | 15.38 | 2 |  | 3606480063657 | U7 | Accessories & parts | Accessories & parts | 3925902000 | SUPPORT TUBE PASS CÂBLE DIAM 37 | FIXING SUPP FOR CABLE COND Ø37 |  | set van 10 Spacial SF/SM bevestigingssteunen voor gegolfde buis - Ø 37 mm | 15.38 | 1 | 1.2 | 22 | 0.6 | 10 | 10 |  |  |  | ES
|  | NSYCR100WU1 | 210.86 | 2 |  | 3606480152184 | U6 | Climasys thermal mng | Climasys thermal mng | 8516299100 | RESISTANCE ALU 100W, 12-24V | RESIST.HEATERALUM 100W, 12-24V |  | ClimaSys PTC warmteweerstand 100W, 12-24V | 210.86 | 6 | 19.5 | 476 | 8 | 1 | 1 |  |  |  | CN
|  | NSYCR100WU1C | 201.75 | 2 |  | 3606480152313 | U6 | Climasys thermal mng | Climasys thermal mng | 8516299100 | RESIST.CHAUF.ISOL.100W, 12-24V | RESIST.HEAT.INSUL.100W, 12-24V | Chauffage PTC ClimaSys, résistance 100 W, 12-24 V, isolé | ClimaSys PTC warmteweerstand 100W, 12-24V isolatie | 201.75 | 7 | 13 | 360 | 10 | 1 | 1 |  |  |  | DE
|  | NSYCR100WU2 | 219.2 | 2 |  | 3606480152191 | U6 | Climasys thermal mng | Climasys thermal mng | 8516808000 | RESISTANCE ALU 100W 110-250V | VERWARMINGSELEMENT 90W |  | ClimaSys PTC warmteweerstand 100W 110-250V | 219.2 | 7 | 20.5 | 570 | 8 | 16 | 1 |  |  |  | CN
|  | NSYCR100WU2C | 211.75 | 2 |  | 3606480152320 | U6 | Climasys thermal mng | Climasys thermal mng | 8516299100 | RESIST.CHAUF.ISOL.100W,110-250V | VERWARMINGSELEMENT 90W 110-230 | résistance chauffante isolée 100W,110-250V | ClimaSys PTC warmteweerstand 100W, 110-250V isolatie | 211.75 | 7 | 12 | 356 | 10 | 50 | 1 |  |  |  | DE
|  | NSYCR100WU3 | 215.97 | 2 |  | 3606480152207 | U6 | Climasys thermal mng | Climasys thermal mng | 8516299100 | RESISTANCE ALU 100W 270-420V | RESIST.HEATERALUM 100W 270-420V |  | ClimaSys PTC warmteweerstand 100W 270-420V | 215.97 | 7 | 20 | 486 | 8 | 16 | 1 |  |  |  | CN
|  | NSYCR100WU3C | 206.58 | 2 |  | 3606480152337 | U6 | Climasys thermal mng | Climasys thermal mng | 8516808000 | RESIST.CHAUF.ISOL.100W,270-420V | 90W VERWARMINGSELEMENT 400V | résistance chauffante isolée 100W,270-420V | ClimaSys PTC warmteweerstand 100W, 270-420V isolatie | 206.58 | 7.5 | 17 | 494 | 10 | 1 | 1 |  |  |  | DE
|  | NSYCR10WU1 | 94.35 | 2 |  | 3606480152108 | U6 | Climasys thermal mng | Climasys thermal mng | 8516299100 | RESISTANCE ALU 10W, 12-24V | RESIST.HEATERALUM 10W, 12-24V |  |  | 94.35 | 13 | 6.5 | 120 | 8 | 1 | 1 |  |  |  | CN
|  | NSYCR10WU1C | 88.5 | 2 |  | 3606480152245 | U6 | Climasys thermal mng | Climasys thermal mng | 8516299100 | RESIST.CHAUF.ISOL.10W, 12-24V | RESIST.HEAT.INSUL.10W, 12-24V |  | ClimaSys PTC warmteweerstand 10W, 12-24V isolatie | 88.5 | 4.5 | 11.5 | 176 | 8 | 1 | 1 |  |  |  | DE
|  | NSYCR10WU2 | 93.73 | 2 |  | 3606480152115 | U6 | Climasys thermal mng | Climasys thermal mng | 8516299100 | RESISTANCE ALU 10W, 110-250V | VERWARMINGSELEMENT 10W |  | ClimaSys PTC warmteweerstand 10W, 110-250V | 93.73 | 8 | 7 | 142 | 8 | 105 | 1 |  |  |  | CN
|  | NSYCR10WU2C | 89.73 | 2 |  | 3606480152252 | U6 | Climasys thermal mng | Climasys thermal mng | 8516299100 | RESIST.CHAUF.ISOL.10W,110-250V | VERWARMINGSELEMENT 10W/110-230 | résistance chauffante isolée 10W,110-250V | ClimaSys PTC warmteweerstand 10W, 110-250V isolatie | 89.73 | 4.5 | 11 | 173 | 8 | 10 | 1 |  |  |  | DE
|  | NSYCR150WU1 | 284.67 | 2 |  | 3606480152214 | U6 | Climasys thermal mng | Climasys thermal mng | 8516299100 | RESISTANCE ALU 150W, 12-24V | RESIST.HEATERALUM 150W, 12-24V | Chauffage PTC ClimaSys, résistance 150 W, 12-24 V | ClimaSys PTC warmteweerstand 150W, 12-24V | 284.67 | 6 | 27.5 | 698 | 8 | 1 | 1 |  |  |  | CN
|  | NSYCR150WU1C | 277.75 | 2 |  | 3606480152344 | U6 | Climasys thermal mng | Climasys thermal mng | 8516299100 | RESIST.CHAUF.ISOL.150W, 12-24V | RESIST.HEAT.INSUL.150W, 12-24V | résistance chauffante isolée 150W, 12-24V | ClimaSys PTC warmteweerstand 150W, 12-24V isolatie | 277.75 | 7 | 17 | 500 | 10 | 1 | 1 |  |  |  | DE
|  | NSYCR150WU2 | 255.34 | 2 |  | 3606480152221 | U6 | Climasys thermal mng | Climasys thermal mng | 8516808000 | RESISTANCE ALU 150W,110-250V | RESIST.HEATERALUM 150W,110-250V |  | ClimaSys PTC warmteweerstand 150W 110-250V | 255.34 | 7 | 28.5 | 805 | 8 | 12 | 1 |  |  |  | CN
|  | NSYCR150WU2C | 246.66 | 2 |  | 3606480152351 | U6 | Climasys thermal mng | Climasys thermal mng | 8516808000 | RESIST.CHAUF.ISOL.150W,110-250V | RESIST.HEAT.INSUL.150W,110-250V | résistance chauffante isolée 150W,110-250V | ClimaSys PTC warmteweerstand 150W, 110-250V isolatie | 246.66 | 7 | 17 | 491 | 10 | 25 | 1 |  |  |  | DE
|  | NSYCR150WU3 | 290.36 | 2 |  | 3606480152238 | U6 | Climasys thermal mng | Climasys thermal mng | 8516808000 | RESISTANCE ALU 150W,270-420V | RESIST.HEATERALUM 150W,270-420V |  | ClimaSys PTC warmteweerstand 150W, 270-420V | 290.36 | 6 | 27.5 | 708 | 8 | 12 | 1 |  |  |  | CN
|  | NSYCR170W230VVC | 312.18 | 2 |  | 3606480152405 | U6 | Climasys thermal mng | Climasys thermal mng | 8516299100 | RESIST CHAUFF.VENTILE 170W 230V | THERMOVENTIL.HEAT.170W 230V | thermoventilateur résistance 170W 230V isolée | ClimaSys PTC warmteweerstand 170W, 230V met ventilatorisolatie | 312.18 | 8 | 11 | 356 | 8 | 25 | 1 |  |  |  | DE
|  | NSYCR20WU1 | 96.63 | 2 |  | 3606480152122 | U6 | Climasys thermal mng | Climasys thermal mng | 8516299100 | RESISTANCE ALU 20W, 12-24V | RESIST.HEATERALUM 20W, 12-24V |  |  | 96.63 | 6.5 | 12.8 | 172 | 8.2 | 1 | 1 |  |  |  | CN
|  | NSYCR20WU1C | 94.29 | 2 |  | 3606480152269 | U6 | Climasys thermal mng | Climasys thermal mng | 8516299100 | RESIST.CHAUF.ISOL.20W, 12-24V | RESIST.HEAT.INSUL.20W, 12-24V |  | ClimaSys PTC warmteweerstand 20W, 12-24V isolatie | 94.29 | 4.5 | 11 | 204 | 8 | 1 | 1 |  |  |  | DE
|  | NSYCR20WU2 | 99.92 | 2 |  | 3606480152139 | U6 | Climasys thermal mng | Climasys thermal mng | 8516808000 | RESISTANCE ALU 20W, 110-250V | RESIST.HEATERALUM 20W, 110-250V |  | ClimaSys PTC warmteweerstand 20W, 110-250V | 99.92 | 6.5 | 11 | 160 | 8 | 75 | 1 |  |  |  | CN
|  | NSYCR20WU2C | 93.71 | 2 |  | 3606480152276 | U6 | Climasys thermal mng | Climasys thermal mng | 8516299100 | RESIST.CHAUF.ISOL.20W,110-250V | RESIST.HEAT.INSUL.20W,110-250V | résistance chauffante isolée 20W,110-250V | ClimaSys PTC warmteweerstand 20W, 110-250V isolatie | 93.71 | 4.5 | 8 | 220 | 11 | 50 | 1 |  |  |  | DE
|  | NSYCR20WU3 | 97.16 | 2 |  | 3606480152146 | U6 | Climasys thermal mng | Climasys thermal mng | 8516299100 | RESISTANCE ALU 20W, 270-420V | RESIST.HEATERALUM 20W, 270-420V |  | ClimaSys PTC warmteweerstand 20W, 270-420V | 97.16 | 6 | 20 | 160 | 8 | 1 | 1 |  |  |  | CN
|  | NSYCR250W230VV | 384.89 | 2 |  | 3606480152436 | U6 | Climasys thermal mng | Climasys thermal mng | 8516299100 | RESISTANCE/VENT250W ,230V Alum | RESIS.VENTIL.250W ,230V ALUM |  | ClimaSys warmteweerstand ventil. 250W, 230V aluminium | 384.89 | 11 | 21.5 | 1114 | 9 | 6 | 1 |  |  |  | CN
|  | NSYCR400W230VV | 344.83 | 2 |  | 3606480152443 | U6 | Climasys thermal mng | Climasys thermal mng | 8516299900 | Résistance, ventilateur 400W, 230V Alum | RESIS.VENTIL. 400W 230V ALUM |  | ClimaSys warmteweerstand ventil. 400W 230V aluminium | 344.83 | 10 | 27 | 1529 | 11.5 | 5 | 1 |  |  |  | CN
|  | NSYCR50WU1C | 183.19 | 2 |  | 3606480152283 | U6 | Climasys thermal mng | Climasys thermal mng | 8516299100 | RESIST.CHAUF.ISOL.50W, 12-24V | RESIST.HEAT.INSUL.50W, 12-24V | Chauffage PTC ClimaSys, résistance 50 W, 12-24 V, isolé | ClimaSys PTC warmteweerstand 50W, 12-24V isolatie | 183.19 | 7 | 13 | 338 | 10 | 1 | 1 |  |  |  | DE
|  | NSYCR50WU2C | 153.08 | 2 |  | 3606480152290 | U6 | Climasys thermal mng | Climasys thermal mng | 8516299100 | RESIST.CHAUF.ISOL.50W,110-250V | RESIST.HEAT.INSUL.50W,110-250V | résistance chauffante isolée 50W,110-250V | ClimaSys PTC warmteweerstand 50W, 110-250V isolatie | 153.08 | 12.5 | 7.5 | 336 | 10 | 50 | 1 |  |  |  | DE
|  | NSYCR50WU3C | 164.69 | 2 |  | 3606480152306 | U6 | Climasys thermal mng | Climasys thermal mng | 8516299100 | RESIST.CHAUF.ISOL.50W,270-420V | RESIST.HEAT.INSUL.50W,270-420V | résistance chauffante isolée 50W,270-420V | ClimaSys PTC warmteweerstand 50W, 270-420V isolatie | 164.69 | 7 | 12.5 | 338 | 10 | 40 | 1 |  |  |  | DE
|  | NSYCR55WU1 | 191.53 | 2 |  | 3606480152153 | U6 | Climasys thermal mng | Climasys thermal mng | 8516299100 | RESISTANCE ALU 55W, 12-24V | RESIST.HEATERALUM 55W, 12-24V |  |  | 191.53 | 6 | 20 | 324 | 8 | 16 | 1 |  |  |  | CN
|  | NSYCR55WU2 | 153.54 | 2 |  | 3606480152160 | U6 | Climasys thermal mng | Climasys thermal mng | 8516299100 | RESISTANCE ALU 55W, 110-250V | RESIST.HEATERALUM 55W, 110-250V |  | ClimaSys PTC warmteweerstand 55W, 110-250V | 153.54 | 7 | 20.5 | 544 | 8 | 16 | 1 |  |  |  | CN
|  | NSYCR55WU3 | 172.18 | 2 |  | 3606480152177 | U6 | Climasys thermal mng | Climasys thermal mng | 8516299100 | RESISTANCE ALU 55W, 270-420V | RESIST.HEATERALUM 55W, 270-420V |  | ClimaSys PTC warmteweerstand 55W, 270-420V | 172.18 | 6 | 20 | 448 | 8 | 1 | 1 |  |  |  | CN
|  | NSYCRCKP12 | 168.8 | 29 |  | 3606480063718 | U2 | Stainless steel | Stainless steel | 8302420090 | "CHASSIS FIXE 19" PART COMP 12U | PARTIEEL VAST 19" RAAM 12HE | châssis fixe 19"partiel compartimenté 12U | Spacial SF gedeeltelijk vaste rack 19" - 600 mm | 168.8 | 4 | 57 | 1392 | 3.8 | 1 | 1 |  |  |  | ES
|  | NSYCRCKP16 | 137.1 | 38 |  | 3606480063725 | U7 | Accessories & parts | Accessories & parts | 8302420090 | "CHASSIS FIXE 19"" PART COMP 16U" | PARTIEEL VAST 19 RAAM 16HE | châssis fixe 19"partiel compartimenté 16U | Spacial SF gedeeltelijk vaste rack 19" - 800 mm | 137.1 | 4 | 77 | 2600 | 3.8 | 1 | 1 |  |  |  | ES
|  | NSYCRCKP3 | 82.92 | 38 |  | 3606480063695 | U7 | Accessories & parts | Accessories & parts | 8302420090 | "CHASSIS FIXE 19"" PART COMP 3U" | PARTIEEL VAST 19 RAAM 3HE | châssis fixe 19" partiel compartimenté 3U | Spacial SF gedeeltelijk vaste rack 19" - 200 mm | 82.92 | 4 | 48.5 | 742 | 3.8 | 1 | 1 |  |  |  | ES
|  | NSYCRP1W120VTVC | 711.14 | 5 |  | 3606480152375 | U6 | Climasys thermal mng | Climasys thermal mng | 8516299100 | RESISTANCE/VENT 350-550W 120V | THERMOVENTIL.HEAT. 350-550W 120V | Chauffage PTC ClimaSys, résistance 350-550 W 120 V, isolé, thermoventilateur | ClimaSys PTC warmteweerstand 350-550W, 120V met ventilatorisolatie | 711.14 | 22 | 15 | 1020 | 15 | 10 | 1 |  |  |  | FR
|  | NSYCRP1W230VTVC | 588.31 | 2 |  | 3606480152382 | U6 | Climasys thermal mng | Climasys thermal mng | 8516299100 | RESISTANCE/VENT 350/500W | THERMOVENTIL.HEAT.350-550W 230V | thermoventilateur résistance 350-550W 230V | ClimaSys PTC warmteweerstand 350-550W, 1230V met ventilatorisolatie | 588.31 | 13.5 | 21 | 1026 | 17 | 10 | 1 |  |  |  | FR
|  | NSYCRS100W240V | 318.14 | 5 |  | 3606480530180 | U6 | Climasys thermal mng | Climasys thermal mng | 8516808000 | RESISTANCE ULTRA FINE 240V 100W | CRS HEATER 100W 240V 280X450MM | RESISTANCE ULTRA FINE 240V 100W | VERWARMINGSWEERSTAND UTH 240V 100W | 318.14 | 5 | 70 | 740 | 42.5 | 1 | 1 |  |  |  | DE
|  | NSYCRS10W240V | 184.13 | 5 |  | 3606480530128 | U6 | Climasys thermal mng | Climasys thermal mng | 8516808000 | RESISTANCE ULTRA FINE 240V 10W | CRS HEATER 10W 240V 130X250MM | RESISTANCE ULTRA FINE 240V 10W | VERWARMINGSWEERSTAND UTH 240V 10W | 184.13 | 5 | 28.5 | 280 | 25.5 | 1 | 1 |  |  |  | DE
|  | NSYCRS200W230V | 608.71 | 2 |  | 3606480152412 | U6 | Climasys thermal mng | Climasys thermal mng | 8516808000 | RESISTANCE/VENT200W,230V Alum.Slim | THERMOVENTIL.200W,230V ALUM.SLIM |  | ClimaSys warmteweerstand 200W,230V aluminium Slim | 608.71 | 14 | 2 | 924 | 8 | 20 | 1 |  |  |  | FR
|  | NSYCRS200W240V | 491.46 | 5 |  | 3606480530203 | U6 | Climasys thermal mng | Climasys thermal mng | 8516808000 | RESISTANCE ULTRA FINE 240V 200W | CRS HEATER 200W 240V 400X650MM | RESISTANCE ULTRA FINE 240V 200W | VERWARMINGSWEERSTAND UTH 240V 200W | 491.46 | 4.5 | 69.5 | 1130 | 43 | 1 | 1 |  |  |  | DE
|  | NSYCRS25W110V | 115.74 | 4 |  |  | U6 | Climasys thermal mng | Climasys thermal mng | 8516808000 | RESISTANCE ULTRA FINE 110V 25W | VERWARMINGSWEERSTAND UTH 110V 25W | RESISTANCE ULTRA FINE 110V 25W | VERWARMINGSWEERSTAND UTH 110V 25W | 115.74 | 0 | 0 | 1 | 0 | 1 | 1 |  |  |  | FR
|  | NSYCRS25W240V | 426.6 | 5 |  | 3606480530142 | U6 | Climasys thermal mng | Climasys thermal mng | 8516808000 | RESISTANCE ULTRA FINE 240V 25W | CRS HEATER 25W 240V 130X250MM | RESISTANCE ULTRA FINE 240V 25W | VERWARMINGSWEERSTAND UTH 240V 25W | 426.6 | 4.5 | 28 | 302 | 25.5 | 25 | 1 |  |  |  | DE
|  | NSYCRS50W120V | 279.84 | 48 |  | 3606480530159 | U6 | Climasys thermal mng | Climasys thermal mng | 8516808000 | RESISTANCE ULTRA FINE 120V 50W | CRS HEATER 50W 120V 200X320MM | RESISTANCE ULTRA FINE 120V 50W | VERWARMINGSWEERSTAND UTH 120V 50W | 279.84 | 4.5 | 35 | 580 | 32 | 1 | 1 |  |  |  | DE
|  | NSYCRS50W240V | 281.4 | 5 |  | 3606480530166 | U6 | Climasys thermal mng | Climasys thermal mng | 8516808000 | RESISTANCE ULTRA FINE 240V 50W | CRS HEATER 50W 240V 200X320MM | RESISTANCE ULTRA FINE 240V 50W | VERWARMINGSWEERSTAND UTH 240V 50W | 281.4 | 5 | 35 | 440 | 32.5 | 1 | 1 |  |  |  | DE
|  | NSYCRTA1U | 43.49 | 2 |  | 3606480173516 | M5 | Network Connectivity | Network Connectivity | 7616999099 | 19 PLAIN PLATE 1U ALU 3MM | 19 BLINDPANEEL 1HE ALU 3MM |  |  | 43.49 | 0.8 | 49.5 | 205 | 8.5 | 1 | 1 |  |  |  | DE
|  | NSYCRTM10U | 32.09 | 2 |  | 3606480173479 | M5 | Network Connectivity | Network Connectivity | 7326909890 | 19 PLAIN PLATE 10U STEEL RAL7035 | 19 VOLLE PLAAT 10U STAAL RAL7035 | Plaque pleine 19" 10U acier RAL7035 - 15/10 mm | 19" volle plaat 10U staal RAL7035 - 15/10mm | 32.09 | 1 | 48.5 | 2120 | 45 | 1 | 1 |  |  |  | IT
|  | NSYCRTM12U | 36.18 | 2 |  | 3606480173486 | M5 | Network Connectivity | Network Connectivity | 7326909890 | 19 PLAIN PLATE 12U STEEL RAL7035 | 19 VOLLE PLAAT 12U STAAL RAL7035 | plaque lisse 19" 12U acier RAL7035 - 15/10 mm | 19" volle plaat 12U staal RAL7035 - 15/10mm | 36.18 | 1 | 54.5 | 2518 | 48.5 | 1 | 1 |  |  |  | IT
|  | NSYCRTM1U | 26.17 | 2 |  | 3606480173400 | M5 | Network Connectivity | Network Connectivity | 7326909890 | 19 PLAIN PLATE 1U STEEL RAL7035 | 19 BLINDPANEEL 1HE STAAL RAL7035 |  | 19" volle plaat 1U staal RAL7035 - 15/10mm | 26.17 | 1 | 48.5 | 258 | 4.5 | 1 | 1 |  |  |  | FR
|  | NSYCRTM1U1P | 100.16 | 2 |  | 3606480173356 | M5 | Network Connectivity | Network Connectivity | 7326909890 | 19 PLATE 1U BRUSH+CABLES SUPPORT | 19 PANEEL 1HE BORSTEL+ KABELOPVANG |  | 19" frontplaat 1U met borsteldichting en kabelsteun in RAL7035 | 100.16 | 2.9 | 49 | 748 | 17 | 50 | 1 |  |  |  | FR
|  | NSYCRTM1U1PS | 83.03 | 2 |  | 3606480217234 | M5 | Network Connectivity | Network Connectivity | 9403991090 | 19 PLATE 1U WITH BRUSH GASKET | 19 PANEEL 1HE MET BORSTEL |  | 19" frontplaat 1U met borsteldichting en zonder kabelsteun in RAL7035 | 83.03 | 1.5 | 50 | 266 | 5 | 1 | 1 |  |  |  | IT
|  | NSYCRTM1U2 | 36.48 | 2 |  | 3606480173332 | M5 | Network Connectivity | Network Connectivity | 7326909890 | 19 PLATE 1U CABLE GLAND | 19 PANEEL 1HE MET KABELINVOER |  | 19" frontplaat 1U met kabeldrukring in RAL7035 | 36.48 | 1 | 50 | 192 | 5 | 1 | 1 |  |  |  | ES
|  | NSYCRTM1U40B | 47.34 | 2 |  | 3606480173301 | M5 | Network Connectivity | Network Connectivity | 7326909890 | 19 PLATE 1U METAL GUIDES 4H | 19 RANGEERPANEEL 1HE METALEN OGEN 4H |  | 19" frontplaat 1U met stalen kabelgeleiders 4H in RAL7035 | 47.34 | 4.5 | 49 | 370 | 6 | 1 | 1 |  |  |  | ES
|  | NSYCRTM1U5GCA | 51.16 | 2 |  | 3606480173363 | M5 | Network Connectivity | Network Connectivity | 7326909890 | 19 PLATE 1U +5 INSULATING GUIDES | 19 RANGEERPANEEL 1HE 5 KUNSTSTOF OGEN |  | 19" frontplaat 1U met 5 isolerende kabelgeleiders in RAL7035 | 51.16 | 5.5 | 49 | 346 | 4.5 | 1 | 1 |  |  |  | ES
|  | NSYCRTM2U | 27.67 | 2 |  | 3606480173417 | M5 | Network Connectivity | Network Connectivity | 7326909890 | 19 PLAIN PLATE 2U STEEL RAL7035 | 19 BLINDPANEEL 2HE STAAL RAL7035 |  | 19" volle plaat 2U staal RAL7035 - 15/10mm | 27.67 | 1 | 49 | 454 | 9 | 1 | 1 |  |  |  | FR
|  | NSYCRTM2US | 66.43 | 2 |  | 3606480173387 | M5 | Network Connectivity | Network Connectivity | 7326909890 | 19 SUPPORT 2U ADJUSTABLE DEPTH | 19 STEUN 2HE INSTELBARE DIEPTE |  | 19" steun 2U aanpasbaar in de diepte voor andere uitrusting dan 19" | 66.43 | 11 | 39.5 | 991 | 8 | 1 | 1 |  |  |  | FR
|  | NSYCRTM3U | 28.84 | 2 |  | 3606480173424 | M5 | Network Connectivity | Network Connectivity | 7326909890 | 19 PLAIN PLATE 3U STEEL RAL7035 | 19 BLINDPANEEL 3HE STAAL RAL7035 |  | 19" volle plaat 3U staal RAL7035 - 15/10mm | 28.84 | 2 | 50 | 676 | 14 | 1 | 1 |  |  |  | FR
|  | NSYCRTM3UD | 116.44 | 2 |  | 3606480172120 | M5 | Network Connectivity | Network Connectivity | 7326909890 | PLASTRON 19P 3U TOLE DISJ 22 MOD | PANEEL VOOR AUTOMATEN 3HE 22X18 | Actassi - plastron avant 19" pour disjoncteurs modulaires 3U | Actassi - 19" afdekplaten voor modulaire schakelaars - 3HE - RAL 7035 | 116.44 | 6.5 | 48.5 | 1055 | 13 | 1 | 1 |  |  |  | ES
|  | NSYCRTM4U | 30.16 | 2 |  | 3606480173431 | M5 | Network Connectivity | Network Connectivity | 7326909890 | 19 PLAIN PLATE 4U STEEL RAL7035 | 19 BLINDPANEEL 4HE STAAL RAL7035 |  | 19" volle plaat 4U staal RAL7035 - 15/10mm | 30.16 | 1 | 48 | 868 | 18 | 1 | 1 |  |  |  | FR
|  | NSYCRTM5U | 36.82 | 2 |  | 3606480173448 | M5 | Network Connectivity | Network Connectivity | 7326909890 | 19 PLAIN PLATE 5U STEEL RAL7035 | 19 BLINDPANEEL 5HE STAAL RAL7035 |  | 19" volle plaat 5U staal RAL7035 - 15/10mm | 36.82 | 2 | 48.5 | 1088 | 22 | 1 | 1 |  |  |  | FR
|  | NSYCRTM6U | 55.08 | 2 |  | 3606480173455 | M5 | Network Connectivity | Network Connectivity | 7326909890 | 19 PLAIN PLATE 6U STEEL RAL7035 | 19 BLINDPANEEL 6HE STAAL RAL7035 |  | 19" volle plaat 6U staal RAL7035 - 15/10mm | 55.08 | 1 | 48.5 | 1290 | 26.5 | 1 | 1 |  |  |  | FR
|  | NSYCRTM9U | 32.46 | 2 |  | 3606480173462 | M5 | Network Connectivity | Network Connectivity | 7326909890 | PLAST 19P PLEINE 9U TÔLE RAL7035 | PLAST 19P PLEINE 9U TÔLE RAL7035 | plaque lisse 19" 9U acier RAL7035 - 15/10 mm | 19" volle plaat 9U staal RAL7035 - 15/10mm | 32.46 | 1 | 48.5 | 1900 | 40.5 | 1 | 1 |  |  |  | IT
|  | NSYCRTMR1U | 37.78 | 2 |  | 3606480173493 | M5 | Network Connectivity | Network Connectivity | 7326909890 | 19 PERF PLAAT 1U STAAL RAL7035 | 19 PERF PLAAT 1U STAAL RAL7035 |  | 19" geperfor. plaat 1U staal RAL7035 - 15/10mm | 37.78 | 2 | 49.4 | 236 | 5.5 | 1 | 1 |  |  |  | FR
|  | NSYCRTMR3U | 55.31 | 2 |  | 3606480173509 | M5 | Network Connectivity | Network Connectivity | 7326909890 | 19 PERFOR PLATE 3U STEEL RAL7035 | 19 GEPERFOREERD PANEEL 3HE STAAL RAL7 |  | 19" geperfor. plaat 3U staal RAL7035 - 15/10mm | 55.31 | 1.5 | 59 | 580 | 19.5 | 1 | 1 |  |  |  | FR
|  | NSYCS200PLM | 4.1 | 2 |  | 3606480191633 | U1 | Thalassa Polyester | Thalassa Polyester | 8538100000 | RAIL SYMETRIQUE35MM / PLM32 | DIN RAILS VOOR 59315/59415 |  | 35mm symmetrische DIN-rail - L 180mm voor gebruik met NSYTCSxx in PLM32 | 4.1 | 1 | 22 | 71 | 7 | 2 | 2 |  |  |  | ES
|  | NSYCS300PLM | 5.59 | 2 |  | 3606480191640 | U1 | Thalassa Polyester | Thalassa Polyester | 7326909890 | RAIL SYMETRIQUE35MM / PLM43 | RAIL SYMETRICAL 35MM F PLM43 |  | 35mm symmetrische DIN-rail - L 280mm voor gebruik met NSYTCSxx in PLM43 | 5.59 | 0.5 | 32 | 108 | 4 | 2 | 2 |  |  |  | ES
|  | NSYCS400PLM | 6.95 | 2 |  | 3606480191657 | U1 | Thalassa Polyester | Thalassa Polyester | 7326909890 | RAIL SYMETRIQUE35MM / PLM54/64 | RAIL SYMETRICAL 35MM F PLM54/64 (VE=10) |  | 35mm symmetrische DIN-rail - L 380mm voor gebruik met NSYTCSxx in PLM54 en 64 | 6.95 | 1 | 42 | 145 | 6 | 2 | 2 |  |  |  | ES
|  | NSYCS500PLM | 8.13 | 2 |  | 3606480191664 | U1 | Thalassa Polyester | Thalassa Polyester | 7326909890 | RAIL SYMETRIQUE35MM / PLM75 | RAIL SYMETRICAL 35MM F PLM75 |  | 35mm symmetrische DIN-rail - L 480mm voor gebruik met NSYTCSxx in PLM75 | 8.13 | 1 | 52 | 178 | 3.5 | 2 | 2 |  |  |  | ES
|  | NSYCS600PLM | 13.21 | 2 |  | 3606480191671 | U1 | Thalassa Polyester | Thalassa Polyester | 8538100000 | RAIL SYMETRIQUE35MM / PLM86 | RAIL SYMETRICAL 35MM F PLM86 |  | 35mm symmetrische DIN-rail - L 580mm voor gebruik met NSYTCSxx in PLM86 | 13.21 | 0.8 | 62.5 | 223 | 3.5 | 2 | 2 |  |  |  | ES
|  | NSYCS800PLM | 30.16 | 2 |  | 3606480191688 | U1 | Thalassa Polyester | Thalassa Polyester | 8538100000 | RAIL SYMETRIQUE35MM / PLM108 | RAIL SYMETRICAL 35MM F PLM108 |  | 35mm symmetrische DIN-rail - L 795mm voor gebruik met NSYTCSxx in PLM108 | 30.16 | 1 | 84 | 560 | 4 | 2 | 2 |  |  |  | ES
|  | NSYCSA57 | 18.53 | 5 |  | 3606481085276 | U1 | Thalassa Polyester | Thalassa Polyester | 9403700000 | 9005 AUVENT 747X62 | 9005 REGENDAK 747X62 |  |  | 18.53 | 2 | 2 | 10 | 1 | 1 | 1 |  |  |  | ES
|  | NSYCSA68 | 112.92 | 5 |  | 3606481085283 | U1 | Thalassa Polyester | Thalassa Polyester | 9403700000 | 9005 AUVENT 847X62 | 9005 REGENDAK 1056X62 |  |  | 112.92 | 0.5 | 92 | 410 | 8 | 1 | 1 |  |  |  | ES
|  | NSYCSA810 | 128.39 | 5 |  | 3606481085290 | U1 | Thalassa Polyester | Thalassa Polyester | 9403700000 | 9005 AUVENT 1056X62 | 9005 REGENDAK 1056X62 |  |  | 128.39 | 0.5 | 109 | 502 | 6.5 | 1 | 1 |  |  |  | ES
|  | NSYCSH166 | 304.62 | 13 |  | 3606480063770 | U1 | Thalassa Polyester | Thalassa Polyester | 7326909890 | KIT CHASSIS SIMPLE 1600X600 | KIT VR MODULAIR MONTAGEPL. 1600X600 |  | Spacial SF/SM samenbouwset met enkelv. chass. - 216 mod. v. 18mm - 1600x600 mm | 304.62 | 5 | 157.5 | 6626 | 12 | 1 | 1 |  |  |  | ES
|  | NSYCSH168 | 280.67 | 13 |  | 3606480063787 | U1 | Thalassa Polyester | Thalassa Polyester | 7326909890 | KIT CHASSIS SIMPLE 1600X800 | KIT VR MODULAIR MONTAGEPL. 1600X800 |  | Spacial SF/SM samenbouwset met enkelv. chass. - 324 mod. v. 18mm - 1600x800 mm | 280.67 | 5.5 | 158.5 | 7098 | 12 | 1 | 1 |  |  |  | ES
|  | NSYCSH186 | 297.42 | 2 |  | 3606480063794 | U1 | Thalassa Polyester | Thalassa Polyester | 7326909890 | KIT CHASSIS SIMPLE 1800X600 | KIT VR MODULAIR MONTAGEPL. 1800X600 |  | Spacial SF/SM-enkele verb.set voor chassis - 240 mod. van 18 mm - 1800x600 mm | 297.42 | 5.5 | 187 | 7276 | 12 | 1 | 1 |  |  |  | ES
|  | NSYCSH188 | 303.94 | 2 |  | 3606480063800 | U1 | Thalassa Polyester | Thalassa Polyester | 8538100000 | KIT CHASSIS SIMPLE 1800X800 | KIT VR MODULAIR MONTAGEPL. 1800X800 |  | Spacial SF/SM-enkele verb.set voor chassis - 360 mod. van 18 mm - 1800x800 mm | 303.94 | 5.5 | 186 | 7726 | 12 | 1 | 1 |  |  |  | ES
|  | NSYCSH206 | 321.03 | 2 |  | 3606480063817 | U1 | Thalassa Polyester | Thalassa Polyester | 8538100000 | KIT CHASSIS SIMPLE 2000X600 | KIT VR MODULAIR MONTAGEPL. 2000X600 |  | Spacial SF/SM-enkele verb.set voor chassis - 288 mod. van 18 mm - 2000x600 mm | 321.03 | 206.5 | 5.5 | 7920 | 12 | 1 | 1 |  |  |  | ES
|  | NSYCSH208 | 327.58 | 2 |  | 3606480063824 | U1 | Thalassa Polyester | Thalassa Polyester | 8538100000 | KIT CHASSIS SIMPLE 2000X800 | KIT VR MODULAIR MONTAGEPL. 2000X800 |  | Spacial SF/SM-enkele verb.set voor chassis - 432 mod. van 18 mm - 2000x800 mm | 327.58 | 5.5 | 206.5 | 8332 | 12 | 1 | 1 |  |  |  | ES
|  | NSYCSHB2010 | 1090.8 | 34 |  | 3606480063893 | U1 | Thalassa Polyester | Thalassa Polyester | 8538100000 | KIT CHASSIS JDB 2000X1000 | KIT VR.VERTICALE RAILS IN KAST 2000X1000 | châssis modulaire zone latérale jeu de barres 2000x1000 mm | Spacial SM/SF samenbouwset chassis met zone - 288 mod. v. 18mm - 2000x1000 mm | 1090.8 | 8 | 198 | 25400 | 31 | 1 | 1 |  |  |  | ES
|  | NSYCSHB2012 | 1354.41 | 35 |  | 3606480063909 | U1 | Thalassa Polyester | Thalassa Polyester | 8538100000 | KIT CHASSIS JDB 2000X1200 | KIT VR.VERTICALE RAILS IN KAST 2000X1200 | châssis modulaire zone latérale jeu de barres 2000x1200 mm | Spacial SM/SF samenbouwset chassis met zone - 432 mod. v. 18mm - 2000x1200 mm | 1354.41 | 10 | 197 | 29000 | 17 | 1 | 1 |  |  |  | ES
|  | NSYCSP | 0.3248 | 2 |  | 3606485130439 | U2 | Stainless steel | Stainless steel | 3926909790 | BOUCHON OBTURATEUR PANN LATSF STD | AFDICHTDOP ZIJPANELEN SF STANDAARD | bouchon obturateur panneaux latéraux SF standard | set van 50 Spacial SF-bijsnijddoppen voor panelen voor externe montage | 0.3248 | 6 | 0.25 | 1 | 9 | 50 | 50 |  |  |  | ES
|  | NSYCSPLA100 | 19.21 | 2 |  | 3606480194467 | U7 | Accessories & parts | Accessories & parts | 8538100000 | RAIL DIN SYMETRIQUE 35MM/PLAX10 | SYMETRISCHE RAIL VOOR KAST B 1000MM | rail DIN symétrique 35 mm pour boîtier PLA L 1000 mm | Symetrische DIN-rail 35mm voor PLA behuizing B1000mm | 19.21 | 3.5 | 100 | 620 | 1.5 | 10 | 10 |  |  |  | ES
|  | NSYCSPLA50 | 12.78 | 2 |  | 3606480194443 | U7 | Accessories & parts | Accessories & parts | 8538100000 | RAIL DIN SYMETRIQUE 35MM/PLAX5 | SYMETRISCHE RAIL VOOR KAST B 500MM | rail DIN symétrique 35 mm pour boîtier PLA L 500 mm | Symmetrische DIN-rail 35mm voor PLA behuizing B500mm | 12.78 | 3.5 | 50 | 262 | 1.5 | 10 | 10 |  |  |  | ES
|  | NSYCSPLA75 | 16.25 | 2 |  | 3606480194450 | U7 | Accessories & parts | Accessories & parts | 8538100000 | RAIL DIN SYMETRIQUE 35MM/PLAX7 | SYMETRISCHE RAIL VOOR KAST B 750MM | rail DIN symétrique 35 mm pour boîtier PLA L 750 mm | Symmetrische DIN-rail 35mm voor PLA behuizing B750mm | 16.25 | 64 | 4.5 | 4260 | 7 | 10 | 10 |  |  |  | ES
|  | NSYCSPR | 0.01 | 12 |  | 3606480327292 | U2 | Stainless steel | Stainless steel | 8538100000 | BOUCHON OBTURATEUR MONTANT SF | SHUTTER CAP FOR SF UPRIGHTS |  |  | 0.01 | 0.95 | 0.9 | 2.3 | 0.9 | 50 | 50 |  |  |  | FR
|  | NSYCSSF | 1.13 | 5 |  | 3606480662669 | U2 | Stainless steel | Stainless steel | 8538100000 | VIS IMPERDABLES POUR PANNEAUX SF | CAPTIVE SCREWS FOR SF PANELS | Bis captive pour fixation externe des panneaux Spacial SF | Borgschroeven voor Spacial SF panelen externe bevestiging | 1.13 | 2.5 | 0.8 | 7 | 10 | 20 | 20 |  |  |  | ES
|  | NSYCTL500DLAG | 31.4 | 5 |  | 3606480801594 | U0 | Spacial wall mount | Spacial wall mount | 8538100000 | 7035 PLASTON PLEIN/DLA66/88M | 7035 PLASTON PLEIN/DLA66/88M | Panneau avant lisse matériau isolant pour les modules DLA 66/88 | Vol frontpaneel met isolerend materiaal voor DLA 66/88 modules | 31.4 | 2.5 | 49 | 290 | 16.5 | 2 | 2 |  |  |  | ES
|  | NSYCTL500DLM | 32.91 | 2 |  | 3606480162718 | U0 | Spacial wall mount | Spacial wall mount | 7326909890 | PLASTRON PLEIN ACIER L500 COFF | AFDEKPLAAT VOOR 80454 EN 80455 |  | Volle metalen frontplaat, 12 modules, RAL 7035, H150xB500mm. | 32.91 | 2.5 | 50 | 778 | 16 | 2 | 2 |  |  |  | ES
|  | NSYCTL500DLP2 | 82.56 | 5 |  | 3606481313430 | U1 | Thalassa Polyester | Thalassa Polyester | 7326909890 | CTL DOUBLE FRONT PLATE FOR PLAX5 | CTL DOUBLE FRONT PLATE FOR PLAX5 | PLAIN FRONT PANEL DLP POUR PLA | VOL FRONTAAL PANEEL DLP VOOR PLA | 82.56 | 2.25 | 45 | 1007 | 31 | 2 | 2 |  |  |  | ES
|  | NSYCTL500DLPG | 27.13 | 5 |  | 3606480773785 | U1 | Thalassa Polyester | Thalassa Polyester | 8538100000 | 7035 PLASTRON PLEIN DLP P/PLAX5 | 7035 AFDEKPLAAT PLEIN DLP VOOR PLAX5 | Panneau avant lisse matériau isolant pour DLP dans boîtier PLA L500 mm | Vol frontpaneel met isolerend materiaal voor DLP in PLA kast B500mm | 27.13 | 2.3 | 48.5 | 50 | 15.4 | 2 | 2 |  |  |  | ES
|  | NSYCTL600DLAG | 34.8 | 5 |  | 3606480800849 | U0 | Spacial wall mount | Spacial wall mount | 8538100000 | 7035 PLASTON PLEIN/DLA84/112M | 7035 VOLLEDIGE AFDEKPLAAT/DLA84/112M | Panneau avant lisse matériau isolant pour les modules DLA 84/112 | Vol frontpaneel met isolerend materiaal voor DLA 84/112 modules | 34.8 | 2.5 | 60 | 377 | 16.5 | 2 | 2 |  |  |  | ES
|  | NSYCTL600DLM | 36.03 | 2 |  | 3606480162725 | U0 | Spacial wall mount | Spacial wall mount | 7326909890 | PLASTRON PLEIN ACIER L600 COFF | AFDEKPLAAT VOOR 80456 EN 80457 |  | Volle metalen frontplaat, 12 modules, RAL 7035, H150xB600mm. | 36.03 | 2.5 | 60 | 935 | 16.5 | 2 | 2 |  |  |  | ES
|  | NSYCTL750DLP2 | 61.16 | 2 |  | 3606481313447 | U1 | Thalassa Polyester | Thalassa Polyester | 7326909890 | PLASTRON CTL DOUBLE P/PLAX7 | CTL DOUBLE FRONT PLATE FOR PLAX7 |  |  | 61.16 | 2.5 | 75 | 1846 | 31 | 2 | 2 |  |  |  | ES
|  | NSYCTL750DLPG | 40.8 | 5 |  | 3606480773792 | U1 | Thalassa Polyester | Thalassa Polyester | 8538100000 | 7035 PLASTRON PLEIN DLP P/PLAX7 | 7035 VOLLEDIGE AFDEKPLAAT DLP VOOR PLAX7 | Panneau avant lisse matériau isolant pour DLP dans boîtier PLA L750 mm | Vol frontpaneel met isolerend materiaal voor DLP in PLA kast B750mm | 40.8 | 2.5 | 78 | 400 | 16 | 2 | 2 |  |  |  | ES
|  | NSYCTL800DLAG | 41.68 | 5 |  | 3606480801211 | U0 | Spacial wall mount | Spacial wall mount | 8538100000 | 7035 CARATULA CIEGA/DLA234M | 7035 CARATULA BLIND/DLA234M | Panneau avant lisse matériau isolant pour DLA 234 modules | Vol frontpaneel met isolerend materiaal voor DLA 234 modules | 41.68 | 2.7 | 80.5 | 492 | 16 | 2 | 2 |  |  |  | ES
|  | NSYCTL800DLM | 47.75 | 2 |  | 3606480162732 | U0 | Spacial wall mount | Spacial wall mount | 7326909890 | PLASTRON PLEIN ACIER L800 COFF | AFDEKPLAAT VOOR 80460 EN 80461 |  | Volle metalen frontplaat, 12 modules, RAL 7035, H150xB800mm. | 47.75 | 2.7 | 80 | 1175 | 16 | 2 | 2 |  |  |  | ES
|  | NSYCU1050WL32 | 3496.93 | 2 |  | 3606480274282 | U7 | Accessories & parts | Accessories & parts | 8415820099 | G. REFROIDISSEMENT 1050W 230V LAT | KOEL EENHEID 1050W 230V ZIJMOUN R7032 | Unité de refroidissement 1050 W 230 V montage latéral |  | 3496.93 | 40 | 19.5 | 41000 | 90 | 1 | 1 | 1.50 |  |  | IT
|  | NSYCU10K3P4 | 18396.2 | 32 |  | 3606480653926 | U6 | Climasys thermal mng | Climasys thermal mng | 8415101010 | G.REF.L.10KW 50HZ 3P 400V | CLIMASYS KOELGROEP 10kW 50Hz 3P 400V SID | CLIMASYS GROUPE DE REF. 10kW 50Hz 3P 400V | CLIMASYS KOELGROEP 10kW 50Hz 3P 400V SIDE | 18396.2 | 38 | 80 | 180000 | 200 | 1 | 1 |  |  |  | IT
|  | NSYCU1650W230VR | 5364.66 | 2 |  | 3606480153051 | U7 | Accessories & parts | Accessories & parts | 8415820099 | GROUPE REFROID. 1650W 230V TOIT | COOLING UNIT 1650W 230V ROOF | groupe de refroidissement 1650W 230V toit | Climasys Koelgroep, 1650W, 230V, dakmontage RAL 7035 | 5364.66 | 70 | 40 | 47000 | 43 | 1 | 1 | 1.50 |  |  | IT
|  | NSYCU1650WL32 | 4063.62 | 2 |  | 3606480274329 | U7 | Accessories & parts | Accessories & parts | 8415820099 | G.REFROIDISSEMENT 1650W 230V LAT | KOEL EENHEID 1650W 230V ZIJMOUN R7032 | Unité de refroidissement 1650 W 230 V montage latéral |  | 4063.62 | 40 | 22 | 42000 | 100 | 1 | 1 | 1.50 |  |  | IT
|  | NSYCU1800W4L32 | 4983.9 | 2 |  | 3606480274336 | U7 | Accessories & parts | Accessories & parts | 8415820099 | G. REFROID. 1800W TRIPHAS. LAT. | KOEL EENHEID 1800W TRIPH. ZIJ M R7032 | Unité de refroidissement 1800 W triph. Latéral M |  | 4983.9 | 40 | 22 | 46000 | 100 | 1 | 1 | 1.50 |  |  | IT
|  | NSYCU1K22P4DG | 3650 | 5 |  | 3606486055090 | U6 | Climasys thermal mng | Climasys thermal mng | 8415101010 | CLIM CU DG LAT 1.2KW IP55 | CONNECT CU ZIJMONTAGE 1K2W 2P 400/460V | Connect CU - Climatisation d'armoire - latérale - 1.2kW - 2 poles - 400/460V | CONNECTED COOLING ZIJMONTAGE 1K2W 2P 400/460V | 3650 | 27.5 | 103 | 48300 | 43.5 | 1 | 1 |  |  |  | FR
|  | NSYCU1K22P4RDG | 3960 | 5 |  | 3606486055410 | U6 | Climasys thermal mng | Climasys thermal mng | 8415101010 | CLIM CU DG R 1.2KW IP55 | CONNECT CU DAKMONTAGE 12KW 2P 400/460V | Connect CU - Climatisation d'armoire - toit - 1.2kW - 2 poles - 400/460V IP54 | CONNECTED COOLING DAKMONTAGE 12KW 2P 400/460V | 3960 | 48 | 63 | 41500 | 48.5 | 1 | 1 |  |  |  | FR
|  | NSYCU1K2DG | 3150 | 5 |  | 3606486055076 | U6 | Climasys thermal mng | Climasys thermal mng | 8415101010 | CLIM CU DG LAT 1.2KW 230V | CONNECT CU ZIJMONTAGE 1K2W 230V IP55 | Connect CU - Climatisation d'armoire - latérale - 1.2kW - 230V | CONNECTED COOLING ZIJMONTAGE 1K2W 230V IP55 | 3150 | 27.5 | 103 | 42800 | 43.5 | 1 | 1 |  |  |  | FR
|  | NSYCU1K2P4DG | 3150 | 5 |  | 3606486055052 | U6 | Climasys thermal mng | Climasys thermal mng | 8415101010 | CLIM CU DG LAT 1KW IP55 | CONNECT CU ZIJMONTAGE 1KW 2P 400/460V | Connect CU - Climatisation d'armoire - latérale - 1kW - 2 poles - 400/460V | CONNECTED COOLING ZIJMONTAGE 1KW 2P 400/460V | 3150 | 87.5 | 42.5 | 29400 | 25.5 | 1 | 1 |  |  |  | FR
|  | NSYCU1K2RDG | 3550 | 5 |  | 3606486055397 | U6 | Climasys thermal mng | Climasys thermal mng | 8415101010 | CLIM CU DG R 1.2KW 230V | CONNECT CU DAKMONTAGE 12KW 230V IP54 | Connect CU - Climatisation d'armoire - toit - 1.2kW - 230V IP54 | CONNECTED COOLING DAKMONTAGE 12KW 230V IP54 | 3550 | 46 | 62 | 37000 | 48 | 1 | 1 |  |  |  | FR
|  | NSYCU1K52P4RDG | 4320 | 5 |  | 3606486055458 | U6 | Climasys thermal mng | Climasys thermal mng | 8415101010 | CLIM CU DG R 1.5KW IP55 | CONNECT CU DAKMONTAGE 1K5W 2P 400/460V | Connect CU - Climatisation d'armoire - toit - 1.5kW - 2 poles - 400/460V IP54 | CONNECTED COOLING DAKMONTAGE 1K5W 2P 400/460V | 4320 | 47 | 62 | 43000 | 48 | 1 | 1 |  |  |  | FR
|  | NSYCU1K5RDG | 4075 | 5 |  | 3606486055434 | U6 | Climasys thermal mng | Climasys thermal mng | 8415101010 | CLIM CU DG R 1.5KW 230V | CONNECT CU DAKMONTAGE 1K5W 230V IP54 | Connect CU - Climatisation d'armoire - toit - 1.5kW - 230V IP54 | CONNECTED COOLING DAKMONTAGE 1K5W 230V IP54 | 4075 | 46 | 62 | 38000 | 49 | 1 | 1 |  |  |  | FR
|  | NSYCU1K62P4DG | 3825 | 5 |  | 3606486055137 | U6 | Climasys thermal mng | Climasys thermal mng | 8415101010 | CLIM CU DG LAT 1.6KW IP55 | CONNECT CU ZIJMONTAGE 1K6W 2P 400/460V | Connect CU - Climatisation d'armoire - latérale - 1.6kW - 2 poles - 400/460V | CONNECTED COOLING ZIJMONTAGE 1K6W 2P 400/460V | 3825 | 25.5 | 108 | 48300 | 47.5 | 1 | 1 |  |  |  | FR
|  | NSYCU1K6DG | 3450 | 5 |  | 3606486055113 | U6 | Climasys thermal mng | Climasys thermal mng | 8415101010 | CLIM CU DG LAT 1.6KW 230V | CONNECT CU ZIJMONTAGE 1K6W 230V IP55 | Connect CU - Climatisation d'armoire - latérale - 1.6kW - 230V | CONNECTED COOLING ZIJMONTAGE 1K6W 230V IP55 | 3450 | 27.5 | 103 | 42800 | 43.5 | 1 | 1 |  |  |  | FR
|  | NSYCU1KDG | 2695 | 5 |  | 3606486055038 | U6 | Climasys thermal mng | Climasys thermal mng | 8415101010 | CLIM CU DG LAT 1KW 230V | CONNECT CU ZIJMONTAGE 1KW 230V IP55 | Connect CU - Climatisation d'armoire - latérale - 1kW - 230V | CONNECTED COOLING ZIJMONTAGE 1KW 230V IP55 | 2695 | 25.5 | 87.5 | 24400 | 42.5 | 1 | 1 |  |  |  | FR
|  | NSYCU240WL32 | 2269.05 | 2 |  | 3606480274251 | U7 | Accessories & parts | Accessories & parts | 8415820099 | G.REFROIDISSEMENT 240W 230V LAT | KOEL EENHEID 240W 230V ZIJMONTAGE R7032 | Unité de refroidissement 240 W 230 V montage latéral |  | 2269.05 | 35 | 14 | 15000 | 45 | 1 | 1 | 1.50 |  |  | IT
|  | NSYCU2500W400VL | 6134.38 | 2 |  | 3606480152993 | U7 | Accessories & parts | Accessories & parts | 8538100000 | G.REFROID. 2500W TRIPHAS. LATERALl | COOLING UNIT 2500W TRIPH.SIDEM | Unité de refroid. Climasys, 2500W, 3-400V/50 Hz-440 V/60Hz, mont. laté., Ral7035 | Climasys Koelgroep 2500W, 3-400V/50Hz-440V/60Hz, zijmontage, RAL 7035 | 6134.38 | 50.2 | 30 | 75000 | 140.6 | 1 | 1 | 1.50 |  |  | IT
|  | NSYCU2K3P4DG | 4405 | 5 |  | 3606486055175 | U6 | Climasys thermal mng | Climasys thermal mng | 8415101010 | CLIM CU DG LAT 2KW IP55 | CONNECT CU ZIJMONTAGE 2KW 3P 380/460V | Connect CU - Climatisation d'armoire - latérale - 2kW - 3 poles - 380/460V | CONNECTED COOLING ZIJMONTAGE 2KW 3P 380/460V | 4405 | 25.5 | 108 | 46200 | 47.5 | 1 | 1 |  |  |  | FR
|  | NSYCU2K3P4RDG | 5564 | 5 |  | 3606486098974 | U6 | Climasys thermal mng | Climasys thermal mng | 8415101010 | CLIM CU DG R 2KW IP55 | CONNECT CU DAKMONTAGE 2KW 3P 380/460V | Connect CU - Climatisation d'armoire - toit - 2kW - 3 poles - 380/460V IP54 | CONNECTED COOLING DAKMONTAGE 2KW 3P 380/460V | 5564 | 48 | 63 | 46000 | 56 | 1 | 1 |  |  |  | FR
|  | NSYCU2KDG | 3950 | 5 |  | 3606486055151 | U6 | Climasys thermal mng | Climasys thermal mng | 8415101010 | CLIM CU DG LAT 2KW 230V | CONNECT CU ZIJMONTAGE 2KW 230V IP55 | Connect CU - Climatisation d'armoire - latérale - 2kW - 230V | CONNECTED COOLING ZIJMONTAGE 2KW 230V IP55 | 3950 | 27.5 | 103 | 44200 | 43.5 | 1 | 1 |  |  |  | FR
|  | NSYCU2KRDG | 4889 | 5 |  | 3606486055472 | U6 | Climasys thermal mng | Climasys thermal mng | 8415101010 | CLIM CU DG R 2KW 230V | CONNECT CU DAKMONTAGE 2KW 230V IP54 | Connect CU - Climatisation d'armoire - toit - 2kW - 230V IP54 | CONNECTED COOLING DAKMONTAGE 2KW 230V IP54 | 4889 | 48 | 63 | 45500 | 53 | 1 | 1 |  |  |  | FR
|  | NSYCU3020CB | 47.11 | 35 |  | 3606480191398 | U7 | Accessories & parts | Accessories & parts | 8538100000 | CADRE JUXT POUR BOITEABCBLARG295 | COUPLING FRAME F/ABCB BOX295WIDTH | Cadre de juxtaposition f/ABCB boîtier largeur 295 |  | 47.11 | 15 | 4 | 120 | 30.5 | 1 | 1 | 1.50 |  |  | FR
|  | NSYCU350DG | 2095 | 5 |  | 3606486054956 | U6 | Climasys thermal mng | Climasys thermal mng | 8415101010 | CLIM CU DG LAT 350W 230V | CONNECT CU ZIJMONTAGE 350W 230V IP55 | Connect CU - Climatisation d'armoire - latérale - 350W - 230V | CONNECTED COOLING ZIJMONTAGE 350W 230V IP55 | 2095 | 22.5 | 52 | 13000 | 38 | 1 | 1 |  |  |  | FR
|  | NSYCU370WL32 | 2610.53 | 2 |  | 3606480274268 | U7 | Accessories & parts | Accessories & parts | 8415820099 | G. REFROIDISSEMENT 370W 230V LAT | KOEL EENHEID 370W 230V ZIJMONTAGE R7032 | Unité de refroidissement 370 W 230 V montage latéral |  | 2610.53 | 30 | 17 | 21000 | 62 | 1 | 1 | 1.50 |  |  | IT
|  | NSYCU3K23P4DG | 6350 | 5 |  | 3606486055281 | U6 | Climasys thermal mng | Climasys thermal mng | 8415101010 | CLIM CU DG LAT 3.2KW IP55 | CONNECT CU ZIJMONTAGE 3200W 3P 380/460V | Connect CU - Climatisation d'armoire - latérale - 3.2kW - 3 poles - 380/460V | CONNECTED COOLING ZIJMONTAGE 3200W 3P 380/460V | 6350 | 27.5 | 144 | 66600 | 52 | 1 | 1 |  |  |  | FR
|  | NSYCU3K2DG | 6175 | 5 |  | 3606486055274 | U6 | Climasys thermal mng | Climasys thermal mng | 8415101010 | CLIM CU DG LAT 3.2KW 230V | CONNECT CU ZIJMONTAGE 3200W 230V IP55 | Connect CU - Climatisation d'armoire - latérale - 3.2kW - 230V | CONNECTED COOLING ZIJMONTAGE 3200W 230V IP55 | 6175 | 27.5 | 144 | 64600 | 52 | 1 | 1 |  |  |  | FR
|  | NSYCU3K3P4RDG | 7031 | 5 |  | 3606486098981 | U6 | Climasys thermal mng | Climasys thermal mng | 8415101010 | CLIM CU DG R 3KW IP55 | CONNECT CU DAKMONTAGE 3KW 3P 380/460V | Connect CU - Climatisation d'armoire - toit - 3kW - 3 poles - 380/460V IP54 | CONNECTED COOLING DAKMONTAGE 3KW 3P 380/460V | 7031 | 50 | 88 | 66000 | 64 | 1 | 1 |  |  |  | FR
|  | NSYCU4020CB | 52.05 | 35 |  | 3606480191404 | U7 | Accessories & parts | Accessories & parts | 8538100000 | CADRE JUXT POUR BOITEABCBLARG395 | COUPLING FRAME F/ABCB BOX395WIDTH | Cadre de juxtaposition f/ABCB boîtier largeur 395 |  | 52.05 | 11.5 | 4.5 | 200 | 33 | 1 | 1 | 1.50 |  |  | FR
|  | NSYCU4K3P4DG | 6450 | 5 |  | 3606486055298 | U6 | Climasys thermal mng | Climasys thermal mng | 8415101010 | CLIM CU DG LAT 4KW IP55 | CONNECT CU ZIJMONTAGE 4000W 3P 380/460V | Connect CU - Climatisation d'armoire - latérale - 4kW - 3 poles - 380/460V | CONNECTED COOLING ZIJMONTAGE 4000W 3P 380/460V | 6450 | 60 | 152 | 67200 | 80 | 1 | 1 |  |  |  | FR
|  | NSYCU4K3P4RDG | 7535 | 5 |  | 3606486098998 | U6 | Climasys thermal mng | Climasys thermal mng | 8415101010 | CLIM CU DG R 4KW IP55 | CONNECT CU DAKMONTAGE 4KW 3P 380/460V | Connect CU - Climatisation d'armoire - toit - 4kW - 3 poles - 380/460V IP54 | CONNECTED COOLING DAKMONTAGE 4KW 3P 380/460V | 7535 | 50 | 87 | 69500 | 64 | 1 | 1 |  |  |  | FR
|  | NSYCU5020CB | 54.59 | 35 |  | 3606480191411 | U7 | Accessories & parts | Accessories & parts | 8538100000 | CADRE JUXT POUR BOITEABCBLARG495 | COUPLING FRAME F/ABCB BOX495WIDTH | Cadre de juxtaposition f/ABCB boîtier largeur 495 |  | 54.59 | 11.5 | 4.5 | 225 | 42.5 | 1 | 1 | 1.50 |  |  | FR
|  | NSYCU600DG | 2395 | 5 |  | 3606486054970 | U6 | Climasys thermal mng | Climasys thermal mng | 8415101010 | CLIM CU DG LAT 600W 230V | CONNECT CU ZIJMONTAGE 600W 230V IP55 | Connect CU - Climatisation d'armoire - latérale - 600W - 230V | CONNECTED COOLING ZIJMONTAGE 600W 230V IP55 | 2395 | 22.5 | 52 | 13000 | 38 | 1 | 1 |  |  |  | FR
|  | NSYCU600RDG | 2750 | 5 |  | 3606486055335 | U6 | Climasys thermal mng | Climasys thermal mng | 8415101010 | CLIM CU DG R 600W 230V | CONNECT CU DAKMONTAGE 600W 230V IP54 | Connect CU - Climatisation d'armoire - toit - 600W - 230V IP54 | CONNECTED COOLING DAKMONTAGE 600W 230V IP54 | 2750 | 35.5 | 48 | 20000 | 41.5 | 1 | 1 |  |  |  | FR
|  | NSYCU6K3P4 | 18167.26 | 5 |  | 3606480653889 | U6 | Climasys thermal mng | Climasys thermal mng | 8415101010 | CLIMASYS GROUPE DE REF. 6kW 50/60Hz 3P 4 | CLIMASYS KOELGROEP 6KW 400V 3P 50/60 HZ | CLIMASYS GROUPE DE REF. 6kW 50/60Hz 3P 400V | CLIMASYS KOELGROEP 6KW 400V 3P 50/60 HZ | 18167.26 | 200 | 60 | 150000 | 38 | 1 | 1 | 1.50 |  |  | IT
|  | NSYCU760W230VL | 4078.56 | 2 |  | 3606480152917 | U7 | Accessories & parts | Accessories & parts | 8415820099 | GROUPE REFROID. 760W 230V LATERAL | COOLING UNIT 760W 230V SIDEMOUNT | groupe de refroidissement 760W 230V latéral | Climasys Koelgroep, 760W, 230V, zijmontage, RAL 7035 | 4078.56 | 35 | 19.5 | 31000 | 80 | 1 | 1 | 1.50 |  |  | IT
|  | NSYCU760WL32 | 3074.93 | 2 |  | 3606480274275 | U7 | Accessories & parts | Accessories & parts | 8415820099 | G. Refroidissement 760W 230V Lat | KOEL EENHEID 760W 230V ZIJMONTAGE R7032 | Unité de refroidissement 760 W 230 V montage latéral |  | 3074.93 | 35 | 19.5 | 33000 | 80 | 1 | 1 | 1.50 |  |  | IT
|  | NSYCU8002P4DG | 3312 | 5 |  | 3606486055014 | U6 | Climasys thermal mng | Climasys thermal mng | 8415101010 | CLIM CU DG LAT 800W IP55 | CONNECT CU ZIJMONTAGE 800W 2P 400/460V | Connect CU - Climatisation d'armoire - latérale - 800W - 2 poles - 400/460V | CONNECTED COOLING ZIJMONTAGE 800W 2P 400/460V | 3312 | 25.5 | 87.5 | 29400 | 42.5 | 1 | 1 |  |  |  | FR
|  | NSYCU8002P4RDG | 3665 | 5 |  | 3606486055373 | U6 | Climasys thermal mng | Climasys thermal mng | 8415101010 | CLIM CU DG R 800W IP55 | CONNECT CU DAKMONTAGE 800W 2P 400/460V | Connect CU - Climatisation d'armoire - toit - 800W - 2 poles - 400/460V IP54 | CONNECTED COOLING DAKMONTAGE 800W 2P 400/460V | 3665 | 48 | 63 | 35000 | 45 | 1 | 1 |  |  |  | FR
|  | NSYCU800DG | 2625 | 5 |  | 3606486054994 | U6 | Climasys thermal mng | Climasys thermal mng | 8415101010 | CLIM CU DG LAT 800W 230V | CONNECT CU ZIJMONTAGE 800W 230V IP55 | Connect CU - Climatisation d'armoire - latérale - 800W - 230V | CONNECTED COOLING ZIJMONTAGE 800W 230V IP55 | 2625 | 87.5 | 42.5 | 24400 | 25.5 | 1 | 1 |  |  |  | FR
|  | NSYCU800RDG | 2850 | 5 |  | 3606486055359 | U6 | Climasys thermal mng | Climasys thermal mng | 8415101010 | CLIM CU DG R 800W 230V | CONNECT CU DAKMONTAGE 800W 230V IP54 | Connect CU - Climatisation d'armoire - toit - 800W - 230V IP54 | CONNECTED COOLING DAKMONTAGE 800W 230V IP54 | 2850 | 47 | 62 | 33000 | 48 | 1 | 1 |  |  |  | FR
|  | NSYCUACC001DG | 23 | 5 |  | 3606486379240 | U6 | Climasys thermal mng | Climasys thermal mng | 3926909790 | FILTRE CLIM LAT 350-600W | CONNECT CU FILTER ZIJMONTAGE 350 - 600W | Connect CU - Filtre fibre pour climatisation laterale 350 - 600W | CONNECTED COOLING FILTER ZIJMONTAGE 350 - 600W | 23 | 1.1 | 30.5 | 22 | 17 | 5 | 1 |  |  |  | FR
|  | NSYCUACC002DG | 27.8 | 5 |  | 3606486379257 | U6 | Climasys thermal mng | Climasys thermal mng | 3926909790 | FILTRE CLIM LAT 0,8-1KW | CONNECT CU FILTER ZIJMONTAGE 08 - 1KW | Connect CU - Filtre fibre - climatisation laterale 0,8 - 1kW | CONNECTED COOLING FILTER ZIJMONTAGE 08 - 1KW | 27.8 | 1 | 35.5 | 50 | 35.5 | 5 | 1 |  |  |  | FR
|  | NSYCUACC003DG | 37.8 | 5 |  | 3606486379264 | U6 | Climasys thermal mng | Climasys thermal mng | 3926909790 | FILTRE CLIM LAT 1,2-1,6-2KW | CONNECT CU FILTER ZIJMONTAGE 12-16-2KW | Connect CU - Filtre fibre - climatisation laterale 1,2 - 1,6 - 2kW | CONNECTED COOLING FILTER ZIJMONTAGE 12-16-2KW | 37.8 | 1 | 42 | 60 | 14 | 5 | 5 |  |  |  | FR
|  | NSYCUACC004DG | 61.6 | 5 |  | 3606486379271 | U6 | Climasys thermal mng | Climasys thermal mng | 3926909790 | FILTRE CLIM LAT 3-3,2-4KW | CONNECT CU FILTER ZIJMONTAGE 3-32-4KW | Connect CU - Filtre fibre pour climatisation laterale 3 - 3,2 - 4kW | CONNECTED COOLING FILTER ZIJMONTAGE 3-32-4KW | 61.6 | 1 | 50 | 80 | 40 | 5 | 5 |  |  |  | FR
|  | NSYCUACC005DG | 165 | 5 |  | 3606486379288 | U6 | Climasys thermal mng | Climasys thermal mng | 7616991099 | FILTRE ALU CLIM LAT 350-600W | CONNECT CU ALU FILTER ZIJMONTAG 350-600W | Connect CU - Filtre Aluminium pour climatisation laterale 350 - 600W | CONNECTED COOLING ALU FILTER ZIJMONTAG 350-600W | 165 | 2 | 40.5 | 136 | 17.5 | 1 | 1 |  |  |  | FR
|  | NSYCUACC006DG | 196 | 5 |  | 3606486379295 | U6 | Climasys thermal mng | Climasys thermal mng | 7616991099 | FILTRE ALU CLIM LAT 0,8-1KW | CONNECT CU ALU FILTER ZIJMONTAGE 08-1KW | Connect CU - Filtre Aluminium pour climatisation laterale 0,8 - 1kW | CONNECTED COOLING ALU FILTER ZIJMONTAGE 08-1KW | 196 | 2 | 35 | 248 | 35 | 1 | 1 |  |  |  | FR
|  | NSYCUACC007DG | 231 | 5 |  | 3606486379301 | U6 | Climasys thermal mng | Climasys thermal mng | 7616991099 | FILTRE ALU CLIMLAT 1,2-1,6-2KW | CONNECT CU ALU FILTER ZIJMONTA 12-16-2KW | Connect CU - Filtre Aluminium pour climatisation laterale 1,2 - 1,6-2kW | CONNECTED COOLING ALU FILTER ZIJMONTA 12-16-2KW | 231 | 2 | 41 | 314 | 40.5 | 1 | 1 |  |  |  | FR
|  | NSYCUACC008DG | 323 | 5 |  | 3606486379318 | U6 | Climasys thermal mng | Climasys thermal mng | 7616991099 | FILTRE ALU CLIM LAT 3-3,2-4KW | CONNECT CU ALU FILTER ZIJMONTAG 3-32-4KW | Connect CU - Filtre Aluminium pour climatisation laterale 3 - 3,2 - 4kW | CONNECTED COOLING ALU FILTER ZIJMONTAG 3-32-4KW | 323 | 2 | 49.5 | 356 | 39 | 1 | 1 |  |  |  | FR
|  | NSYCUACC009DG | 408 | 5 |  | 3606486379325 | U6 | Climasys thermal mng | Climasys thermal mng | 8415101010 | EVAPORATEUR EXTERNE CONDENSAT | CONNECT CU EXTERNE VERDAMPER | Connect CU - Evaporateur externe de condensat pour climatisation | CONNECTED COOLING EXTERNE VERDAMPER | 408 | 15 | 33 | 2078 | 29 | 1 | 1 |  |  |  | FR
|  | NSYCUACC010DG | 38.4 | 5 |  | 3606486379332 | U6 | Climasys thermal mng | Climasys thermal mng | 3926909790 | FILTRE CLIM TOIT 600W | CONNECT CU FILTER DAKMONTAGE 600W | Connect CU - Filtre fibre pour climatisation de toit 600W | CONNECTED COOLING FILTER DAKMONTAGE 600W | 38.4 | 1.1 | 40 | 29 | 17.5 | 5 | 5 |  |  |  | FR
|  | NSYCUACC011DG | 48.8 | 5 |  | 3606486379349 | U6 | Climasys thermal mng | Climasys thermal mng | 3926909790 | FILTRE CL TT 0,8- 2KW | CONNECT CU FILTER DAKMONTAG 08-12-15-2KW | Connect CU - Filtre fibre pour climatisation de toit 0,8 - 1,2 - 1,5 -2kW | CONNECTED COOLING FILTER DAKMONTAG 08-12-15-2KW | 48.8 | 1.1 | 60 | 53 | 24.5 | 5 | 5 |  |  |  | FR
|  | NSYCUACC013DG | 57.8 | 5 |  | 3606486379363 | U6 | Climasys thermal mng | Climasys thermal mng | 3926909790 | FILTRE CLIM TOIT 3-4KW | CONNECT CU FILTER DAKMONTAGE 3 - 4KW | Connect CU - Filtre fibre pour climatisation de toit 3 - 4kW | CONNECTED COOLING FILTER DAKMONTAGE 3 - 4KW | 57.8 | 1.1 | 80 | 68 | 24.5 | 5 | 1 |  |  |  | FR
|  | NSYCUACC014DG | 198 | 5 |  | 3606486379370 | U6 | Climasys thermal mng | Climasys thermal mng | 7616991099 | FILTRE ALU CLIM TOIT 600W | CONNECT CU ALU FILTER DAKMONTAGE 600W | Connect CU - Filtre Aluminium pour climatisation de toit 600W | CONNECTED COOLING ALU FILTER DAKMONTAGE 600W | 198 | 2 | 40 | 156 | 17 | 1 | 1 |  |  |  | FR
|  | NSYCUACC015DG | 241 | 5 |  | 3606486379387 | U6 | Climasys thermal mng | Climasys thermal mng | 7616991099 | FILTRE ALU CLIM TT 0,8 -2KW | CONNECT CU ALU FILTER DAKMONTAGE 3 - 4KW | Connect CU - Filtre Aluminium pour climatisation de toit 0,8 - 1,2 - 1,5 - 2kW | CONNECTED COOLING ALU FILTER DAKMONTAGE 3 - 4KW | 241 | 2 | 40.5 | 148 | 17.5 | 1 | 1 |  |  |  | FR
|  | NSYCUACC017DG | 338 | 5 |  | 3606486379400 | U6 | Climasys thermal mng | Climasys thermal mng | 7616991099 | FILTRE ALU CLIM TOIT 3-4KW | CONNECT CU ALU FILTER DAKMONTAGE 3 - 4KW | Connect CU - Filtre Aluminium pour climatisation de toit 3 - 4kW | CONNECTED COOLING ALU FILTER DAKMONTAGE 3 - 4KW | 338 | 2 | 79.5 | 356 | 23.5 | 1 | 1 |  |  |  | FR
|  | NSYCUACC018DG | 516 | 5 |  | 3606486379417 | U6 | Climasys thermal mng | Climasys thermal mng | 7326909890 | RETROFIT KIT CLIM TOIT 800W | CONNECT CU KIT DAKMONTAGE 800W | Connect CU - Kit de retrofit pour climatisation de toit 800W | CONNECTED COOLING KIT DAKMONTAGE 800W | 516 | 13 | 62 | 6000 | 43 | 1 | 1 |  |  |  | FR
|  | NSYCUACC019DG | 559 | 5 |  | 3606486379424 | U6 | Climasys thermal mng | Climasys thermal mng | 7326909890 | RETROFIT KIT CLIM TOIT 1,2-1,5 | CONNECT CU KIT DAKMONTAGE 12-15KW | Connect CU - Kit de retrofit pour climatisation de toit 1,2 - 1,5kW | CONNECTED COOLING KIT DAKMONTAGE 12-15KW | 559 | 13 | 62 | 5000 | 43 | 1 | 1 |  |  |  | FR
|  | NSYCUACC020DG | 559 | 5 |  | 3606486379431 | U6 | Climasys thermal mng | Climasys thermal mng | 7326909890 | RETROFIT KIT CLIM TOIT 2KW | CONNECT CU KIT DAKMONTAGE 2KW | Connect CU - Kit de retrofit pour climatisation de toit 2kW | CONNECTED COOLING KIT DAKMONTAGE 2KW | 559 | 12 | 62 | 6000 | 50 | 1 | 1 |  |  |  | FR
|  | NSYCUACC021DG | 580 | 5 |  | 3606486379448 | U6 | Climasys thermal mng | Climasys thermal mng | 7326909890 | RETROFIT KIT CLIM TOIT 3-4KW | CONNECT CU KIT DAKMONTAGE 3 - 4KW | Connect CU - Kit de retrofit pour climatisation de toit 3 - 4kW | CONNECTED COOLING KIT DAKMONTAGE 3 - 4KW | 580 | 15 | 82 | 12000 | 60 | 1 | 1 |  |  |  | FR
|  | NSYCUACC022DG | 367 | 5 |  | 3606486379455 | U6 | Climasys thermal mng | Climasys thermal mng | 7326909890 | RETROFIT KIT CLIM LAT INO 600W | CONNECT CU KIT ZIJMONTAGE RVS 600W | Connect CU - Kit de retrofit pour Climatisation laterale inox connectee 600W | CONNECTED COOLING KIT ZIJMONTAGE RVS 600W | 367 | 6 | 62 | 3000 | 39 | 1 | 1 |  |  |  | FR
|  | NSYCUACC023DG | 450 | 5 |  | 3606486379462 | U6 | Climasys thermal mng | Climasys thermal mng | 7326909890 | RETROFIT KIT CLIM 1,1-1,5-2KW | CONNECT CU KIT SLIM 11-15-2KW VERZONKEN | Connect CU - Kit de retrofit - Clim Slim 1,1-1,5 2kW climatisation encastre | CONNECTED COOLING KIT SLIM 11-15-2KW VERZONKEN | 450 | 6.5 | 173 | 9000 | 61 | 1 | 1 |  |  |  | FR
|  | NSYCUACC024DG | 884 | 5 |  | 3606486379479 | U6 | Climasys thermal mng | Climasys thermal mng | 7326909890 | RETROFIT KIT CLIM 1,1-1,5-2KW | CONNECT CU KIT SLIM 11-15-2KW SEMI VERZ | Connect CU - Kit retrofit - Clim Slim 1,1-1,5-2kW climatisation semi-encastre | CONNECTED COOLING KIT SLIM 11-15-2KW SEMI VERZ | 884 | 6.5 | 172 | 8000 | 61 | 1 | 1 |  |  |  | FR
|  | NSYCUACC025DG | 450 | 5 |  | 3606486379486 | U6 | Climasys thermal mng | Climasys thermal mng | 7326909890 | RETROFIT KIT CLIM 1,1-1,5-2KW | CONNECT CU KIT SLIM 11-15-2KW OPBOUW | Connect CU - Kit de retrofit - Clim Slim 1,1-1,5-2kW climatisation de surface | CONNECTED COOLING KIT SLIM 11-15-2KW OPBOUW | 450 | 6.5 | 173 | 11000 | 61 | 1 | 1 |  |  |  | FR
|  | NSYCUACC026DG | 450 | 5 |  | 3606486379493 | U6 | Climasys thermal mng | Climasys thermal mng | 7326909890 | RETROFIT KIT CLIM 3,2KW | CONNECT CU KIT SLIM 32KW VERZONKEN | Connect CU - Kit de retrofit - Clim Slim 3,2kW climatisation encastre | CONNECTED COOLING KIT SLIM 32KW VERZONKEN | 450 | 6.5 | 173 | 8000 | 61 | 1 | 1 |  |  |  | FR
|  | NSYCUACC027DG | 884 | 5 |  | 3606486379509 | U6 | Climasys thermal mng | Climasys thermal mng | 7326909890 | RETROFIT KIT CLIM 3,2KW | CONNECT CU KIT SLIM 32KW SEMI VERZONKEN | Connect CU - Kit de retrofit - Clim Slim 3,2kW climatisation semi-encastre | CONNECTED COOLING KIT SLIM 32KW SEMI VERZONKEN | 884 | 6.5 | 173 | 9000 | 61 | 1 | 1 |  |  |  | FR
|  | NSYCUACC028DG | 450 | 5 |  | 3606486379516 | U6 | Climasys thermal mng | Climasys thermal mng | 7326909890 | RETROFIT KIT CLIM 3,2KW | CONNECT CU KIT SLIM 32KW OPBOUW | Connect CU - Kit de retrofit - Clim Slim 3,2kW climatisation de surface | CONNECTED COOLING KIT SLIM 32KW OPBOUW | 450 | 6.5 | 173 | 11000 | 61 | 1 | 1 |  |  |  | FR
|  | NSYCUACC029DG | 850 | 5 |  | 3606486379523 | U6 | Climasys thermal mng | Climasys thermal mng | 7326909890 | RETROF KIT CLIMINOX 1,1-1,5KW | CONNECT CU KIT SLIM RVS 11-15KW VERZONK | Connect CU - Kit retrofit - Clim Slim inox 1,1-1,5kW climatisation encastre | CONNECTED COOLING KIT SLIM RVS 11-15KW VERZONK | 850 | 6 | 180 | 10000 | 20 | 1 | 1 |  |  |  | FR
|  | NSYCUACC030DG | 1995 | 5 |  | 3606486379530 | U6 | Climasys thermal mng | Climasys thermal mng | 7326909890 | RETROF KIT CLIMINOX 1,1-1,5KW | CONNECT CU KIT SLIM RVS 11-15KW SEMIVERZ | Connect CU - Kit retrofit- Clim Slim inox 1,1-1,5kW climatisation semi-encastre | CONNECTED COOLING KIT SLIM RVS 11-15KW SEMIVERZ | 1995 | 6 | 173 | 9000 | 61 | 1 | 1 |  |  |  | FR
|  | NSYCUACC031DG | 850 | 5 |  | 3606486395219 | U6 | Climasys thermal mng | Climasys thermal mng | 7326909890 | RETROF KIT CLIMINOX 1,1-1,5KW | CONNECT CU KIT SLIM RVS 11-15KW OPBOUW | Connect CU - Kit retrofit - Clim Slim inox 1,1-1,5kW climatisation surface | CONNECTED COOLING KIT SLIM RVS 11-15KW OPBOUW | 850 | 6 | 172 | 12000 | 57 | 1 | 1 |  |  |  | FR
|  | NSYCUACC032DG | 245 | 5 |  | 3606486395226 | U6 | Climasys thermal mng | Climasys thermal mng | 7326909890 | RETROFIT KIT CLIM LAT 600W | CONNECT CU KIT ZIJMONTAGE 600W | Connect CU - Kit de retrofit - climatisation laterale 600W | CONNECTED COOLING KIT ZIJMONTAGE 600W | 245 | 6 | 63 | 3000 | 39 | 1 | 1 |  |  |  | FR
|  | NSYCUACC033DG | 452 | 5 |  | 3606486521922 | U6 | Climasys thermal mng | Climasys thermal mng | 7326909890 | RETROF KIT CLIM TOIT 400-600W | CONNECT CU KIT DAKMONTAGE 400-600W | Connect CU - Kit de retrofit - Climatisation de toit 400-600W | CONNECTED COOLING KIT DAKMONTAGE 400-600W | 452 | 9.5 | 44 | 3000 | 35 | 1 | 1 |  |  |  | FR
|  | NSYCUACC034DG | 278 | 29 |  | 3606486521939 | U6 | Climasys thermal mng | Climasys thermal mng | 7326909890 | KIT CLIM 1/2 ENCAS 350-600W | CONNECT CU VERZONKEN KIT ZIJ 350 - 600W | Connect CU - Kit de montage semi castré - climatisation laterale 350 - 600W | CONNECTED COOLING VERZONKEN KIT ZIJ 350 - 600W | 278 | 12 | 54 | 4000 | 38 | 1 | 1 |  |  |  | FR
|  | NSYCUACC035DG | 396 | 29 |  | 3606486521779 | U6 | Climasys thermal mng | Climasys thermal mng | 7326909890 | KIT CLIM 1/2 ENCAS 0,8-1KW | CONNECT CU VERZONKEN KIT ZIJ 08 - 1KW | Connect CU - Kit de montage semi castré - climatisation laterale 0,8 - 1kW | CONNECTED COOLING VERZONKEN KIT ZIJ 08 - 1KW | 396 | 13 | 67 | 7800 | 48 | 1 | 1 |  |  |  | FR
|  | NSYCUACC036DG | 476 | 29 |  | 3606486521786 | U6 | Climasys thermal mng | Climasys thermal mng | 7326909890 | KIT CLIM 1/2 ENCAS 1,2-1,6-2KW | CONNECT CU VERZONKEN KIT ZIJ 12-16K-2KW | Connect CU - Kit de montage semi castré - climatisation laterale 1,2-1,6k-2kW | CONNECTED COOLING VERZONKEN KIT ZIJ 12-16K-2KW | 476 | 14 | 111 | 10400 | 50 | 1 | 1 |  |  |  | FR
|  | NSYCUACC037DG | 606 | 29 |  | 3606486521793 | U6 | Climasys thermal mng | Climasys thermal mng | 7326909890 | KIT CLIM 1/2 ENCAS 3,2-4KW | CONNECT CU VERZONKEN KIT ZIJ 32 - 4KW | Connect CU - Kit de montage semi castré - climatisation laterale 3,2 - 4kW | CONNECTED COOLING VERZONKEN KIT ZIJ 32 - 4KW | 606 | 14.5 | 139 | 14000 | 59 | 1 | 1 |  |  |  | FR
|  | NSYCUACC038DG | 452 | 29 |  | 3606486521809 | U6 | Climasys thermal mng | Climasys thermal mng | 7326909890 | KIT CU INOX 1/2 ENCAS 350-600W | CONNECT CU VERZONK KIT RVS ZIJ 350-600W | Connect CU - Kit de montage semi castré - climatisation laterale inox 350-600W | CONNECTED COOLING VERZONK KIT RVS ZIJ 350-600W | 452 | 12 | 65 | 4000 | 38 | 1 | 1 |  |  |  | FR
|  | NSYCUACC039DG | 625 | 29 |  | 3606486521816 | U6 | Climasys thermal mng | Climasys thermal mng | 7326909890 | KIT CU INOX 1/2 ENCAS 0,8-1KW | CONNECT CU VERZONKEN KIT RVS ZIJ 08-1KW | Connect CU - Kit de montage semi castré - climatisation laterale inox 0,8-1kW | CONNECTED COOLING VERZONKEN KIT RVS ZIJ 08-1KW | 625 | 12 | 87 | 7000 | 45 | 1 | 1 |  |  |  | FR
|  | NSYCUACC040DG | 823 | 29 |  | 3606486521823 | U6 | Climasys thermal mng | Climasys thermal mng | 7326909890 | KIT CU OX 1/2 ENC 1,2-1,6-2KW | CONNECT CU VERZ KIT RVS ZIJ 12- 16K-2KW | Connect CU - Kit de montage semi castré - clim laterale inox 1,2-1,6k-2kW | CONNECTED COOLING VERZ KIT RVS ZIJ 12- 16K-2KW | 823 | 14 | 110 | 10500 | 51 | 1 | 1 |  |  |  | FR
|  | NSYCUAD | 363.34 | 2 |  | 3606480153365 | U6 | Climasys thermal mng | Climasys thermal mng | 8538100000 | HEATER WATER CONDENSATION EENHEID | HEATER WATER CONDENSATION EENHEID |  |  | 363.34 | 18 | 15 | 1392 | 28 | 1 | 1 | 1.50 |  |  | IT
|  | NSYCUAI | 436.43 | 4 |  | 3606480153358 | U7 | Accessories & parts | Accessories & parts | 8415900099 | CADRE MONTAGE TOIT | TUSSENRAAM DAKMONT. VOOR 17944 |  |  | 436.43 | 59.5 | 36 | 3532 | 6 | 1 | 1 | 1.50 |  |  | IT
|  | NSYCUALF | 18.77 | 2 |  | 3606480153297 | U6 | Climasys thermal mng | Climasys thermal mng | 8415900099 | FILTRE DE RECHANGE | FILTERMAT |  |  | 18.77 | 15 | 5 | 27 | 15 | 5 | 5 | 1.50 |  |  | IT
|  | NSYCUASD | 349.68 | 2 |  | 3606480153273 | U7 | Accessories & parts | Accessories & parts | 8538100000 | DISSIPATEUR EAU COND. INTERN. SLIM | DISSIPATEUR VOOR CONDENSWATER INT. SLIM |  |  | 349.68 | 18 | 15 | 984 | 28 | 1 | 1 | 1.50 |  |  | IT
|  | NSYCUAY | 206.67 | 2 |  | 3606480153280 | U6 | Climasys thermal mng | Climasys thermal mng | 8538100000 | DISPLAY+CORD.BRANCH.+ LOGO SLIM | DISPLAY+CONNECT. CABLE+ LOGO SLIM |  |  | 206.67 | 15 | 8 | 374 | 8 | 1 | 1 | 1.50 |  |  | IT
|  | NSYCUB1100W115S | 4665.14 | 2 |  | 3606480153181 | U7 | Accessories & parts | Accessories & parts | 8415101090 | Bloc Gr.Refroid. 1100W 115V Slim | COOLING UNIT BLOCK 1100W 115V SLIM | bloc groupe de refroidissement 1100W 115V Slim |  | 4665.14 | 50 | 17 | 46000 | 175 | 1 | 1 | 1.50 |  |  | IT
|  | NSYCUB1500W115S | 4709.53 | 2 |  | 3606480153198 | U7 | Accessories & parts | Accessories & parts | 8538100000 | Bloc Gr.Refroid. 1500W 115V Slim | COOLING UNIT BLOCK 1500W 115V SLIM | bloc groupe de refroidissement 1500W 115V Slim | Climasys Slim Koelgroep blok, 1500W, 115V | 4709.53 | 50 | 17 | 49000 | 175 | 1 | 1 | 1.50 |  |  | IT
|  | NSYCUB1500W400S | 5139.87 | 2 |  | 3606480153136 | U7 | Accessories & parts | Accessories & parts | 8414599590 | Bloc Gr.Refroid. 1500W Triph.Slim | COOLING UNIT BLOCK 1500WTRIPH.SLIM | bloc groupe de refroidissement 1500W triphasé Slim | Climasys Slim Koelgroep blok, 1500W 3-400V/50Hz-440V/60Hz | 5139.87 | 50 | 17 | 50000 | 175 | 1 | 1 | 1.50 |  |  | IT
|  | NSYCUB2200W115S | 5598.14 | 2 |  | 3606480153204 | U7 | Accessories & parts | Accessories & parts | 8538100000 | Bloc Gr.Refroid. 2200W 115V Slim | COOLING UNIT BLOCK 2200W 115V SLIM | bloc groupe de refroidissement 2200W 115V Slim | Climasys Slim Koelgroep blok, 2200W, 115V | 5598.14 | 50 | 17 | 50000 | 175 | 1 | 1 | 1.50 |  |  | IT
|  | NSYCUB2200W400S | 5512.26 | 2 |  | 3606480153150 | U7 | Accessories & parts | Accessories & parts | 8538100000 | Bloc Gr.Refroid. 2200WTriph. Slim | COOLING UNIT BLOCK 2200WTRIPH.SLIM | bloc groupe de refroidissement 2200Wtriphasé Slim | Climasys Slim Koelgroep blok, 2200W 3-400V/50Hz-440V/60Hz | 5512.26 | 50 | 17 | 54000 | 175 | 1 | 1 | 1.50 |  |  | IT
|  | NSYCUB2700W230S | 4984.18 | 2 |  | 3606480153167 | U7 | Accessories & parts | Accessories & parts | 8538100000 | BLOC GR REFROID 2700W 230V SLIM | COOLING UNIT BLOCK 2700W 230V SLIM | bloc groupe de refroidissement 2700W 230V Slim | Climasys Slim Koelgroep blok, 2700W, 230V | 4984.18 | 50 | 17 | 57000 | 175 | 1 | 1 | 1.50 |  |  | IT
|  | NSYCUB2700W400S | 5817.51 | 2 |  | 3606480153174 | U7 | Accessories & parts | Accessories & parts | 8538100000 | Bloc Gr.Refroid. 2700W Triph.Slim | COOLING UNIT BLOCK 2700WTRIPH.SLIM | bloc groupe de refroidissement 2700W triphasé Slim | Climasys Slim Koelgroep blok, 2700W 3-400V/50Hz-440V/60Hz | 5817.51 | 50 | 17 | 60000 | 175 | 1 | 1 | 1.50 |  |  | IT
|  | NSYCUCF | 474.6 | 4 |  | 3606480153211 | U7 | Accessories & parts | Accessories & parts | 8538100000 | CAPOT POUR MONTAGE ENCASTRE SLIM | COVER F/FLUSH SIDE MOUNTING SLIM | CAPOT POUR MONTAGE ENCASTRE SLIM | AFDEKSTUK VOOR INBOUW SLIM | 474.6 | 50 | 3.5 | 10086 | 164.8 | 1 | 1 | 1.50 |  |  | IT
|  | NSYCUCL | 353.16 | 2 |  | 3606480153235 | U7 | Accessories & parts | Accessories & parts | 8538100000 | CAPOT POUR MONTAGE EN SAILLIE SLIM | COVER F/SURFACE MOUNTING SLIM |  |  | 353.16 | 50 | 15 | 5500 | 164.8 | 1 | 1 | 1.50 |  |  | IT
|  | NSYCUCLX | 840.11 | 4 |  | 3606480153266 | U7 | Accessories & parts | Accessories & parts | 8538100000 | INOX COVER VOOR MONTAGE OP CLIMASYS SLIM | CAPOT INOX POUR MONTAGE EN SAILLIE SLIM | INOX COVER VOOR MONTAGE OP CLIMASYS SLIM | CAPOT INOX POUR MONTAGE EN SAILLIE SLIM | 840.11 | 50 | 15 | 5500 | 164.8 | 1 | 1 | 1.50 |  |  | IT
|  | NSYCUCN3KT4KHD | 531.63 | 28 |  | 3606480685941 | U6 | Climasys thermal mng | Climasys thermal mng | 7326909890 | TOIT OUTDOOR AA HD LAT 3K-4K | CANOPY CU HD SIDE 3K-4K | Auvent ClimaSys pour unités de refroidis. d'environ. intérieur renforcé 3k à 4kW | ClimaSys kap voor koeleenheid heavy duty binnenomgeving 3k tot 4kW | 531.63 | 4.5 | 42 | 3140 | 61 | 1 | 1 | 1.50 |  |  | IT
|  | NSYCUCN400HD | 349.77 | 32 |  | 3606480685903 | U6 | Climasys thermal mng | Climasys thermal mng | 7326909890 | TOIT OUTDOOR AA HD Lat 400 | CANOPY CU HD SIDE 400 | Auvent ClimaSys pour unité de refroidissement d'environ.intérieur renforcé 400W | ClimaSys kap voor koeleenheid heavy duty binnenomgeving 400W | 349.77 | 4.5 | 42 | 3140 | 61 | 1 | 1 | 1.50 |  |  | IT
|  | NSYCUCN600HD | 389.24 | 28 |  | 3606480685910 | U6 | Climasys thermal mng | Climasys thermal mng | 7326909890 | TOIT OUTDOOR AA HD Lat 600 | CANOPY CU HD SIDE 600 | Auvent ClimaSys pour unité de refroidissement d'environ. intérieur renforcé 600W | ClimaSys kap voor koeleenheid heavy duty binnenomgeving 600W | 389.24 | 42 | 21 | 2414 | 58.5 | 1 | 1 | 1.50 |  |  | IT
|  | NSYCUD1K1T1K5 | 38.83 | 22 |  | 3606480706189 | U6 | Climasys thermal mng | Climasys thermal mng | 8538100000 | DEFLECTEUR SLIM LATERAL | DEFLECTOR SLIM SIDE |  |  | 38.83 | 5 | 36 | 150 | 29 | 1 | 1 |  |  |  | IT
|  | NSYCUD1K2T2K | 69.3 | 22 |  | 3606480706165 | U6 | Climasys thermal mng | Climasys thermal mng | 7326909890 | DEFLECTEUR AA/HD LAT 1K2-1K6-2K | DEFLECTOR AA/HD LAT 1K2-1K6-2K | DEFLECTEUR AA/HD LAT 1K2-1K6-2K | DEFLECTOR AA/HD LAT 1K2-1K6-2K | 69.3 | 5 | 36 | 128 | 29 | 1 | 1 | 1.50 |  |  | IT
|  | NSYCUD400 | 41.41 | 22 |  | 3606480706134 | U6 | Climasys thermal mng | Climasys thermal mng | 7326909890 | DEFLECTEUR AA/HD LAT 400 | DEFLECTOR AA/HD LAT 400 |  |  | 41.41 | 5 | 36 | 60 | 29 | 1 | 1 |  |  |  | IT
|  | NSYCUD600 | 51.76 | 2 |  | 3606480706141 | U6 | Climasys thermal mng | Climasys thermal mng | 7326909890 | DEFLECTEUR AA/HD LAT 600 | DEFLECTOR AA/HD LAT 600 |  |  | 51.76 | 5 | 36 | 50 | 29 | 1 | 1 |  |  |  | IT
|  | NSYCUD800T1K | 66.56 | 2 |  | 3606480706158 | U6 | Climasys thermal mng | Climasys thermal mng | 7326909890 | DEFLECTEUR AA/HD LAT 800-1K | DEFLECTOR AA/HD LAT 800-1K |  |  | 66.56 | 5 | 36 | 75 | 29 | 1 | 1 |  |  |  | IT
|  | NSYCUE1100WL32 | 4169.79 | 2 |  | 3606480274299 | U7 | Accessories & parts | Accessories & parts | 8415820099 | G.REFROID. A/MP 1100W 230V LATER. | KOEL EENHEID W/MP 1100W 230V SM R7032 | Groupe de refroidissement avec MP 1100 W 230 V SM |  | 4169.79 | 40 | 24 | 45000 | 101 | 1 | 1 | 1.50 |  |  | IT
|  | NSYCUE1400W230R | 5757.9 | 2 |  | 3606480153037 | U7 | Accessories & parts | Accessories & parts | 8415101010 | GROUPE 1400/1500W | COOLING UNIT W/MP 1400W230V ROOF | groupe de refroidissement av/MP 1400W 230V toit | Climasys Koelgroep K.groep el. regeling, 1400W, 230V, dakmontage, RAL 7035 | 5757.9 | 75 | 41.2 | 48000 | 41.5 | 1 | 1 | 1.50 |  |  | IT
|  | NSYCUE1400WL32 | 4329.49 | 2 |  | 3606480274305 | U7 | Accessories & parts | Accessories & parts | 8415820099 | G.REFROID. A/MP 1400W 230V LATER. | KOEL EENHEID W/MP 1400W 230V SM R7032 | Groupe de refroidissement avec MP 1400 W 230 V SM |  | 4329.49 | 40 | 24 | 46000 | 101 | 1 | 1 | 1.50 |  |  | IT
|  | NSYCUE1800W4L32 | 5629.24 | 2 |  | 3606480274343 | U7 | Accessories & parts | Accessories & parts | 8415820099 | CLIMATIZADOR C/MP 1800W TRIF.L | KOEL EENHEID W/MP 1800W TRIPH SM R7032 |  |  | 5629.24 | 40 | 24 | 49300 | 101 | 1 | 1 | 1.50 |  |  | IT
|  | NSYCUF1K1T2KS | 8.82 | 2 |  | 3606480685699 | U6 | Climasys thermal mng | Climasys thermal mng | 3926909790 | FILTRE SYNTHET. AA SLIM 1K1-1K5-2K | POLYURETHANE FILTER CU SLIM 1K1-1K5-2K |  |  | 8.82 | 49.5 | 1 | 38 | 36.5 | 5 | 5 |  |  |  | IT
|  | NSYCUF1K2T2KR | 34.47 | 5 |  | 3606480685651 | U6 | Climasys thermal mng | Climasys thermal mng | 3926909790 | FILTRE SYNTHET. AA ROOF 1K2-1K5-2K | POLYURETHANE FILTER CU ROOF 1K2-1K5-2K | CLIMASYS FILTRE POUR 1K2 2KW | CLIMASYS DAKFILTER VOOR KOELGR. 1K2 TOT 2KW | 34.47 | 11.5 | 12 | 136 | 40 | 5 | 5 | 1.50 |  |  | IT
|  | NSYCUF1KT2K | 27.32 | 5 |  | 3606480685514 | U6 | Climasys thermal mng | Climasys thermal mng | 7326909890 | FILTRE SYNTHET. AA LAT 1K2-1K6-2K | POLYURETHANE FILTER CU SIDE 1K2-1K6-2K | POLYURETHANE FILTER CU SIDE 1K2-1K6-2K | POLYURETHANE FILTER CU SIDE 1K2-1K6-2K | 27.32 | 1 | 47.5 | 61 | 36.5 | 5 | 5 | 1.50 |  |  | IT
|  | NSYCUF3KT4K | 46.61 | 2 |  | 3606480685538 | U6 | Climasys thermal mng | Climasys thermal mng | 3926909790 | FILTRE SYNTHET. AA LAT 3K-4K | POLYURETHANE FILTER CU SIDE 3K-4K |  |  | 46.61 | 12 | 12 | 136 | 40 | 5 | 5 |  |  |  | IT
|  | NSYCUF3KT4KR | 72.78 | 5 |  | 3606480685675 | U6 | Climasys thermal mng | Climasys thermal mng | 3926909790 | FILTRE SYNTHET. AA ROOF 3K-4K | POLYURETHANE FILTER CU ROOF 3K-4K | Filtre ClimaSys pour unités de refroidissement de toit 3k à 4kW | ClimaSys filter voor dak koeleenheid 3k tot 4kW | 72.78 | 22 | 11.7 | 200 | 42 | 5 | 5 | 1.50 |  |  | IT
|  | NSYCUF400 | 14.75 | 5 |  | 3606480685873 | U6 | Climasys thermal mng | Climasys thermal mng | 3926909790 | FILTRE SYNTHET. AA LAT 400 LOT DE 5 | POLYURETHANE FILTER CU SIDE 400 | FILTRE SYNTHET. AA LAT 400 LOT DE 5 | SYNTHETISCHE FILTER AA LAT 400 5 STUKS | 14.75 | 6 | 1 | 20 | 1 | 5 | 5 | 1.50 |  |  | IT
|  | NSYCUF400R | 27.26 | 5 |  | 3606480685613 | U6 | Climasys thermal mng | Climasys thermal mng | 3926909790 | FILTRE SYNTHET. AA ROOF 400 | POLYURETHANE FILTER CU ROOF 400 | Filtre ClimaSys pour unités de refroidissement de toit 400W | ClimaSys filter voor dak koeleenheid 400W | 27.26 | 29 | 36 | 36 | 5 | 5 | 1 | 1.50 |  |  | IT
|  | NSYCUF600 | 18.15 | 5 |  | 3606480685477 | U6 | Climasys thermal mng | Climasys thermal mng | 3926909790 | FILTRE SYNTHET. AA LAT 600 | POLYURETHANE FILTER CU SIDE 600 | POLYURETHANE FILTER CU SIDE 600 | POLYURETHANE FILTER CU SIDE 600 | 18.15 | 8.7 | 5 | 24 | 31 | 5 | 5 | 1.50 |  |  | IT
|  | NSYCUF6K | 60.04 | 2 |  | 3606480685552 | U6 | Climasys thermal mng | Climasys thermal mng | 7326909890 | FILTRE SYNTHET. AA LAT 6K | POLYURETHANE FILTER CU SIDE 6K |  |  | 60.04 | 4.4 | 58.5 | 200 | 42 | 5 | 5 |  |  |  | IT
|  | NSYCUF800R | 28.84 | 2 |  | 3606480685637 | U6 | Climasys thermal mng | Climasys thermal mng | 3926909790 | FILTRE SYNTHET. AA ROOF 800 | POLYURETHANE FILTER CU ROOF 800 |  |  | 28.84 | 4.5 | 59 | 60 | 41.5 | 5 | 5 |  |  |  | IT
|  | NSYCUF800T1K | 22.15 | 5 |  | 3606480685491 | U6 | Climasys thermal mng | Climasys thermal mng | 3926909790 | FILTRE SYNTHET. AA LAT 800-1K | POLYURETHANE FILTER CU SIDE 800-1K | POLYURETHANE FILTRE CU SIDE 800-1K | POLYURETHANE FILTER CU SIDE 800-1K | 22.15 | 0.5 | 37 | 50 | 15 | 5 | 5 | 1.50 |  |  | IT
|  | NSYCUFX1K1T2KS | 42.77 | 22 |  | 3606480685705 | U6 | Climasys thermal mng | Climasys thermal mng | 7616999099 | FILTRE METALLIQUE AA SLIM 1K1-1K5-2K | METALIC FILTER CU SLIM 1K1-1K5-2K |  |  | 42.77 | 5 | 36 | 500 | 29 | 1 | 1 |  |  |  | IT
|  | NSYCUFX1K2T2K | 226.05 | 5 |  | 3606480685521 | U6 | Climasys thermal mng | Climasys thermal mng | 7616999099 | FILTRE METALLIQUE AA LAT 1K2-1K6-2K | METALIC FILTER CU SIDE 1K2-1K6-2K | Filtre métallique ClimaSys pour unité de refroidissement 1k2 à 2kW | ClimaSys metalen filter voor koeleenheid 1k2 tot 2kW | 226.05 | 11 | 40 | 454 | 30 | 1 | 1 | 1.50 |  |  | IT
|  | NSYCUFX1K2T2KR | 93.2 | 5 |  | 3606480685668 | U6 | Climasys thermal mng | Climasys thermal mng | 7616999099 | FILTRE METALLIQUE ROOF 1K2-1K5-2K | METALEN DAKFILTER CU ROOF 1K2-1K5-2K | FILTRE METALLIQUE ROOF 1K2-1K5-2K | METALEN DAKFILTER CU ROOF 1K2-1K5-2K | 93.2 | 22 | 58 | 980 | 42 | 1 | 1 |  |  |  | ES
|  | NSYCUFX3KT4K | 193.66 | 22 |  | 3606480685545 | U6 | Climasys thermal mng | Climasys thermal mng | 7616999099 | FILTRE METALIQUE CU 3K-4K | METAAL FILTER CU SIDE 3K-4K | FILTRE METALIQUE CU 3K-4K | METAAL FILTER CU SIDE 3K-4K | 193.66 | 22 | 58 | 1310 | 42 | 1 | 1 | 1.50 |  |  | IT
|  | NSYCUFX3KT4KR | 255.13 | 22 |  | 3606480685682 | U6 | Climasys thermal mng | Climasys thermal mng | 7616999099 | FILTRE METALLIQUE AA ROOF 3K-4K | METALIC FILTER CU ROOF 3K-4K |  |  | 255.13 | 22 | 58 | 1000 | 42 | 1 | 1 |  |  |  | IT
|  | NSYCUFX400 | 110.9 | 2 |  | 3606480685460 | U6 | Climasys thermal mng | Climasys thermal mng | 7616999099 | FILTRE METALLIQUE AA LAT 400 | METALIC FILTER CU SIDE 400 |  |  | 110.9 | 5 | 37 | 174 | 30 | 1 | 1 |  |  |  | IT
|  | NSYCUFX600 | 133.02 | 2 |  | 3606480685484 | U6 | Climasys thermal mng | Climasys thermal mng | 7616999099 | FILTRE METALLIQUE AA LAT 600 | METALIC FILTER CU SIDE 600 |  |  | 133.02 | 2 | 37 | 234 | 30 | 1 | 1 |  |  |  | IT
|  | NSYCUFX800R | 144.23 | 22 |  | 3606480685644 | U6 | Climasys thermal mng | Climasys thermal mng | 7616999099 | FILTRE METALLIQUE AA ROOF 800 | METALIC FILTER CU ROOF 800 |  |  | 144.23 | 11.5 | 40 | 458 | 30 | 1 | 1 |  |  |  | IT
|  | NSYCUFX800T1K | 144.68 | 5 |  | 3606480685507 | U6 | Climasys thermal mng | Climasys thermal mng | 7616999099 | FILTRE METALLIQUE AA LAT 800-1K | METALEN FILTER CU SIDE 800-1K | FILTRE METALLIQUE CU SIDE 800-1K | METALEN FILTER CU SIDE 800-1K | 144.68 | 30 | 11.5 | 408 | 40 | 1 | 1 | 1.50 |  |  | IT
|  | NSYCUHD1K2P4DG | 4166 | 5 |  | 3606486055595 | U6 | Climasys thermal mng | Climasys thermal mng | 8415101010 | CLIM CU DG HD 1KW IP55 | CONNECT CU OUTDOOR 1KW 2P 400/460V IP55 | Connect CU - Climatisation d'armoire - Outdoor - 1kW - 2 poles - 400/460V | CONNECTED COOLING OUTDOOR 1KW 2P 400/460V IP55 | 4166 | 87.5 | 42.5 | 30000 | 25.5 | 1 | 1 |  |  |  | FR
|  | NSYCUHD1K62P4DG | 4788 | 5 |  | 3606486055168 | U6 | Climasys thermal mng | Climasys thermal mng | 8415101010 | CLIM CU DG HD 1.6KW IP55 | CONNECT CU OUTDOOR 1600W 2P 400/460V | Connect CU - Climatisation d'armoire - Outdoor - 1.6kW - 2 poles - 400/460V | CONNECTED COOLING OUTDOOR 1600W 2P 400/460V | 4788 | 103 | 43.5 | 48300 | 27.5 | 1 | 1 |  |  |  | FR
|  | NSYCUHD1K6DG | 4205 | 5 |  | 3606486055601 | U6 | Climasys thermal mng | Climasys thermal mng | 8415101010 | CLIM CU DG HD 1.6KW 230V | CONNECT CU OUTDOOR 1K6W 230V IP55 | Connect CU - Climatisation d'armoire - Outdoor - 1.6kW - 230V | CONNECTED COOLING OUTDOOR 1K6W 230V IP55 | 4205 | 103 | 43.5 | 42800 | 27.5 | 1 | 1 |  |  |  | FR
|  | NSYCUHD1KDG | 3468 | 5 |  | 3606486055588 | U6 | Climasys thermal mng | Climasys thermal mng | 8415101010 | CLIM CU DG HD 1KW 230V | CONNECT CU 1KW 230V IP55 | Connect CU - Climatisation d'armoire - Outdoor - 1kW - 230V | CONNECTED COOLING 1KW 230V IP55 | 3468 | 87.5 | 42.5 | 24400 | 25.5 | 1 | 1 |  |  |  | FR
|  | NSYCUHD2K3P4DG | 5795 | 5 |  | 3606486099001 | U6 | Climasys thermal mng | Climasys thermal mng | 8415101010 | CLIM CU DG HD 2KW IP55 | CONNECT CU OUTDOOR 2KW 3P 380/460V IP55 | Connect CU - Climatisation d'armoire - Outdoor - 2kW - 3 poles - 380/460V | CONNECTED COOLING OUTDOOR 2KW 3P 380/460V IP55 | 5795 | 108 | 47.5 | 46200 | 25.5 | 1 | 1 |  |  |  | FR
|  | NSYCUHD350DG | 2624 | 5 |  | 3606486055557 | U6 | Climasys thermal mng | Climasys thermal mng | 8415101010 | CLIM CU DG HD 350W 230V | CONNECT CU OUTDOOR 350W 230V IP55 | Connect CU - Climatisation d'armoire - Outdoor - 350W - 230V | CONNECTED COOLING OUTDOOR 350W 230V IP55 | 2624 | 52 | 38 | 13000 | 22.5 | 1 | 1 |  |  |  | FR
|  | NSYCUHD3K3P4 | 10624.19 | 2 |  | 3606480676864 | U6 | Climasys thermal mng | Climasys thermal mng | 8415101010 | G.REFR.OUTDOOR 3000W 3P 400V-440V | OUTDOORCOOLING U 3000W 3P 400V-440V |  |  | 10624.19 | 67 | 60 | 85000 | 157 | 1 | 1 |  |  |  | IT
|  | NSYCUHD4K3P4 | 10255.26 | 37 |  | 3606480676871 | U6 | Climasys thermal mng | Climasys thermal mng | 8415101010 | CLIMASYS OUTDOOR GROUPE DE REF. 3850W 40 | CLIMASYS OUTDOOR KOELGROEP 3850W 400V | CLIMASYS OUTDOOR GROUPE DE REF. 3850W 400V | CLIMASYS OUTDOOR KOELGROEP 3850W 400V | 10255.26 | 60 | 157 | 101750 | 67 | 1 | 1 | 1.50 |  |  | IT
|  | NSYCUHD600DG | 2954 | 5 |  | 3606486113875 | U6 | Climasys thermal mng | Climasys thermal mng | 8415101010 | CLIM CU DG HD 600W 230V | CONNECT CU OUTDOOR 600W 230V IP55 | Connect CU - Climatisation d'armoire - Outdoor - 600W - 230V | CONNECTED COOLING OUTDOOR 600W 230V IP55 | 2954 | 52 | 38 | 13000 | 22.5 | 1 | 1 |  |  |  | FR
|  | NSYCUHD800DG | 3265 | 5 |  | 3606486055571 | U6 | Climasys thermal mng | Climasys thermal mng | 8415101010 | CLIM CU DG HD 800W 230V | CONNECT CU OUTDOOR 800W 230V IP55 | Connect CU - Climatisation d'armoire - Outdoor - 800W - 230V | CONNECTED COOLING OUTDOOR 800W 230V IP55 | 3265 | 87.5 | 42.5 | 24400 | 25.5 | 1 | 1 |  |  |  | FR
|  | NSYCURFT1K2T2K | 288.01 | 30 |  | 3606480686054 | U6 | Climasys thermal mng | Climasys thermal mng | 7326909890 | RETROFIT CU ROOF 1K2-1K5-2K | RETROFIT CU ROOF 1K2-1K5-2K | FILTRE SYNTHET. AA LAT 400 LOT DE 5 | SYNTHETISCHE FILTER AA LAT 400 5 STUKS | 288.01 | 45 | 2 | 3316 | 78.5 | 1 | 1 | 1.50 |  |  | ES
|  | NSYCURFT400 | 223.91 | 30 |  | 3606480686009 | U6 | Climasys thermal mng | Climasys thermal mng | 7326909890 | RETROFIT CU SIDE 400 | RETROFIT CU SIDE 400 | RETROFIT CU SIDE 400 | RETROFIT CU SIDE 400 | 223.91 | 62.5 | 35.5 | 1612 | 0.8 | 1 | 1 | 1.50 |  |  | ES
|  | NSYCUS2K53P4UL | 17192.21 | 5 |  | 3606480685743 | U6 | Climasys thermal mng | Climasys thermal mng | 8415101010 | GF SLIM2500W 3P460V UL | SLIM CU2500W 3P460V UL | KIT DE MONTAGE CLIM | MONTAGEKIT CLIM | 17192.21 | 60 | 188 | 98750 | 80 | 1 | 1 | 1.50 |  |  | IT
|  | NSYCUS2K5UL | 9480.01 | 5 |  | 3606480677038 | U6 | Climasys thermal mng | Climasys thermal mng | 8415101010 | GF SLIM2500W 230V50/60HZ UL | SLIM CU2500W 230V50/60HZ UL | GROUPE DE REF. SLIM CU2500W 230V50/60Hz UL | KOELGROEP SLIM CU2500W 230V50/60Hz UL | 9480.01 | 190 | 60 | 93000 | 80 | 1 | 1 | 1.50 |  |  | IT
|  | NSYCUSP0004 | 201.96 | 17 |  | 3606480709531 | U6 | Climasys thermal mng | Climasys thermal mng | 8419508090 | EVAPORATOR BATTERY 800 TO 1000 W | BATTERY VOOR VERDAMPER 800 TOT 1000W | EVAPORATOR BATTERY 800 TO 1000 W | BATTERY VOOR VERDAMPER 800 TOT 1000W | 201.96 | 22 | 40 | 4000 | 33 | 1 | 1 |  |  |  | CN
|  | NSYCUSP0009 | 359.96 | 17 |  | 3606480709586 | U6 | Climasys thermal mng | Climasys thermal mng | 8419508090 | BATTERIE EVAP.. POUR GROUP REFR. | EVAPORATOR BATT. CU TOP 800W |  |  | 359.96 | 22 | 40 | 3300 | 30 | 1 | 1 |  |  |  | IT
|  | NSYCUSP001DG | 323 | 29 |  | 3606486378427 | U6 | Climasys thermal mng | Climasys thermal mng | 8415101010 | VENTIL COND. CLIM 350-600W | CONNECT CU CONDENSER VENTILATOR KIT | Connect CU - Kit ventilation-condensateur-climatisation lat 350&600W,toit 600W | CONNECTED COOLING CONDENSER VENTILATOR KIT | 323 | 11 | 19 | 822 | 18 | 1 | 1 |  |  |  | FR
|  | NSYCUSP0022 | 1199.88 | 17 |  | 3606480709715 | U6 | Climasys thermal mng | Climasys thermal mng | 8419508090 | CONDENS. BATT. GROUP REFROIDISS. 3KW-4KW | CONDENS. BATT. ZIJK. KOEL UNITS 3KW-4KW | G.REFR.LAT2000W 3P 400/440V 50/60HZ UL | COOLING UNIT 2000W3P400/440V ZIJ MONT UL | 1199.88 | 5 | 37 | 12000 | 46 | 1 | 1 |  |  |  | FR
|  | NSYCUSP002DG | 287 | 29 |  | 3606486378434 | U6 | Climasys thermal mng | Climasys thermal mng | 8415101010 | VENTIL EVAP. CLIM 350-600W | CONNECT CU VERDAMPER VENTILATOR KIT | Connect CU - Kit ventilation-evaporateur-climatisation lat 350-600W,toit 600W | CONNECTED COOLING VERDAMPER VENTILATOR KIT | 287 | 6 | 25.5 | 528 | 15 | 1 | 1 |  |  |  | FR
|  | NSYCUSP0031 | 676.4 | 17 |  | 3606480709807 | U6 | Climasys thermal mng | Climasys thermal mng | 8419508090 | BATTERIE ECHANGE P/ ECH. AIR-EAU | EXCH. BATT. HEAT EXCHANGERS 36 W / T |  |  | 676.4 | 42 | 58 | 4300 | 22 | 1 | 1 |  |  |  | IT
|  | NSYCUSP0032 | 880.92 | 17 |  | 3606480709814 | U6 | Climasys thermal mng | Climasys thermal mng | 8419508090 | BATTERIE ECHANGE P/ ECH. AIR-EAU | EXCH. BATT. HEAT EXCHANGERS 50 W / T |  |  | 880.92 | 42 | 58 | 4300 | 22 | 1 | 1 |  |  |  | IT
|  | NSYCUSP003DG | 422 | 29 |  | 3606486378441 | U6 | Climasys thermal mng | Climasys thermal mng | 8414593590 | VENTIL POUR CLIM CONNECTEE | CONNECT CU VENTILATOR KIT | Connect CU - Kit de ventilation pour climatisation | CONNECTED COOLING VENTILATOR KIT | 422 | 15 | 33 | 2500 | 28 | 1 | 1 |  |  |  | FR
|  | NSYCUSP0042 | 424.5 | 17 |  | 3606480709913 | U6 | Climasys thermal mng | Climasys thermal mng | 8414592590 | VENTILATEURS POUR CLIM ET ECHANG. | FANS CU + HEAT EXCHANGE 300-400W |  |  | 424.5 | 41 | 23 | 1466 | 31 | 1 | 1 |  |  |  | IT
|  | NSYCUSP0043 | 276.28 | 17 |  | 3606480709920 | U6 | Climasys thermal mng | Climasys thermal mng | 8414592590 | VENTILATEUR POUR CLIMA. | CLIMASYS VENTILATOR | CLIMASYS VENTILATEUR | CLIMASYS VENTILATOR | 276.28 | 22 | 40 | 1800 | 30 | 1 | 1 |  |  |  | FR
|  | NSYCUSP0044 | 220.74 | 17 |  | 3606480709937 | U6 | Climasys thermal mng | Climasys thermal mng | 8414592590 | VENTILATEUR POUR CLIMA. 600-1K6 TOP 800- | CLIMASYS VENTILATOR 600-1K6 TOP 800-1K2 | CLIMASYS VENTILATEUR | CLIMASYS VENTILATOR | 220.74 | 22 | 40 | 2600 | 30 | 1 | 1 |  |  |  | FR
|  | NSYCUSP0049 | 864.96 | 17 |  | 3606480709982 | U6 | Climasys thermal mng | Climasys thermal mng | 8414592590 | VENTILATEURS POUR CLIM ET ECHANG. | FANS CU + HEAT EXCHANGE 1K2 |  |  | 864.96 | 13 | 41 | 2370 | 35 | 1 | 1 |  |  |  | IT
|  | NSYCUSP004DG | 394 | 29 |  | 3606486378458 | U6 | Climasys thermal mng | Climasys thermal mng | 8414593590 | VENTIL POUR CLIM CONNECTEE | CONNECT CU VENTILATOR KIT | Connect CU - Kit de ventilation pour climatisation | CONNECTED COOLING VENTILATOR KIT | 394 | 15 | 33 | 2200 | 28 | 1 | 1 |  |  |  | FR
|  | NSYCUSP0051 | 578.24 | 17 |  | 3606480710001 | U6 | Climasys thermal mng | Climasys thermal mng | 8414592590 | CLIMASYS VENTILATEUR | CLIMASYS VENTILATOR | CLIMASYS VENTILATEUR | CLIMASYS VENTILATOR | 578.24 | 42 | 58 | 6000 | 22 | 1 | 1 |  |  |  | ES
|  | NSYCUSP0053 | 720.84 | 17 |  | 3606480710025 | U6 | Climasys thermal mng | Climasys thermal mng | 8414592590 | VENTILATEURS POUR CLIM ET ECHANG. | FANS CU + HEAT EXCHANGE 2K5 |  |  | 720.84 | 22 | 40 | 2954 | 30 | 1 | 1 |  |  |  | IT
|  | NSYCUSP0056 | 838.6 | 17 |  | 3606480710056 | U6 | Climasys thermal mng | Climasys thermal mng | 8414308990 | COMPRESSEURS POUR GR.REFROID. | COMPRES. KOEL UNITS 600W |  |  | 838.6 | 45 | 43 | 10500 | 43 | 1 | 1 |  |  |  | IT
|  | NSYCUSP0057 | 833.55 | 17 |  | 3606480710063 | U6 | Climasys thermal mng | Climasys thermal mng | 8414308990 | COMPRESSEURS POUR GR.REFROID. | COMPRES. KOEL UNITS 800-1000W |  |  | 833.55 | 45 | 43 | 14824 | 43 | 1 | 1 |  |  |  | IT
|  | NSYCUSP0058 | 695.99 | 17 |  | 3606480710070 | U6 | Climasys thermal mng | Climasys thermal mng | 8414308990 | COMPRESSOR FOR SIDE MOUNTED COOLING UNIT | COMPRES. KOEL UNITS 1200W | COMPRESSOR FOR SIDE MOUNTED COOLING UNITS | COMPRESSOR VOOR KOELGROEP - ZIJOPSTELLING | 695.99 | 45 | 43 | 14500 | 43 | 1 | 1 |  |  |  | FR
|  | NSYCUSP0059 | 1275.63 | 17 |  | 3606480710087 | U6 | Climasys thermal mng | Climasys thermal mng | 8414308990 | COMPRESSEURS POUR GR.REFROID. | COMPRES. KOEL UNITS 1600W TOP 1500W |  |  | 1275.63 | 36 | 55 | 15600 | 43 | 1 | 1 |  |  |  | IT
|  | NSYCUSP005DG | 615 | 29 |  | 3606486378465 | U6 | Climasys thermal mng | Climasys thermal mng | 8414593590 | VENTIL POUR CLIM CONNECTEE | CONNECT CU VENTILATOR KIT | Connect CU - Kit de ventilation pour climatisation | CONNECTED COOLING VENTILATOR KIT | 615 | 15 | 33 | 3000 | 28 | 1 | 1 |  |  |  | FR
|  | NSYCUSP0062 | 3049.19 | 17 |  | 3606480710117 | U6 | Climasys thermal mng | Climasys thermal mng | 8414308990 | COMPRESSEURS POUR GR.REFROID. | COMPRES. KOEL UNITS 3000W TOP 3000W 3F |  |  | 3049.19 | 60 | 43 | 21800 | 45 | 1 | 1 |  |  |  | IT
|  | NSYCUSP0063 | 1699.96 | 17 |  | 3606480710124 | U6 | Climasys thermal mng | Climasys thermal mng | 8414308990 | COMPRESSEUR POUR GROUPE DE REFROID. | COMPRESSOR VOOR KOELGROEP | COMPRESSEUR POUR GROUPE DE REFROID. | COMPRESSOR VOOR KOELGROEP | 1699.96 | 42.5 | 60 | 23600 | 45.5 | 1 | 1 | 1.50 |  |  | IT
|  | NSYCUSP0068 | 416.73 | 17 |  | 3606480710179 | U6 | Climasys thermal mng | Climasys thermal mng | 7326909890 | CAPOT RAL 7035 | RAL7035 COVERS ZIJK 600W |  |  | 416.73 | 67.5 | 36.2 | 3000 | 32.4 | 1 | 1 |  |  |  | IT
|  | NSYCUSP0069 | 532.37 | 17 |  | 3606480710186 | U6 | Climasys thermal mng | Climasys thermal mng | 7326909890 | CAPOT RAL 7035 | RAL7035 COVERS ZIJK 800-1000W |  |  | 532.37 | 87 | 33 | 4000 | 41 | 1 | 1 |  |  |  | IT
|  | NSYCUSP006DG | 575 | 29 |  | 3606486378472 | U6 | Climasys thermal mng | Climasys thermal mng | 8414593590 | VENTIL POUR CLIM CONNECTEE | CONNECT CU VENTILATOR KIT | Connect CU - Kit de ventilation pour climatisation | CONNECTED COOLING VENTILATOR KIT | 575 | 15 | 33 | 2300 | 28 | 1 | 1 |  |  |  | FR
|  | NSYCUSP0070 | 382.48 | 17 |  | 3606480710193 | U6 | Climasys thermal mng | Climasys thermal mng | 7326909890 | CAPOT RAL 7035 | RAL7035 COVERS ZIJK 1200-2000W | CAPOTS RAL 7035 | RAL 7035 COVERS | 382.48 | 107.8 | 46.2 | 7000 | 31.2 | 1 | 1 |  |  |  | IT
|  | NSYCUSP007DG | 642 | 29 |  | 3606486378489 | U6 | Climasys thermal mng | Climasys thermal mng | 8414593590 | VENTIL POUR CLIM CONNECTEE | CONNECT CU VENTILATOR KIT | Connect CU - Kit de ventilation pour climatisation | CONNECTED COOLING VENTILATOR KIT | 642 | 15 | 33 | 3000 | 28 | 1 | 1 |  |  |  | FR
|  | NSYCUSP0084 | 866 | 17 |  | 3606480710339 | U6 | Climasys thermal mng | Climasys thermal mng | 7326909890 | CAPOT EN ACIER INOXYDABLE | RAL 7035 COVERS | Couvercles frontaux en acier inoxy. peint RAL7035 pour échangeur air-eau 2500W | Frontafdekpl. roestvrij st. gev. RAL7035 v bovenk. warmtewiss. lucht-water 2500W | 866 | 49 | 45.7 | 4000 | 63.5 | 1 | 1 | 1.50 |  |  | IT
|  | NSYCUSP0088 | 1441.27 | 17 |  | 3606480710377 | U6 | Climasys thermal mng | Climasys thermal mng | 7326909890 | CAPOT EN ACIER INOXYDABLE | STAINLESS STEEL COVERS ZIJK 1200-2000W |  |  | 1441.27 | 31.2 | 107.8 | 7000 | 46.2 | 1 | 1 |  |  |  | IT
|  | NSYCUSP008DG | 826 | 29 |  | 3606486378496 | U6 | Climasys thermal mng | Climasys thermal mng | 8414593590 | VENTIL POUR CLIM CONNECTEE | CONNECT CU VENTILATOR KIT | Connect CU - Kit de ventilation pour climatisation | CONNECTED COOLING VENTILATOR KIT | 826 | 15 | 33 | 3500 | 28 | 1 | 1 |  |  |  | FR
|  | NSYCUSP0099 | 112.27 | 5 |  | 3606480710483 | U6 | Climasys thermal mng | Climasys thermal mng | 9032102090 | THERMOSTAT ELECTRONIQUE | ELEKTRONISCHE THERMOSTAAT | THERMOSTAT ELECTRONIQUE | THERMOSTAT ELECTRONIQUE | 112.27 | 10 | 24.5 | 300 | 12 | 5 | 1 |  |  |  | DE
|  | NSYCUSP009DG | 858 | 29 |  | 3606486378502 | U6 | Climasys thermal mng | Climasys thermal mng | 8414593590 | VENTIL POUR CLIM CONNECTEE | CONNECT CU VENTILATOR KIT | Connect CU - Kit de ventilation pour climatisation | CONNECTED COOLING VENTILATOR KIT | 858 | 15 | 33 | 3430 | 28 | 1 | 1 |  |  |  | FR
|  | NSYCUSP0100 | 99.79 | 17 |  | 3606480710490 | U6 | Climasys thermal mng | Climasys thermal mng | 9032108090 | THERMOSTAT ELECTRONIQUE | ELECTRONIC THERMOSTAT |  |  | 99.79 | 5 | 36 | 750 | 29 | 1 | 1 |  |  |  | IT
|  | NSYCUSP0102 | 629.52 | 17 |  | 3606480710513 | U6 | Climasys thermal mng | Climasys thermal mng | 8504318090 | TRANSFORMATEUR POUR GROUPE DE REFR. | TRANSF. P/MODELS BIPHASE/TRIPHASE 1200W | TRANSFORMATEUR POUR GROUPE DE REFR. | TRANSFORMATOR V/KOELGROEP - ZIJOPSTELLING | 629.52 | 22 | 40 | 5600 | 30 | 1 | 1 |  |  |  | FR
|  | NSYCUSP0103 | 603.31 | 22 |  | 3606480710520 | U6 | Climasys thermal mng | Climasys thermal mng | 8504318090 | CLIMASYS TRANSF POUR CLIMA 1600W BI/TRI | CLIMASYS TRANSFORMATOR VOOR CLIMA 1600W | CLIMASYS TRANSF POUR CLIMA 1600W BI/TRI | CLIMASYS TRANSFORMATOR VOOR CLIMA 1600W | 603.31 | 23 | 40 | 6492 | 30 | 1 | 1 | 1.50 |  |  | IT
|  | NSYCUSP0104 | 203.17 | 17 |  | 3606480710537 | U6 | Climasys thermal mng | Climasys thermal mng | 8504318090 | TRANSOF POUR/MODELES BIPHASE/TRIPHASE | TRANSFO VOOR BIPHASE/TRIPHASE | TRANSOF POUR/MODELES BIPHASE/TRIPHASE | TRANSFO VOOR BIPHASE/TRIPHASE | 203.17 | 22.5 | 40.5 | 2302 | 30.5 | 1 | 1 |  |  |  | FR
|  | NSYCUSP0109 | 393.4 | 17 |  | 3606480710582 | U6 | Climasys thermal mng | Climasys thermal mng | 8481809990 | SOLENOID VALVE P/ECHANG. AIRE-EAU | SOLENOID VALVE A/W HEAT EXCH. 1.8 - 6KW |  |  | 393.4 | 22 | 40 | 1500 | 30 | 1 | 1 |  |  |  | IT
|  | NSYCUSP010DG | 442 | 5 |  | 3606486378519 | U6 | Climasys thermal mng | Climasys thermal mng | 9032102090 | CONTROLLEUR R1DG-SONDE DE TEMP | CONNECT CU MODBUS CONTROLLER R1DG THERM | Connect CU - Controlleur Modbus R1DG & sonde de Temperatur-Climatisation | CONNECTED COOLING MODBUS CONTROLLER R1DG THERM | 442 | 6.5 | 25.5 | 268 | 15 | 1 | 1 |  |  |  | FR
|  | NSYCUSP0119 | 121.83 | 17 |  | 3606480710681 | U6 | Climasys thermal mng | Climasys thermal mng | 7326909890 | KIT DE MONTAGE | MONTAGEKIT | KIT DE MONTAGE | MONTAGEKIT | 121.83 | 22 | 58 | 1088 | 42 | 1 | 1 |  |  |  | FR
|  | NSYCUSP0120 | 187.25 | 18 |  | 3606480710698 | U6 | Climasys thermal mng | Climasys thermal mng | 7326909890 | Mounting kit side-mounting CU 1200-4000W | Mounting kit side-mounting CU 1200-4000W |  |  | 187.25 | 11.5 | 59.5 | 1000 | 39.5 | 1 | 1 |  |  |  | IT
|  | NSYCUSP0122 | 186.35 | 17 |  | 3606480710711 | U6 | Climasys thermal mng | Climasys thermal mng | 7326909890 | KIT DE MONTAGE | MOUNTING KIT BOVENK 800-2000W |  |  | 186.35 | 23 | 40 | 1560 | 30.5 | 1 | 1 |  |  |  | IT
|  | NSYCUSP0136 | 260.12 | 17 |  | 3606480792922 | U6 | Climasys thermal mng | Climasys thermal mng | 8414592590 | VENTILATEUR POUR GROUPE DE REF. SLIM CLI | VENTILATOR VOOR SLIM KOELGROEP CLIMASYS | VENTILATEUR POUR GROUPE DE REF. SLIM CLIMASYS | VENTILATOR VOOR SLIM KOELGROEP CLIMASYS | 260.12 | 22 | 41 | 2732 | 30.5 | 1 | 1 | 1.50 |  |  | IT
|  | NSYCUSP0137 | 665.39 | 17 |  | 3606480792939 | U6 | Climasys thermal mng | Climasys thermal mng | 8414592590 | VENTILATEURS POUR SLIM | SPAREPART FAN CLIMASYS CU |  |  | 665.39 | 22 | 40 | 3928 | 30 | 1 | 1 |  |  |  | IT
|  | NSYCUSP0138 | 293.23 | 17 |  | 3606480792946 | U6 | Climasys thermal mng | Climasys thermal mng | 8414592590 | VENTILATEURS POUR SLIM | VENTILATOREN VOOR SLIM GAMMA | VENTILATEURS POUR SLIM | VENTILATOREN VOOR SLIM GAMMA | 293.23 | 23 | 40 | 3126 | 30 | 1 | 1 |  |  |  | FR
|  | NSYCUSP0144 | 277.25 | 17 |  | 3606480793004 | U6 | Climasys thermal mng | Climasys thermal mng | 9032102090 | THERMOSTAT ELECTRONIQUE UL | ELECTRONIC THERMOSTAT DISPLAY |  |  | 277.25 | 5 | 36 | 750 | 29 | 1 | 1 |  |  |  | IT
|  | NSYCUSP0177 | 290.8 | 22 |  | 3606480985546 | U6 | Climasys thermal mng | Climasys thermal mng | 8419508090 | BATTERIE D'ECHANGEUR AIR/AIR | BATTERIJ VOOR LUCH/LUCHT WISSELAAR | BATTERIE D'ECHANGEUR AIR/AIR | BATTERIJ VOOR LUCH/LUCHT WISSELAAR | 290.8 | 22 | 40 | 2094 | 30 | 1 | 1 | 1.50 |  |  | FR
|  | NSYCUSX1K1UL | 13675.4 | 61 |  | 3606480676895 | U6 | Climasys thermal mng | Climasys thermal mng | 8415101010 | GF SLIM INOX1100W 230V50/60HZ UL | SLIM CU INOX1100W 230V50/60HZ UL |  |  | 13675.4 | 191 | 60 | 45400 | 80 | 1 | 1 |  |  |  | IT
|  | NSYCUSX1K52P4UL | 17344.73 | 61 |  | 3606480676970 | U6 | Climasys thermal mng | Climasys thermal mng | 8415101010 | GFSLIM INOX1500W 2PX440V50/60HZ UL | SLIM CU INOX1500W 2PX440V50/60HZ UL |  |  | 17344.73 | 80 | 61 | 80600 | 190 | 1 | 1 |  |  |  | IT
|  | NSYCUSX2K3P4UL | 17976.99 | 61 |  | 3606480685736 | U6 | Climasys thermal mng | Climasys thermal mng | 8415101010 | GFSLIM INOX2000W 3P460V UL | SLIM CU INOX2000W 3P460V UL |  |  | 17976.99 | 169.6 | 49.5 | 65000 | 19.5 | 1 | 1 |  |  |  | IT
|  | NSYCUSX2KUL | 15935.78 | 61 |  | 3606480676994 | U6 | Climasys thermal mng | Climasys thermal mng | 8415101010 | GFSLIM INOX2000W 230V50/60HZ UL | SLIM CU INOX2000W 230V50/60HZ UL |  |  | 15935.78 | 80 | 60 | 89600 | 190 | 1 | 1 |  |  |  | IT
|  | NSYCUSX3K2UL | 19732.37 | 2 |  | 3606480677090 | U6 | Climasys thermal mng | Climasys thermal mng | 8415101010 | GFSLIM INOX3200W 230V50/60HZ UL | SLIM CU INOX3200W 230V50/60HZ UL |  |  | 19732.37 | 60 | 192 | 101800 | 80 | 1 | 1 |  |  |  | IT
|  | NSYCUX1K2 | 7152.82 | 22 |  | 3606480653667 | U6 | Climasys thermal mng | Climasys thermal mng | 8415101010 | G.REF.L.1200W 50/60HZ 230V INOX | COOLING UNIT 1200W 230V INOX ZIJ MONTAG | unité de refroidissement ClimaSys standard sur côté du boîtier - 1250W à 230 V | ClimaSys standard cooling unit side of enclosure - 1250W at 230 V | 7152.82 | 46 | 32 | 39400 | 108.5 | 1 | 1 | 1.50 |  |  | IT
|  | NSYCUX1K22P4 | 7909.31 | 48 |  | 3606480653698 | U6 | Climasys thermal mng | Climasys thermal mng | 8415101010 | G.REF.L.1200W 50/60HZ2P 440V INOX | COOLING UNIT 1200W 2P 440V INOX ZIJMONT | ClimaSys unité de refroidissement standard sur côté du Boît.-1250W à 400...440 V | ClimaSys standard cooling unit side of enclosure - 1250W at 400...440 V | 7909.31 | 46 | 32 | 41800 | 108 | 1 | 1 | 1.50 |  |  | IT
|  | NSYCUX1K2P4DG | 4650 | 5 |  | 3606486055069 | U6 | Climasys thermal mng | Climasys thermal mng | 8415101010 | CLIM CU DG LAT X 1KW IP55 | CONNECT CU ZIJMONTAGE RVS 1KW2P 400/460V | Connect CU - Climatisation d'armoire - latérale - Inox - 1kW - 2poles -400/460V | CONNECTED COOLING ZIJMONTAGE RVS 1KW2P 400/460V | 4650 | 25.5 | 87.5 | 29400 | 42.5 | 1 | 1 |  |  |  | FR
|  | NSYCUX1K5R | 7185.14 | 32 |  | 3606480654022 | U6 | Climasys thermal mng | Climasys thermal mng | 8415101010 | G.REF.TOIT.1500W 50/60HZ230V INOX | COOLING UNIT.1500W 50/60HZ230V DAK MONTA | unité de refroidissement ClimaSys standard sur dessus du boîtier - 1550W à 230 V | ClimaSys standard cooling unit roof of enclosure - 1550W at 230 V | 7185.14 | 41.5 | 56.7 | 44000 | 40.1 | 1 | 1 | 1.50 |  |  | IT
|  | NSYCUX1K62P4 | 5425.24 | 22 |  | 3606480653735 | U6 | Climasys thermal mng | Climasys thermal mng | 8415101010 | G.REF.L.1600W 50/60HZ 2P 440V INOX | COOLING UNIT 1600W 2P 440V INOX ZIJMONT | ClimaSys unité de refroidissement standard sur côté du Boît.-1600W à 400...440 V | ClimaSys standard cooling unit side of enclosure - 1600W at 400...440 V | 5425.24 | 46 | 33 | 48000 | 109 | 1 | 1 | 1.50 |  |  | IT
|  | NSYCUX1K6DG | 4550 | 5 |  | 3606486055120 | U6 | Climasys thermal mng | Climasys thermal mng | 8415101010 | CLIM CU DG LAT X 1.6KW 230V | CONNECT CU ZIJMONTAGE RVS 1K6W 230V IP55 | Connect CU - Climatisation d'armoire - latérale - Inox - 1.6kW - 230V | CONNECTED COOLING ZIJMONTAGE RVS 1K6W 230V IP55 | 4550 | 103 | 43.5 | 42800 | 27.5 | 1 | 1 |  |  |  | FR
|  | NSYCUX1KDG | 3950 | 5 |  | 3606486055045 | U6 | Climasys thermal mng | Climasys thermal mng | 8415101010 | CLIM CU DG LAT X 1KW 230V | CONNECT CU ZIJMONTAGE RVS 1KW 230V IP55 | Connect CU - Climatisation d'armoire - latérale - Inox - 1kW - 230V | CONNECTED COOLING ZIJMONTAGE RVS 1KW 230V IP55 | 3950 | 87.5 | 42.5 | 24400 | 25.5 | 1 | 1 |  |  |  | FR
|  | NSYCUX2K | 6997.73 | 63 |  | 3606480653766 | U6 | Climasys thermal mng | Climasys thermal mng | 8415101010 | G.REF.L.2KW 50/60HZ 230V INOX. | COOLING UNIT 2KW 230V INOX ZIJ MONTAGE | unité de refroidissement ClimaSys standard sur côté du boîtier - 2000W à 230 V | ClimaSys standard cooling unit side of enclosure - 2000W at 230 V | 6997.73 | 80 | 60 | 113000 | 125 | 1 | 1 | 1.50 |  |  | IT
|  | NSYCUX2K3P4DG | 6350 | 5 |  | 3606486055182 | U6 | Climasys thermal mng | Climasys thermal mng | 8415101010 | CLIM CU DG LAT X 2KW IP55 | CONNECT CU ZIJMONTAGE RVS 2KW3P 380/460V | Connect CU - Climatisation d'armoire - latérale - Inox - 2kW - 3poles -380/460V | CONNECTED COOLING ZIJMONTAGE RVS 2KW3P 380/460V | 6350 | 103 | 43.5 | 46200 | 27.5 | 1 | 1 |  |  |  | FR
|  | NSYCUX2K3P4R | 6128.65 | 22 |  | 3606480654046 | U6 | Climasys thermal mng | Climasys thermal mng | 8415101010 | G.REF.TOIT.2KW 50/60HZ 400V INOX | COOLING UNIT.2KW 400V DAK MONTAGE | unité de refroidissement ClimaSys standard sur dessus du boîtier - 2050W à 400 V | ClimaSys standard cooling unit roof of enclosure - 2050W at 400 V | 6128.65 | 51 | 46 | 52000 | 64 | 1 | 1 | 1.50 |  |  | IT
|  | NSYCUX2KR | 5302.1 | 48 |  | 3606480654060 | U6 | Climasys thermal mng | Climasys thermal mng | 8415101010 | G.REF.TOIT.2KW 50/60HZ 230V INOX | COOLING UNIT.2KW 230V DAK MONTAGE | unité de refroidissement ClimaSys standard sur dessus du boîtier - 2050W à 230 V | ClimaSys standard cooling unit roof of enclosure - 2050W at 230 V | 5302.1 | 60 | 50 | 58200 | 63 | 1 | 1 | 1.50 |  |  | IT
|  | NSYCUX2KUL | 11410.98 | 2 |  | 3606480653780 | U6 | Climasys thermal mng | Climasys thermal mng | 8415101010 | G.REF.L.2KW 50/60HZ 230V INOX. UL | C.U.2KW 50/60HZ 230V SS SIDE UL |  |  | 11410.98 | 46 | 32 | 50200 | 109 | 1 | 1 |  |  |  | IT
|  | NSYCUX350DG | 3250 | 5 |  | 3606486054963 | U6 | Climasys thermal mng | Climasys thermal mng | 8415101010 | CLIM CU DG LAT X 350W 230V | CONNECT CU ZIJMONTAGE RVS 350W 230V IP55 | Connect CU - Climatisation d'armoire - latérale - Inox - 350W - 230V | CONNECTED COOLING ZIJMONTAGE RVS 350W 230V IP55 | 3250 | 52 | 38 | 13000 | 22.5 | 1 | 1 |  |  |  | FR
|  | NSYCUX3K3P4 | 7866.62 | 22 |  | 3606480653827 | U6 | Climasys thermal mng | Climasys thermal mng | 8415101010 | G.REF.L.3KW 50/60HZ 3P 400V INOX | COOLING UNIT 3KW 3P 400V INOX ZIJ MONT | unité de refroidissement ClimaSys standard sur côté du boîtier - 2900W à 400 V | ClimaSys standard cooling unit side of enclosure - 2900W at 400 V | 7866.62 | 76 | 60 | 51000 | 145 | 1 | 1 | 1.50 |  |  | IT
|  | NSYCUX3K3P4R | 8580.1 | 22 |  | 3606480654077 | U6 | Climasys thermal mng | Climasys thermal mng | 8415101010 | G.REF.TOIT.3KW 50/60HZ 400V INOX | COOLING UNIT.3KW 400V DAK MONTAGE | unité de refroidissement ClimaSys standard sur dessus du boîtier - 2900W à 400 V | ClimaSys standard cooling unit roof of enclosure - 2900W at 400 V | 8580.1 | 120 | 120 | 115000 | 80 | 1 | 1 | 1.50 |  |  | IT
|  | NSYCUX400R | 2790.58 | 47 |  | 3606480653964 | U6 | Climasys thermal mng | Climasys thermal mng | 8415101010 | G.REF.TOIT.400W 50/60HZ 230V INOX | COOLING UNIT 400W 230V DAK MONTAGE | unité de refroidissement ClimaSys standard sur dessus du boîtier - 410W à 230 V | ClimaSys standard cooling unit roof of enclosure - 410W at 230 V | 2790.58 | 34 | 32.5 | 21600 | 53.5 | 1 | 1 | 1.50 |  |  | IT
|  | NSYCUX4K3P4 | 12775.49 | 48 |  | 3606480653858 | U6 | Climasys thermal mng | Climasys thermal mng | 8415101010 | G.REF.L.4KW 50/60HZ 3P 400V INOX | COOLING UNIT 4KW 3P 400V INOX ZIJ MONT | unité de refroidissement ClimaSys standard sur côté du boîtier - 3850W à 400 V | ClimaSys standard cooling unit side of enclosure - 3850W at 400 V | 12775.49 | 127 | 50 | 85000 | 33.6 | 1 | 1 | 1.50 |  |  | IT
|  | NSYCUX4K3P4R | 9338.9 | 32 |  | 3606480654091 | U6 | Climasys thermal mng | Climasys thermal mng | 8415101010 | G.REF.TOIT.4KW 50/60HZ 400V INOX | COOLING UNIT 4KW 400V DAK MONTAGE | unité de refroidissement ClimaSys standard sur dessus du boîtier - 3850W à 400 V | ClimaSys standard cooling unit roof of enclosure - 3850W at 400 V | 9338.9 | 88 | 58 | 104200 | 69 | 1 | 1 | 1.50 |  |  | IT
|  | NSYCUX600DG | 3375 | 5 |  | 3606486054987 | U6 | Climasys thermal mng | Climasys thermal mng | 8415101010 | CLIM CU DG LAT X 600W 230V | CONNECT CU ZIJMONTAGE RVS 600W 230V IP55 | Connect CU - Climatisation d'armoire - latérale - Inox - 600W - 230V | CONNECTED COOLING ZIJMONTAGE RVS 600W 230V IP55 | 3375 | 52 | 38 | 13000 | 22.5 | 1 | 1 |  |  |  | FR
|  | NSYCUX800 | 3820.82 | 22 |  | 3606480653575 | U6 | Climasys thermal mng | Climasys thermal mng | 8415101010 | G.REF.LAT.800W 50/60HZ 230V INOX | COOLING UNIT 800W 230V INOX ZIJ MONTAGE | unité de refroidissement ClimaSys standard sur côté du boîtier - 820W à 230 V | ClimaSys standard cooling unit side of enclosure - 820W at 230 V | 3820.82 | 33 | 86.5 | 29200 | 41 | 1 | 1 | 1.50 |  |  | IT
|  | NSYCUX800R | 3160.81 | 48 |  | 3606480653988 | U6 | Climasys thermal mng | Climasys thermal mng | 8415101010 | G.REF.TOIT.800W 50/60HZ 230V INOX | COOLING UNIT 800W 230V DAK MONTAGE | unité de refroidissement ClimaSys standard sur dessus du boîtier - 820W à 230 V | ClimaSys standard cooling unit roof of enclosure - 820W at 230 V | 3160.81 | 67 | 60 | 45000 | 55 | 1 | 1 | 1.50 |  |  | IT
|  | NSYCUX800UL | 6709.43 | 37 |  | 3606480653599 | U6 | Climasys thermal mng | Climasys thermal mng | 8415101010 | G.REF.L.800W 50/60HZ 230V INOX UL | COOL.U.800W 50/60HZ 230V SS SD UL |  |  | 6709.43 | 33 | 86 | 29000 | 41 | 1 | 1 |  |  |  | IT
|  | NSYCVA114M | 2.2 | 2 |  | 3606480151507 | U6 | Climasys thermal mng | Climasys thermal mng | 7326909890 | GRILLE MET POSTERIEUR D114MM | METALLIC GRID REAR PROTEC D114MM |  |  | 2.2 | 0.3 | 16 | 40 | 14 | 10 | 10 |  |  |  | ES
|  | NSYCVA78M | 2.01 | 2 |  | 3606480151514 | U6 | Climasys thermal mng | Climasys thermal mng | 7326909890 | GRILLE MET PROT POSTERIEUR D78MM | METALLIC GRID REAR PROTEC D78MM |  |  | 2.01 | 1 | 10 | 18 | 10 | 10 | 10 |  |  |  | ES
|  | NSYCVAC100 | 5.05 | 2 |  | 3606480151446 | U6 | Climasys thermal mng | Climasys thermal mng | 8544429090 | CABLE DE CONNECTION VENTIL L=1m | CONNECTION CABLE FOR FAN L=1M |  | Aansluitkabel voor filterventilator L=1 m | 5.05 | 3 | 12 | 39 | 10 | 50 | 1 |  |  |  | CN
|  | NSYCVAC200 | 14.8 | 2 |  | 3606480151453 | U6 | Climasys thermal mng | Climasys thermal mng | 8544429090 | CORDON DE BRANCH. VENTILATEUR L=2M | CONNECTION CABLE FOR FAN L=2M |  | Aansluitkabel voor filterventilator L=2 m | 14.8 | 2 | 12 | 66 | 14 | 50 | 1 |  |  |  | FR
|  | NSYCVF156M115 | 31.49 | 2 |  | 3606480151477 | U6 | Climasys thermal mng | Climasys thermal mng | 8414592590 | MOTEUR VENTILATEUR 156 M3/H 115V | MOTOR VENTILATOR 156 M3/H 115V |  |  | 31.49 | 4 | 12 | 554 | 12 | 1 | 1 | 4.52 |  |  | ES
|  | NSYCVF156M230 | 27.38 | 2 |  | 3606480151460 | U6 | Climasys thermal mng | Climasys thermal mng | 8414592590 | MOTEUR VENTILATEUR 156 M3/H 230V | MOTOR VENTILATOR 156 M3/H 230V |  |  | 27.38 | 4 | 12 | 510 | 12 | 40 | 1 | 4.52 |  |  | ES
|  | NSYCVF165M115PF | 276.78 | 2 |  | 3606480151255 | U6 | Climasys thermal mng | Climasys thermal mng | 8414592590 | VENTILATEUR 165m3/h 115V IP54 | VENTILATOR 165M3/H 115V IP54 | ClimaSys Vent. Forcée IP54, 165m3/h, 115V, avec grille et filtre G2 | ClimaSys Geforceerde ventilatie IP54, 165m3/h, 115V, met rooster en filter G2 | 276.78 | 18 | 27 | 1140 | 25 | 4 | 1 | 4.52 |  |  | FR
|  | NSYCVF165M230DG | 601.2 | 11 |  | 3606481369758 | U6 | Climasys thermal mng | Climasys thermal mng | 8414592590 | VENTILATEURSMART 165M3/H230V IP54 | CSVS SMART VENTILATOR 165M3/H 230V IP54 |  |  | 601.2 | 19 | 27.5 | 1528 | 25 | 4 | 1 |  |  |  | ES
|  | NSYCVF165M230PF | 251.64 | 2 |  | 3606480151248 | U6 | Climasys thermal mng | Climasys thermal mng | 8414592590 | VENTILATEUR 165m3/h 230V IP54 | VENTILATOR 165M3/H 230V IP54 |  | ClimaSys gedwongen vent. IP54, 165m³/u, 230V, met uitgangsrooster en filter G2 | 251.64 | 19 | 27.5 | 1438 | 25.5 | 4 | 1 | 4.52 |  |  | FR
|  | NSYCVF165M24DPF | 402.59 | 2 |  | 3606480151262 | U6 | Climasys thermal mng | Climasys thermal mng | 8414592590 | VENTILATEUR 165m3/h 24VDC IP54 | VENTILATOR 165M3/H 24VDC IP54 | ClimaSys Vent. Forcée IP54, 165m3/h, 24V DC, avec grille et filtre G2 | ClimaSys Geforceerde ventilatie IP54, 165m3/h, 24V DC, met rooster en filter G2 | 402.59 | 18.5 | 27 | 1068 | 25 | 1 | 1 | 4.52 |  |  | FR
|  | NSYCVF165M32 | 249.15 | 18 |  | 3606480274374 | U6 | Climasys thermal mng | Climasys thermal mng | 8414592590 | VENTILATEUR 165M3/H 230V IP54 | VENTILATOR 165M3/H 230V IP54 RAL7032 |  |  | 249.15 | 27.5 | 25.5 | 1380 | 19 | 1 | 1 | 4.52 |  |  | FR
|  | NSYCVF165M48DPF | 154.2 | 10 |  | 3606480151279 | U6 | Climasys thermal mng | Climasys thermal mng | 8414592590 | VENTILATEUR165M3/H 48VDC IP54 | VENTILATOR 165M3/H 48VDC IP54 | ClimaSys Vent. Forcée IP54, 165m3/h, 48V DC, avec grille et filtre G2 | ClimaSys Geforceerde ventilatie IP54, 165m3/h, 48V DC, met rooster en filter G2 | 154.2 | 18.5 | 27 | 1054 | 25.5 | 1 | 1 | 4.52 |  |  | FR
|  | NSYCVF170M115 | 194.24 | 2 |  | 3606480151439 | U6 | Climasys thermal mng | Climasys thermal mng | 8414592590 | VENTILATEUR DE BRASSAGE 115V | MENG VENTILATOR 170M3/H 115V |  | Climasys gedwongen vent. , 170 m³/u, 115V zonder rooster | 194.24 | 6 | 17 | 884 | 15 | 1 | 1 | 4.52 |  |  | FR
|  | NSYCVF170M230 | 201.97 | 2 |  | 3606480151422 | U6 | Climasys thermal mng | Climasys thermal mng | 8414592590 | VENTILATEUR DE BRASSAGE | MENG VENTILATOR 170M3/H 230V |  | Climasys gedwongen vent., 170 m³/u, 230V zonder rooster | 201.97 | 6 | 17 | 846 | 15 | 10 | 1 | 4.52 |  |  | FR
|  | NSYCVF300M115PF | 326.82 | 2 |  | 3606480151293 | U6 | Climasys thermal mng | Climasys thermal mng | 8414592590 | VENTILATEUR 300m3/h 115V IP54 | VENTILATOR 300M3/H 115V IP54 | ClimaSys Vent. Forcée IP54, 300m3/h, 115V, avec grille et filtre G2 | ClimaSys Geforceerde ventilatie IP54, 300m3/h, 115V, met rooster en filter G2 | 326.82 | 18.5 | 27.5 | 1720 | 25 | 1 | 1 | 4.52 |  |  | CN
|  | NSYCVF300M230DG | 646.34 | 11 |  | 3606481369772 | U6 | Climasys thermal mng | Climasys thermal mng | 8414592590 | VENTILATEURSMART 300M3/H230V IP54 | CSVS SMART VENTILATOR 300M3/H 230V IP54 |  |  | 646.34 | 13.4 | 24.8 | 1640 | 26.8 | 4 | 1 |  |  |  | ES
|  | NSYCVF300M230PF | 294.2 | 2 |  | 3606480151286 | U6 | Climasys thermal mng | Climasys thermal mng | 8414592590 | VENTILATEUR 300m3/h 230V IP54 | VENTILATOR 300M3/H 230V IP54 |  | ClimaSys gedwongen vent. IP54, 300m³/u, 230V, met uitgangsrooster en filter G2 | 294.2 | 18.5 | 27 | 1642 | 25.5 | 4 | 1 | 4.52 |  |  | CN
|  | NSYCVF300M24DPF | 505.08 | 2 |  | 3606480151309 | U6 | Climasys thermal mng | Climasys thermal mng | 8414592590 | VENTILATEUR 300m3/h 24VDC IP54 | VENTILATOR 300M3/H 24VDC IP54 |  | ClimaSys gedwongen vent. IP54, 300m³/u, 24V DC, met uitgangsr. en filter G2 | 505.08 | 18.5 | 27.5 | 1360 | 25 | 4 | 1 | 4.52 |  |  | FR
|  | NSYCVF300M48DPF | 278.72 | 2 |  | 3606480151316 | U6 | Climasys thermal mng | Climasys thermal mng | 8414592590 | VENTILATEUR300M3/H 48VDC IP54 | VENTILATOR 300M3/H 48VDC IP54 | ClimaSys Vent. Forcée IP54, 300m3/h, 48V DC, avec grille et filtre G2 | ClimaSys Geforceerde ventilatie IP54, 300m3/h, 48V DC, met rooster en filter G2 | 278.72 | 18 | 28 | 1360 | 25 | 1 | 1 | 4.52 |  |  | FR
|  | NSYCVF35M115 | 72.27 | 2 |  | 3606480151491 | U6 | Climasys thermal mng | Climasys thermal mng | 8414592590 | MOTEUR VENTILATEUR 35 M3/H 230V | MOTOR VENTILATOR 35 M3/H 115V |  |  | 72.27 | 3 | 10 | 150 | 10 | 1 | 1 | 4.52 |  |  | ES
|  | NSYCVF35M230 | 32.73 | 2 |  | 3606480151484 | U6 | Climasys thermal mng | Climasys thermal mng | 8414592590 | MOTEUR VENTILATEUR 35 M3/H 230V | MOTOR VENTILATOR 35 M3/H 230V |  |  | 32.73 | 3 | 10 | 248 | 10 | 50 | 1 | 4.52 |  |  | ES
|  | NSYCVF38M115PF | 137.6 | 2 |  | 3606480151170 | U6 | Climasys thermal mng | Climasys thermal mng | 8414592590 | VENTILATEUR 38m3/h 115V IP54 | VENTILATOR 38M3/H 115V IP54 | ClimaSys Vent. Forcée IP54, 38m3/h, 115V, avec grille et filtre G2 | ClimaSys Geforceerde ventilatie IP54, 38m3/h, 115V, met rooster en filter G2 | 137.6 | 7.5 | 14.5 | 220 | 12.5 | 34 | 1 | 4.52 |  |  | FR
|  | NSYCVF38M230DG | 595.67 | 11 |  | 3606481369710 | U6 | Climasys thermal mng | Climasys thermal mng | 8414592590 | VENTILATEURSMART 38M3/H 230V IP54 | CSVS SMART VENTILATOR 38M3/H 230V IP54 |  |  | 595.67 | 11.6 | 18.6 | 300 | 13.9 | 6 | 1 |  |  |  | ES
|  | NSYCVF38M230PF | 156.16 | 2 |  | 3606480151163 | U6 | Climasys thermal mng | Climasys thermal mng | 8414592590 | VENTILATEUR 38m3/h 230V IP54 | VENTILATOR 38M3/H 230V IP54 |  | ClimaSys gedwongen vent. IP54, 38m³/u, 230V, met uitgangsrooster en filter G2 | 156.16 | 7 | 14.5 | 280 | 12 | 34 | 1 | 4.52 |  |  | FR
|  | NSYCVF38M24DPF | 171.78 | 2 |  | 3606480151187 | U6 | Climasys thermal mng | Climasys thermal mng | 8414592590 | VENTILATEUR 38m3/h 24V DC IP54 | VENTILATOR 38M3/H 24V DC IP54 |  | ClimaSys gedwongen vent. IP54, 38m³/u, 24V DC, met uitgangsrooster en filter G2 | 171.78 | 7 | 14.5 | 230 | 12 | 40 | 1 | 4.52 |  |  | FR
|  | NSYCVF38M48DPF | 209.74 | 2 |  | 3606480151194 | U6 | Climasys thermal mng | Climasys thermal mng | 8414592590 | VENTILATEUR 38m3/h 48V DC IP54 | VENTILATOR 38M3/H 48V DC IP54 |  | ClimaSys gedwongen vent. IP54, 38m³/u, 48V DC, met uitgangsrooster en filter G2 | 209.74 | 7 | 14.7 | 280 | 12.5 | 1 | 1 | 4.52 |  |  | FR
|  | NSYCVF54M230MM2 | 89.31 | 2 |  | 3606480151415 | U6 | Climasys thermal mng | Climasys thermal mng | 8414592590 | KIT DE VENTILATION 54m³ | VENTILATOR 54M3/H 230V 2GRID+2FILT | ventilateur 54m3/h 230V 2 grilles + 2 filtres | Climasys gedwongen vent., 54 m³/u, 230V, 2 met. R. en 2 anti-insectenfilters | 89.31 | 17 | 7 | 1035 | 15 | 10 | 1 | 4.52 |  |  | FR
|  | NSYCVF550M115FB | 447.05 | 2 |  | 3606480678776 | U6 | Climasys thermal mng | Climasys thermal mng | 8414592590 | FANBOX 550M3/H 115V AC 50/60HZ | FANBOX 550M3/H 115V AC 50/60HZ | Boîtier de vent. SI ext. ClimaSys CVHD sans grille et filtre 550 m3/h 115 VCA | ClimaSys CVHD buitenopst. HD ventil.box zonder rooster en filter 550 m3/h 115VAC | 447.05 | 16 | 29 | 1700 | 26.5 | 1 | 1 | 4.52 |  |  | ES
|  | NSYCVF550M230FB | 455.99 | 2 |  | 3606480678769 | U6 | Climasys thermal mng | Climasys thermal mng | 8414592590 | FANBOX 550M3/H 230V AC 50/60HZ | FANBOX 550M3/H 230V AC 50/60HZ | Boîtier de vent. SI ext. ClimaSys CVHD sans grille et filtre 550 m3/h 230 VCA | ClimaSys CVHD buitenopst. HD ventil.box zonder rooster en filter 550 m3/h 230VAC | 455.99 | 16 | 29 | 2444 | 26.5 | 1 | 1 | 4.52 |  |  | ES
|  | NSYCVF550M24FB | 732.35 | 2 |  | 3606480678783 | U6 | Climasys thermal mng | Climasys thermal mng | 8414592590 | FANBOX 550M3/H 24V DC | FANBOX 550M3/H 24V DC | Boîtier de vent. SI ext. ClimaSys CVHD sans grille et filtre 550 m3/h 24 VCC | ClimaSys CVHD buitenopst. HD ventil.box zonder rooster en filter 550 m3/h 24VDC | 732.35 | 16 | 29 | 2000 | 26.5 | 1 | 1 | 4.52 |  |  | ES
|  | NSYCVF560M115PF | 440.29 | 2 |  | 3606480151330 | U6 | Climasys thermal mng | Climasys thermal mng | 8414592590 | VENTILATEUR 560m3/h 115V IP54 | VENTILATOR 560M3/H 115V IP54 | ClimaSys Vent. Forcée IP54, 560m3/h, 115V, avec grille et filtre G2 | ClimaSys Geforceerde ventilatie IP54, 560m3/h, 115V, met rooster en filter G2 | 440.29 | 23 | 34 | 3800 | 32 | 1 | 1 | 4.52 |  |  | DE
|  | NSYCVF560M230DG | 912.28 | 11 |  | 3606481369796 | U6 | Climasys thermal mng | Climasys thermal mng | 8414592590 | VENTILATEURSMART 560M3/H230V IP54 | CSVS SMART VENTILATOR 560M3/H 230V IP54 |  |  | 912.28 | 18 | 31.6 | 3778 | 33.6 | 1 | 1 |  |  |  | ES
|  | NSYCVF560M230PF | 396.32 | 2 |  | 3606480151323 | U6 | Climasys thermal mng | Climasys thermal mng | 8414592590 | VENTILATEUR 560m3/h 230V IP54 | VENTILATOR 560M3/H 230V IP54 |  | ClimaSys gedwongen vent. IP54, 560m³/u, 230V, met uitgangsrooster en filter G2 | 396.32 | 23 | 34 | 3554 | 32 | 1 | 1 | 4.52 |  |  | DE
|  | NSYCVF570M115MF | 1206.73 | 2 |  | 3606480151408 | U6 | Climasys thermal mng | Climasys thermal mng | 8414592590 | VENTILATEUR DE TOIT 115V | DAKVENTILATOR 570M3/H 115V IP54 |  | ClimaSys gedwongen vent. dak, 570m³/u, 115V, met rooster dak en filter G2 | 1206.73 | 12 | 35 | 6156 | 34.5 | 1 | 1 | 4.52 |  |  | IT
|  | NSYCVF575M230MB | 809.31 | 5 |  | 3606485431994 | U6 | Climasys thermal mng | Climasys thermal mng | 8414592590 | VENTILATEUR TOIT 575 M3/H 230V RAL9003 | DAKVENTILATOR 575M3/H 230V RAL 9003 | VENTILATEUR TOIT 575 M3/H 230V RAL9003 | DAKVENTILATOR 575M3/H 230V RAL 9003 | 809.31 | 13 | 35 | 6012 | 35 | 1 | 1 |  |  |  | IT
|  | NSYCVF575M230MF | 753.22 | 2 |  | 3606480151392 | U6 | Climasys thermal mng | Climasys thermal mng | 8414592590 | VENTILATEUR DE TOIT | DAKVENTILATOR 575M3/H 230V IP54 |  | ClimaSys gedwongen vent., 575m³/u, 230V, met uitgangsrooster dak en filter G2 | 753.22 | 12 | 35 | 6066 | 35 | 1 | 1 | 4.52 |  |  | IT
|  | NSYCVF65M115PF | 228.17 | 2 |  | 3606480151385 | U6 | Climasys thermal mng | Climasys thermal mng | 8414592590 | VENTILATEUR IP20 65m3/h115V | VENTILATOR 65M3/H115V IP 20 BLACK |  | ClimaSys gedwongen vent. , 65 m³/uur, 115V, met kunststof rooster en filter | 228.17 | 6.2 | 14.8 | 763 | 16.5 | 10 | 1 | 4.52 |  |  | CN
|  | NSYCVF65M230PF | 206.79 | 2 |  | 3606480151378 | U6 | Climasys thermal mng | Climasys thermal mng | 8414592590 | VENTILATEUR IP20 65m3/h 230V | VENTILATOR 65M3/H 230V IP 20 BLACK |  | ClimaSys gedwongen vent. , 65 m³/uur, 230V, met kunststof rooster en filter | 206.79 | 6.5 | 17 | 714 | 15 | 10 | 1 | 4.52 |  |  | CN
|  | NSYCVF850M115PF | 507.4 | 2 |  | 3606480151354 | U6 | Climasys thermal mng | Climasys thermal mng | 8414592590 | VENTILATEUR 850m3/h 115V IP54 | VENTILATOR 850M3/H 115V IP54 | ClimaSys Vent. Forcée IP54, 850m3/h, 115V, avec grille et filtre G2 | ClimaSys Geforceerde ventilatie IP54, 850m3/h, 115V, met rooster en filter G2 | 507.4 | 20.5 | 43 | 4608 | 33 | 1 | 1 | 4.52 |  |  | DE
|  | NSYCVF850M230DG | 1013.26 | 11 |  | 3606481369819 | U6 | Climasys thermal mng | Climasys thermal mng | 8414592590 | VENTILATEURSMART 850M3/H230V IP54 | CSVS SMART VENTILATOR 850M3/H 230V IP54 |  |  | 1013.26 | 24 | 34.5 | 4500 | 32.5 | 1 | 1 |  |  |  | ES
|  | NSYCVF850M230PF | 670.26 | 2 |  | 3606480151347 | U6 | Climasys thermal mng | Climasys thermal mng | 8414592590 | VENTILATEUR 850m3/h 230V IP54 | VENTILATOR 850M3/H 230V IP54 |  | ClimaSys gedwongen vent. IP54, 850m³/u, 230V, met uitgangsrooster en filter G2 | 670.26 | 23 | 34 | 4386 | 32 | 1 | 1 | 4.52 |  |  | DE
|  | NSYCVF850M400DG | 1135.98 | 10 |  | 3606481369826 | U6 | Climasys thermal mng | Climasys thermal mng | 8414592590 | VENTILATEURSMART 850M3/H400V IP54 | CSVS SMART VENTILATOR 850M3/H 400V IP54 |  |  | 1135.98 | 23.5 | 34.5 | 4518 | 33 | 1 | 1 |  |  |  | ES
|  | NSYCVF850M400PF | 623.72 | 2 |  | 3606480151361 | U6 | Climasys thermal mng | Climasys thermal mng | 8414592590 | VENTILATEUR 850m3/h 400V IP54 | VENTILATOR 850M3/H 400V IP54 |  | ClimaSys gedwongen vent. IP54, 850m³/u, 400V, met uitgangsrooster en filter G2 | 623.72 | 23.5 | 34 | 4472 | 32.5 | 1 | 1 | 4.52 |  |  | DE
|  | NSYCVF85M115PF | 219.51 | 2 |  | 3606480151217 | U6 | Climasys thermal mng | Climasys thermal mng | 8414592590 | VENTILATEUR 85m3/h 115V IP54 | VENTILATOR 85M3/H 115V IP54 |  | ClimaSys gedwongen vent. IP54, 85m³/u, 115V, met uitgangsrooster en filter G2 | 219.51 | 8.5 | 18.5 | 915 | 15.5 | 10 | 1 | 4.52 |  |  | CN
|  | NSYCVF85M230DG | 587.22 | 11 |  | 3606481369734 | U6 | Climasys thermal mng | Climasys thermal mng | 8414592590 | VENTILATEURSMART 85M3/H 230V IP54 | CSVS SMART VENTILATOR 85M3/H 230V IP54 |  |  | 587.22 | 11.6 | 18.6 | 860 | 17.4 | 6 | 1 |  |  |  | ES
|  | NSYCVF85M230PF | 205.02 | 2 |  | 3606480151200 | U6 | Climasys thermal mng | Climasys thermal mng | 8414592590 | VENTILATEUR 85m3/h 230V IP54 | VENTILATOR 85M3/H 230V IP54 |  | ClimaSys gedwongen vent. IP54, 85m³/u, 230V, met uitgangsrooster en filter G2 | 205.02 | 8 | 18 | 930 | 15.5 | 10 | 1 | 4.52 |  |  | FR
|  | NSYCVF85M24DPF | 269.21 | 2 |  | 3606480151224 | U6 | Climasys thermal mng | Climasys thermal mng | 8414592590 | VENTILATEUR 85m3/h 24V DC IP54 | VENTILATOR 85M3/H 24V DC IP54 |  | ClimaSys gedwongen vent. IP54, 85m³/u, 24V DC, met uitgangsrooster en filter G2 | 269.21 | 8 | 17.5 | 540 | 15.5 | 20 | 1 | 4.52 |  |  | FR
|  | NSYCVF85M48DPF | 106.25 | 2 |  | 3606480151231 | U6 | Climasys thermal mng | Climasys thermal mng | 8414592590 | VENTILATEUR 85m³/h 48VDC | VENTILATOR 85M3/H 48V DC IP54 |  | ClimaSys gedwongen vent. IP54, 85m³/u, 48V DC, met uitgangsrooster en filter G2 | 106.25 | 8.5 | 15.5 | 520 | 18 | 1 | 1 | 4.52 |  |  | FR
|  | NSYCW33 | 494.23 | 5 |  | 3606480724497 | U7 | Accessories & parts | Accessories & parts | 7616999099 | HUBLOT DE COMMANDE IP55 300X300 MM | CONTROLEVENSTER IP55 300X300MM | Fenêtre de contrôle IP55 avec cadre aluminium et fenêtre acrylique 3mm 300x300mm | Controlevenster IP 55 met aluminium frame en 3 mm acrylaat venster 300 x 300 mm | 494.23 | 12 | 53 | 2950 | 35 | 1 | 1 |  |  |  | DE
|  | NSYCW44 | 510.37 | 5 |  | 3606480724503 | U7 | Accessories & parts | Accessories & parts | 7616999099 | HUBLOT DE COMMANDE IP55 400X400 MM | CONTROL WINDOW IP55 400X400 MM | HUBLOT DE COMMANDE IP55 400X400MM | CONTROLEVENSTER IP55 400X400MM | 510.37 | 12 | 55 | 3630 | 43 | 1 | 1 |  |  |  | DE
|  | NSYCW45 | 550.32 | 5 |  | 3606480724527 | U7 | Accessories & parts | Accessories & parts | 7616999099 | HUBLOT DE COMMANDE IP55 400X500 MM | CONTROLEVENSTER IP55 400X500MM | HUBLOT DE COMMANDE IP55 400X500MM | CONTROLEVENSTER IP55 400X500MM | 550.32 | 56.5 | 12 | 4070 | 43.5 | 1 | 1 |  |  |  | DE
|  | NSYCW46 | 549.44 | 5 |  | 3606480724558 | U7 | Accessories & parts | Accessories & parts | 7616999099 | HUBLOT DE COMMANDE IP55 400X600 MM | CONTROL WINDOW IP55 400X500 MM | Fenêtre de contrôle IP55 avec cadre aluminium et fenêtre acrylique 3mm 400x600mm | Controlevenster IP 55 met aluminium frame en 3 mm acrylaat venster 400 x 600 mm | 549.44 | 65 | 12 | 4350 | 43 | 1 | 1 |  |  |  | DE
|  | NSYCW54 | 556.24 | 5 |  | 3606480724510 | U7 | Accessories & parts | Accessories & parts | 7616999099 | HUBLOT DE COMMANDE IP55 500X400 MM | CONTROL WINDOW IP55 500X500 MM | Fenêtre de contrôle IP55 avec cadre aluminium et fenêtre acrylique 3mm 500x400mm | Controlevenster IP 55 met aluminium frame en 3 mm acrylaat venster 500 x 400 mm | 556.24 | 56 | 12 | 4010 | 44 | 1 | 1 |  |  |  | DE
|  | NSYCW55 | 551.75 | 5 |  | 3606480724534 | U7 | Accessories & parts | Accessories & parts | 7616999099 | HUBLOT DE COMMANDE IP55 500X500 MM | CONTROLEVENSTER IP55 500x500 mm | Fenêtre de contrôle IP55 avec cadre aluminium et fenêtre acrylique 3mm 500x500mm | Controlevenster IP 55 met aluminium frame en 3 mm acrylaat venster 500 x 500 mm | 551.75 | 56.5 | 12 | 4410 | 53 | 1 | 1 |  |  |  | DE
|  | NSYCW56 | 606.75 | 5 |  | 3606480724565 | U7 | Accessories & parts | Accessories & parts | 7616999099 | HUBLOT DE COMMANDE IP55 500X600 MM | CONTROLEVENSTER IP55 500X600MM | HUBLOT DE COMMANDE IP55 500X600MM | CONTROLEVENSTER IP55 500X600MM | 606.75 | 66 | 12 | 4900 | 53 | 1 | 1 |  |  |  | DE
|  | NSYCW65 | 646.92 | 5 |  | 3606480724541 | U7 | Accessories & parts | Accessories & parts | 7616999099 | HUBLOT DE COMMANDE IP55 600X500 MM | CONTROL WINDOW IP55 500X600 MM | HUBLOT DE COMMANDE IP55 600X500MM | CONTROLEVENSTER IP55 600X500MM | 646.92 | 65 | 12 | 4910 | 53 | 1 | 1 |  |  |  | DE
|  | NSYCW66 | 659.01 | 5 |  | 3606480724572 | U7 | Accessories & parts | Accessories & parts | 7616999099 | HUBLOT DE COMMANDE IP55 600X600 MM | CONTROLEVENSTER IP55 600x600 mm | Fenêtre de contrôle IP55 avec cadre aluminium et fenêtre acrylique 3mm 600x600mm | Controlevenster IP 55 met aluminium frame en 3 mm acrylaat venster 600 x 600 mm | 659.01 | 65 | 12 | 5290 | 63 | 1 | 1 |  |  |  | DE
|  | NSYCW86 | 650.81 | 5 |  | 3606480724589 | U7 | Accessories & parts | Accessories & parts | 7616999099 | HUBLOT DE COMMANDE IP55 800X600MM | CONTROLEVENSTER IP55 800X600MM | HUBLOT DE COMMANDE IP55 800X600MM | CONTROLEVENSTER IP55 800X600MM | 650.81 | 85 | 12 | 6850 | 63 | 1 | 1 |  |  |  | DE
|  | NSYDAN3025D | 118.87 | 21 |  | 3606480187742 | U7 | Accessories & parts | Accessories & parts | 7326909890 | BTE ACIER +CHARN. 307X257X174 HI | STEEL BOX +HINGES 307X257X174 HI | Boîte en acier +charnières 307x257x116 haut |  | 118.87 | 26 | 31 | 4061 | 18 | 1 | 1 |  |  |  | ES
|  | NSYDB1010M | 8.89 | 5 |  | 3606480187766 | U3 | Spacial indus boxes | Spacial indus boxes | 7326909890 | BOITE EN ACIER 105X105X49 | DOOS IN PLAATSTAAL 105X105X49MM | Boîte en acier 105x105x49 bas avec prédéfonçages |  | 8.89 | 5.5 | 11.5 | 236 | 11 | 10 | 1 |  |  |  | IN
|  | NSYDB1510M | 12.33 | 5 |  | 3606480187773 | U3 | Spacial indus boxes | Spacial indus boxes | 7326909890 | BTE ACIER 155X105X61 LO PRED | STEEL BOX 155X105X61 LO KNOCKOUT | Boîte en acier 155x105x61 bas avec prédéfonçages |  | 12.33 | 7 | 11.5 | 402 | 17 | 10 | 1 |  |  |  | IN
|  | NSYDB2015M | 23.26 | 5 |  | 3606480187780 | U3 | Spacial indus boxes | Spacial indus boxes | 7326909890 | BOITE EN ACIER 206X156X83 | DOOS IN PLAATSTAAL 206X156X83 | Boîte en acier 206x156x83 bas avec prédéfonçages |  | 23.26 | 9 | 21 | 1023 | 16 | 5 | 1 |  |  |  | IN
|  | NSYDB88M | 7.91 | 5 |  | 3606480187827 | U3 | Spacial indus boxes | Spacial indus boxes | 7326909890 | BTE ACIER 85X85X49 LO PRED | STEEL BOX 85X85X49 LO KNOCKOUT | Boîte en acier 85x85x49 bas avec prédéfonçages |  | 7.91 | 5 | 11 | 188 | 10 | 10 | 1 |  |  |  | IN
|  | NSYDBN1010 | 9.63 | 5 |  | 3606480187834 | U3 | Spacial indus boxes | Spacial indus boxes | 7326909890 | BOITE ACIER 105X105X49 | DOOS IN PLAATSTAAL 155X105X49MM | BOITE ACIER 105X105X49 | DOOS IN PLAATSTAAL 105X105X49 | 9.63 | 5.5 | 10.5 | 256 | 10.5 | 10 | 1 |  |  |  | IN
|  | NSYDBN1510 | 16 | 2 |  | 23606480187845 | U3 | Spacial indus boxes | Spacial indus boxes | 7326909890 | BOX ACIER 155x105x61 | STEEL BOX 155X105X61 LO |  |  | 16 | 6.5 | 16.5 | 404 | 11.5 | 10 | 1 |  |  |  | ES
|  | NSYDBN2015 | 21.01 | 2 |  | 3606480187858 | U3 | Spacial indus boxes | Spacial indus boxes | 7326909890 | BOX ACIER 206x156x83 | STEEL BOX 206X156X83 LO |  |  | 21.01 | 9 | 22 | 942 | 16 | 5 | 1 |  |  |  | IN
|  | NSYDBN2520 | 33.41 | 5 |  | 3606480187872 | U3 | Spacial indus boxes | Spacial indus boxes | 7326909890 | BTE ACIER 256X206X93 LO | STEEL BOX 256X206X93 LO |  |  | 33.41 | 13 | 27 | 1780 | 23 | 1 | 1 |  |  |  | IN
|  | NSYDBN3025 | 68.99 | 5 |  | 3606480187896 | U3 | Spacial indus boxes | Spacial indus boxes | 7326909890 | BTE ACIER 307X257X116 LO | STEEL BOX 307X257X116 LO |  |  | 68.99 | 14.5 | 32.5 | 3546 | 27 | 1 | 1 |  |  |  | IN
|  | NSYDBN3025D | 99.55 | 21 |  | 3606480187902 | U7 | Accessories & parts | Accessories & parts | 7326909890 | BTE ACIER +CHARN. 307X257X116 LO | STEEL BOX +HINGES 307X257X116 LO | Boîte en acier +charnières 307x257x116 bas |  | 99.55 | 31.5 | 27.5 | 3504 | 14.5 | 1 | 1 |  |  |  | ES
|  | NSYDBN88 | 6.98 | 5 |  | 3606480187933 | U3 | Spacial indus boxes | Spacial indus boxes | 7326909890 | BTE ACIER 85X85X49 LO | STEEL BOX 85X85X49 LO |  |  | 6.98 | 5.5 | 9.5 | 200 | 8.5 | 10 | 1 |  |  |  | IN
|  | NSYDBP | 1.06 | 2 |  | 3606480181245 | U7 | Accessories & parts | Accessories & parts | 8301700000 | DOUBLE BAR WING DBP | WING KEY 3-MM STANDARD DOUBLE-BAR LOCK |  | Sleutel voor 3 mm Ø standaard dubbelbaardslot | 1.06 | 2 | 11 | 10 | 11.5 | 1 | 1 |  |  |  | ES
|  | NSYDCD2412 | 45.21 | 5 |  | 3606489429027 | U7 | Accessories & parts | Accessories & parts | 3926909790 | MULTI-CS SYSTEME PASSE CABLES 24X12 | MULTI-CS KABELDOORVOERSYSTEEM 24X12 |  |  | 45.21 | 12 | 20.5 | 192 | 6 | 10 | 1 |  |  |  | FR
|  | NSYDCD244 | 66.07 | 5 |  | 3606489429034 | U7 | Accessories & parts | Accessories & parts | 3926909790 | MULTI-CS SYSTEME PASSE CABLES 24X8 | MULTI-CS KABELDOORVOERSYSTEEM 24X4 |  |  | 66.07 | 12 | 20.5 | 214 | 6 | 10 | 1 |  |  |  | FR
|  | NSYDCD248 | 41.73 | 5 |  | 3606489429041 | U7 | Accessories & parts | Accessories & parts | 3926909790 | MULTI-CS SYSTEME PASSE CABLES 24X8 | MULTI-CS KABELDOORVOERSYSTEEM 24X8 |  |  | 41.73 | 12 | 20.5 | 196 | 6 | 10 | 1 |  |  |  | FR
|  | NSYDCD249 | 41.73 | 5 |  | 3606489429058 | U7 | Accessories & parts | Accessories & parts | 3926909790 | MULTI-CS SYSTEME PASSE CABLES 24X9 | MULTI-CS KABELDOORVOERSYSTEEM 24X12 |  |  | 41.73 | 12 | 20.5 | 196 | 6 | 10 | 1 |  |  |  | FR
|  | NSYDCE2410 | 70.65 | 6 |  | 3606480168628 | U7 | Accessories & parts | Accessories & parts | 3926909790 | MATRICE 24PTS/10 ENT. PR CONNECT. | KABELDOORGANG 24/10 FRAME |  | Spacial SF-blanco kabelwartelplaat voor connectors - IP54 | 70.65 | 8 | 3.5 | 136 | 17 | 1 | 1 |  |  |  | DE
|  | NSYDCE244 | 79.32 | 6 |  | 3606485130484 | U7 | Accessories & parts | Accessories & parts | 3926909790 | MATRICE 24P/4 ENT. PR CONNECT. | MATRIJS 24P/ 4INGANG VOOR CONNECT. |  | Kabelingangmatrix 24/4. Systemen om voorgeproduceerde kabels door te voeren | 79.32 | 11.5 | 5.5 | 148 | 19 | 1 | 1 |  |  |  | FR
|  | NSYDCM20 | 73.86 | 2 |  | 3606485130514 | U2 | Stainless steel | Stainless steel | 8536508000 | CONTACT DE PORTE CELLULE SF | DEURCONTACT AANBOUWKAST SF |  | Spacial SF-deurschakelaar 10 A/500 V - M20-verbinding | 73.86 | 8.5 | 18 | 224 | 9 | 50 | 1 |  |  |  | FR
|  | NSYDCRN106 | 168.05 | 2 |  | 3606480435638 | U7 | Accessories & parts | Accessories & parts | 9403991090 | PORTE PLEINE H1000XL600 CRN | VOLLE DEUR H1000XL600 CRN | Porte pleine Spacial CRN H1000xL600 RAL 7035, avec verrou | Volle deur Spacial CRN H1000xB600 RAL 7035, met slot | 168.05 | 4 | 126 | 9700 | 81 | 1 | 1 |  |  |  | ES
|  | NSYDCRN108 | 287.27 | 13 |  | 3606480435645 | U7 | Accessories & parts | Accessories & parts | 9403991090 | PORTE PLEINE H1000XL800 CRN | VOLLE DEUR H1000XL800 CRN | Porte pleine Spacial CRN H1000xL800 RAL 7035, avec verrou | Volle deur Spacial CRN H1000xB800 RAL 7035, met slot | 287.27 | 4 | 126 | 11450 | 81 | 1 | 1 |  |  |  | ES
|  | NSYDCRN22 | 347.92 | 20 |  | 3606480435447 | U7 | Accessories & parts | Accessories & parts | 9403991090 | PORTE PLEINE H200XL200 CRN | VOLLE DEUR H200XL200 CRN | Porte pleine Spacial CRN H200xL200 RAL 7035, avec verrou | Volle deur Spacial CRN H200xB200 RAL 7035, met slot | 347.92 | 4 | 41 | 770 | 31 | 1 | 1 |  |  |  | ES
|  | NSYDCRN23 | 239.88 | 2 |  | 3606480435454 | U7 | Accessories & parts | Accessories & parts | 9403991090 | PORTE PLEINE H200XL300 CRN | VOLLE DEUR H200XL300 CRN | Porte pleine Spacial CRN H200xL300 RAL 7035, avec verrou | Volle deur Spacial CRN H200xB300 RAL 7035, met slot | 239.88 | 4 | 41 | 960 | 31 | 1 | 1 |  |  |  | ES
|  | NSYDCRN2520 | 373.86 | 2 |  | 3606480435461 | U7 | Accessories & parts | Accessories & parts | 9403991090 | PORTE PLEINE H250XL200 CRN | VOLLE DEUR H250XL200 CRN | Porte pleine Spacial CRN H250xL200 RAL 7035, avec verrou | Volle deur Spacial CRN H250xB200 RAL 7035, met slot | 373.86 | 4 | 41 | 790 | 31 | 1 | 1 |  |  |  | ES
|  | NSYDCRN3025 | 133.35 | 2 |  | 3606480435478 | U7 | Accessories & parts | Accessories & parts | 9403991090 | PORTE PLEINE H300XL250 CRN | VOLLE DEUR H300XL250 CRN | Porte pleine Spacial CRN H300xL250 RAL 7035, avec verrou | Volle deur Spacial CRN H300xB250 RAL 7035, met slot | 133.35 | 4 | 41 | 1020 | 31 | 1 | 1 |  |  |  | ES
|  | NSYDCRN3045 | 199 | 2 |  | 3606480435508 | U7 | Accessories & parts | Accessories & parts | 9403991090 | PORTE PLEINE H300XL450 CRN | VOLLE DEUR H300XL450 CRN | Porte pleine Spacial CRN H300xL450 RAL 7035, avec verrou | Volle deur Spacial CRN H300xB450 RAL 7035, met slot | 199 | 4 | 61 | 1930 | 41 | 1 | 1 |  |  |  | ES
|  | NSYDCRN33 | 106.85 | 2 |  | 3606480435485 | U7 | Accessories & parts | Accessories & parts | 9403991090 | PORTE PLEINE H300XL300 CRN | VOLLE DEUR H300XL300 CRN | Porte pleine Spacial CRN H300xL300 RAL 7035, avec verrou | Volle deur Spacial CRN H300xB300 RAL 7035, met slot | 106.85 | 4 | 41 | 1160 | 31 | 1 | 1 |  |  |  | ES
|  | NSYDCRN34 | 149.37 | 2 |  | 3606480435492 | U7 | Accessories & parts | Accessories & parts | 9403991090 | PORTE PLEINE H300XL400 CRN | VOLLE DEUR H300XL400 CRN | Porte pleine Spacial CRN H300xL400 RAL 7035, avec verrou | Volle deur Spacial CRN H300xB400 RAL 7035, met slot | 149.37 | 4 | 41 | 1405 | 31 | 1 | 1 |  |  |  | ES
|  | NSYDCRN43 | 184.35 | 2 |  | 3606480435515 | U7 | Accessories & parts | Accessories & parts | 9403991090 | PORTE PLEINE H400XL300 CRN | VOLLE DEUR H400XL300 CRN | Porte pleine Spacial CRN H400xL300 RAL 7035, avec verrou | Volle deur Spacial CRN H400xB300 RAL 7035, met slot | 184.35 | 42.5 | 3 | 1405 | 33 | 1 | 1 |  |  |  | ES
|  | NSYDCRN44 | 156.17 | 2 |  | 3606480435522 | U7 | Accessories & parts | Accessories & parts | 9403991090 | PORTE PLEINE H400XL400 CRN | VOLLE DEUR H400XL400 CRN | Porte pleine Spacial CRN H400xL400 RAL 7035, avec verrou | Volle deur Spacial CRN H400xB400 RAL 7035, met slot | 156.17 | 3.5 | 61 | 1816 | 41 | 1 | 1 |  |  |  | ES
|  | NSYDCRN46 | 189.07 | 2 |  | 3606480435539 | U7 | Accessories & parts | Accessories & parts | 9403991090 | PORTE PLEINE H400XL600 CRN | VOLLE DEUR H400XL600 CRN | Porte pleine Spacial CRN H400xL600 RAL 7035, avec verrou | Volle deur Spacial CRN H400xB600 RAL 7035, met slot | 189.07 | 4 | 61 | 3000 | 41 | 1 | 1 |  |  |  | ES
|  | NSYDCRN54 | 196.82 | 2 |  | 3606480435546 | U7 | Accessories & parts | Accessories & parts | 9403991090 | PORTE PLEINE H500XL400 CRN | VOLLE DEUR H500XL400 CRN | Porte pleine Spacial CRN H500xL400 RAL 7035, avec verrou | Volle deur Spacial CRN H500xB400 RAL 7035, met slot | 196.82 | 4 | 61 | 2870 | 42 | 1 | 1 |  |  |  | ES
|  | NSYDCRN55 | 175.34 | 2 |  | 3606480435553 | U7 | Accessories & parts | Accessories & parts | 9403991090 | PORTE PLEINE H500XL500 CRN | VOLLE DEUR H500XL500 CRN | Porte pleine Spacial CRN H500xL500 RAL 7035, avec verrou | Volle deur Spacial CRN H500xB500 RAL 7035, met slot | 175.34 | 4 | 81 | 3690 | 61 | 1 | 1 |  |  |  | ES
|  | NSYDCRN64 | 207.75 | 2 |  | 3606480435560 | U7 | Accessories & parts | Accessories & parts | 9403991090 | PORTE PLEINE H600XL400 CRN | VOLLE DEUR H600XL400 CRN | Porte pleine Spacial CRN H600xL400 RAL 7035, avec verrou | Volle deur Spacial CRN H600xB400 RAL 7035, met slot | 207.75 | 4 | 61 | 3286 | 41.5 | 1 | 1 |  |  |  | ES
|  | NSYDCRN65 | 222.53 | 2 |  | 3606480435577 | U7 | Accessories & parts | Accessories & parts | 9403991090 | PORTE PLEINE H600XL500 CRN | VOLLE DEUR H600XL500 CRN | Porte pleine Spacial CRN H600xL500 RAL 7035, avec verrou | Volle deur Spacial CRN H600xB500 RAL 7035, met slot | 222.53 | 4 | 81 | 4270 | 61 | 1 | 1 |  |  |  | ES
|  | NSYDCRN66 | 214.15 | 2 |  | 3606480435584 | U7 | Accessories & parts | Accessories & parts | 9403991090 | PORTE PLEINE H600XL600 CRN | VOLLE DEUR H600XL600 CRN | Porte pleine Spacial CRN H600xL600 RAL 7035, avec verrou | Volle deur Spacial CRN H600xB600 RAL 7035, met slot | 214.15 | 3.5 | 81 | 5672 | 61.5 | 1 | 1 |  |  |  | ES
|  | NSYDCRN68 | 228.89 | 2 |  | 3606480435591 | U7 | Accessories & parts | Accessories & parts | 9403991090 | PORTE PLEINE H600XL800 CRN | VOLLE DEUR H600XL800 CRN | Porte pleine Spacial CRN H600xL800 RAL 7035, avec verrou | Volle deur Spacial CRN H600xB800 RAL 7035, met slot | 228.89 | 3.5 | 81 | 7572 | 63 | 1 | 1 |  |  |  | ES
|  | NSYDCRN75 | 247.57 | 20 |  | 3606480435607 | U7 | Accessories & parts | Accessories & parts | 9403991090 | PORTE PLEINE H700XL500 CRN | VOLLE DEUR H700XL500 CRN | Porte pleine Spacial CRN H700xL500 RAL 7035, avec verrou | Volle deur Spacial CRN H700xB500 RAL 7035, met slot | 247.57 | 3.5 | 81 | 5560 | 61 | 1 | 1 |  |  |  | ES
|  | NSYDCRN86 | 291.17 | 2 |  | 3606480435614 | U7 | Accessories & parts | Accessories & parts | 9403991090 | PORTE PLEINE H800XL600 CRN | VOLLE DEUR H800XL600 CRN | Porte pleine Spacial CRN H800xL600 RAL 7035, avec verrou | Volle deur Spacial CRN H800xB600 RAL 7035, met slot | 291.17 | 4 | 81 | 7480 | 61 | 1 | 1 |  |  |  | ES
|  | NSYDCRN88 | 285.28 | 2 |  | 3606480435621 | U7 | Accessories & parts | Accessories & parts | 9403991090 | PORTE PLEINE H800XL800 CRN | VOLLE DEUR H800XL800 CRN | Porte pleine Spacial CRN H800xL800 RAL 7035, avec verrou | Volle deur Spacial CRN H800xB800 RAL 7035, met slot | 285.28 | 3.5 | 127 | 10320 | 84 | 1 | 1 |  |  |  | ES
|  | NSYDCRNG1010T | 299.48 | 24 |  | 3606480491658 | U0 | Spacial wall mount | Spacial wall mount | 9403991090 | PORTE VITRÉE H1000XL1000 CRNG | TRANSPARANTE DEUR H1000XL1000 CRNG | Porte vitrée Spacial CRNG H1000xL1000 RAL 7035, avec verrou | Glasdeur Spacial CRNG H1000xB1000 RAL 7035, met slot | 299.48 | 5 | 102 | 16417 | 101 | 1 | 1 |  |  |  | FR
|  | NSYDCRNG105L | 217.68 | 15 |  | 3606480491504 | U0 | Spacial wall mount | Spacial wall mount | 9403991090 | PORTE PLEINE GCH H1000XL500 CRNG | VOLLE DEUR GCH H1000XL500 CRNG | Porte gauche pleine Spacial CRNG H1000xL500 RAL 7035 | Volle linkerdeur Spacial CRNG H1000xB500 RAL 7035 | 217.68 | 5 | 100.5 | 10000 | 53 | 1 | 1 |  |  |  | FR
|  | NSYDCRNG105R | 329.43 | 13 |  | 3606480491511 | U0 | Spacial wall mount | Spacial wall mount | 9403991090 | PORTE PLEINE DTE H1000XL500 CRNG | VOLLE DEUR DTE H1000XL500 CRNG | Porte gauche pleine Spacial CRNG H1000xL500 RAL 7035, avec verrou | Volle linkerdeur Spacial CRNG H1000xB500 RAL 7035, met slot | 329.43 | 5.5 | 100.5 | 9700 | 50.5 | 1 | 1 |  |  |  | FR
|  | NSYDCRNG106 | 391.14 | 12 |  | 3606480491481 | U0 | Spacial wall mount | Spacial wall mount | 9403991090 | PORTE PLEINE H1000XL600 CRNG | VOLLE DEUR H1000XL600 CRNG | Porte pleine Spacial CRNG H1000xL600 RAL 7035, avec verrou | Volle deur Spacial CRNG H1000xB600 RAL 7035, met slot | 391.14 | 5 | 102 | 11594 | 61 | 1 | 1 |  |  |  | FR
|  | NSYDCRNG106L | 133.46 | 15 |  | 3606480491528 | U0 | Spacial wall mount | Spacial wall mount | 9403991090 | PORTE PLEINE GCH H1000XL600 CRNG | VOLLE DEUR GCH H1000XL600 CRNG | Porte gauche pleine Spacial CRNG H1000xL600 RAL 7035 | Volle linkerdeur Spacial CRNG H1000xB600 RAL 7035 | 133.46 | 5.5 | 101 | 11500 | 63 | 1 | 1 |  |  |  | FR
|  | NSYDCRNG106R | 194.72 | 13 |  | 3606480491535 | U0 | Spacial wall mount | Spacial wall mount | 9403991090 | PORTE PLEINE DTE H1000XL600 CRNG | VOLLE DEUR DTE H1000XL600 CRNG | Porte droite pleine Spacial CRNG H1000xL600 RAL 7035, avec verrou | Volle rechterdeur Spacial CRNG H1000xB600 RAL 7035, met slot | 194.72 | 6 | 101 | 11470 | 61 | 1 | 1 |  |  |  | FR
|  | NSYDCRNG106T | 208.18 | 24 |  | 3606480491634 | U0 | Spacial wall mount | Spacial wall mount | 9403991090 | PORTE VITRÉE H1000XL600 CRNG | TRANSPARANTE DEUR H1000XL600 CRNG | Porte vitrée Spacial CRNG H1000xL600 RAL 7035, avec verrou | Glasdeur Spacial CRNG H1000xB600 RAL 7035, met slot | 208.18 | 60.5 | 5.5 | 10474 | 101 | 1 | 1 |  |  |  | FR
|  | NSYDCRNG108 | 189.93 | 12 |  | 3606480491498 | U0 | Spacial wall mount | Spacial wall mount | 9403991090 | PORTE PLEINE H1000XL800 CRNG | VOLLE DEUR H1000XL800 CRNG | Porte pleine Spacial CRNG H1000xL800 RAL 7035, avec verrou | Volle deur Spacial CRNG H1000xB800 RAL 7035, met slot | 189.93 | 5.5 | 101 | 14800 | 80.5 | 1 | 1 |  |  |  | FR
|  | NSYDCRNG108T | 203.56 | 24 |  | 3606480491641 | U0 | Spacial wall mount | Spacial wall mount | 9403991090 | PORTE VITRÉE H1000XL800 CRNG | TRANSPARANTE DEUR H1000XL800 CRNG | Porte vitrée Spacial CRNG H1000xL800 RAL 7035, avec verrou | Glasdeur Spacial CRNG H1000xB800 RAL 7035, met slot | 203.56 | 5 | 102 | 13133 | 81 | 1 | 1 |  |  |  | FR
|  | NSYDCRNG125L | 295.02 | 10 |  | 3606480491566 | U0 | Spacial wall mount | Spacial wall mount | 9403991090 | PORTE PLEINE GCH H1200XL500 CRNG | VOLLE DEUR GCH H1200XL500 CRNG | Porte gauche pleine Spacial CRNG H1200xL500 RAL 7035 | Volle linkerdeur Spacial CRNG H1200xB500 RAL 7035 | 295.02 | 5.5 | 120.5 | 12400 | 54 | 1 | 1 |  |  |  | FR
|  | NSYDCRNG125R | 224.36 | 13 |  | 3606480491573 | U0 | Spacial wall mount | Spacial wall mount | 9403991090 | PORTE PLEINE DTE H1200XL500 CRNG | VOLLE DEUR DTE H1200XL500 CRNG | Porte droite pleine Spacial CRNG H1200xL500 RAL 7035, avec verrou | Volle rechterdeur Spacial CRNG H1200xB500 RAL 7035, met slot | 224.36 | 6 | 121 | 12070 | 50.5 | 1 | 1 |  |  |  | FR
|  | NSYDCRNG126 | 297.85 | 13 |  | 3606480491542 | U0 | Spacial wall mount | Spacial wall mount | 9403991090 | PORTE PLEINE H1200XL600 CRNG | VOLLE DEUR H1200XL600 CRNG LINKS | Porte pleine Spacial CRNG H1200xL600 RAL 7035, avec verrou | Volle deur Spacial CRNG H1200xB600 RAL 7035, met slot | 297.85 | 5 | 120 | 14000 | 60 | 1 | 1 |  |  |  | FR
|  | NSYDCRNG126L | 144.88 | 10 |  | 3606480491580 | U0 | Spacial wall mount | Spacial wall mount | 9403991090 | PORTE PLEINE GCH H1200XL600 CRNG | VOLLE DEUR GCH H1200XL600 CRNG | Porte gauche pleine Spacial CRNG H1200xL600 RAL 7035 | Volle linkerdeur Spacial CRNG H1200xB600 RAL 7035 | 144.88 | 5 | 121 | 13750 | 63 | 1 | 1 |  |  |  | FR
|  | NSYDCRNG126R | 202.67 | 13 |  | 3606480491597 | U0 | Spacial wall mount | Spacial wall mount | 9403991090 | PORTE PLEINE H1200XL600 CRNG | VOLLE DEUR H1200XL600 CRNG RECHTS | Porte pleine Spacial CRNG H1200xL600 RAL 7035, avec verrou | Volle deur Spacial CRNG H1200xB600 RAL 7035, met slot | 202.67 | 5 | 120 | 13000 | 60 | 1 | 1 |  |  |  | FR
|  | NSYDCRNG126T | 213.15 | 24 |  | 3606480491948 | U0 | Spacial wall mount | Spacial wall mount | 9403991090 | PORTE VITRÉE H1200XL600 CRNG | TRANSPARANTE DEUR H1200XL600 CRNG | Porte vitrée Spacial CRNG H1200xL600 RAL 7035, avec verrou | Glasdeur Spacial CRNG H1200xB600 RAL 7035, met slot | 213.15 | 5 | 122 | 11820 | 61 | 1 | 1 |  |  |  | FR
|  | NSYDCRNG128 | 191.68 | 13 |  | 3606480491559 | U0 | Spacial wall mount | Spacial wall mount | 9403991090 | PORTE PLEINE H1200XL800 CRNG | VOLLE DEUR H1200XL800 CRNG | Porte pleine Spacial CRNG H1200xL800 RAL 7035, avec verrou | Volle deur Spacial CRNG H1200xB800 RAL 7035, met slot | 191.68 | 6 | 121 | 18000 | 81 | 1 | 1 |  |  |  | FR
|  | NSYDCRNG145L | 293.54 | 16 |  | 3606480491603 | U0 | Spacial wall mount | Spacial wall mount | 9403991090 | PORTE PLEINE GCH H1400XL500 CRNG | VOLLE DEUR GCH H1400XL500 CRNG | Porte gauche pleine Spacial CRNG H1400xL500 RAL 7035 | Volle linkerdeur Spacial CRNG H1400xB500 RAL 7035 | 293.54 | 5 | 142 | 14310 | 51 | 1 | 1 |  |  |  | FR
|  | NSYDCRNG145R | 328.06 | 13 |  | 3606480491610 | U0 | Spacial wall mount | Spacial wall mount | 9403991090 | PORTE PLEINE DTE H1400XL500 CRNG | VOLLE DEUR DTE H1400XL500 CRNG | Porte droite pleine Spacial CRNG H1400xL500 RAL 7035, avec verrou | Volle rechterdeur Spacial CRNG H1400xB500 RAL 7035, met slot | 328.06 | 5 | 142 | 15218 | 51 | 1 | 1 |  |  |  | FR
|  | NSYDCRNG85L | 326.74 | 13 |  | 3606480491382 | U0 | Spacial wall mount | Spacial wall mount | 9403991090 | PORTE PLEINE GCH H800XL500 CRNG | VOLLE DEUR GCH H800XL500 CRNG | Porte gauche pleine Spacial CRNG H800xL500 RAL 7035 | Volle linkerdeur Spacial CRNG H800xB500 RAL 7035 | 326.74 | 6 | 81 | 8110 | 55 | 1 | 1 |  |  |  | FR
|  | NSYDCRNG85R | 255.76 | 13 |  | 3606480491399 | U0 | Spacial wall mount | Spacial wall mount | 9403991090 | PORTE PLEINE DTE H800XL500 CRNG | VOLLE DEUR DTE H800XL500 CRNG | Porte droite pleine Spacial CRNG H800xL500 RAL 7035, avec verrou | Volle rechterdeur Spacial CRNG H800xB500 RAL 7035, met slot | 255.76 | 8 | 81 | 8218 | 51 | 1 | 1 |  |  |  | FR
|  | NSYDCRNG86 | 331.72 | 12 |  | 3606480491375 | U0 | Spacial wall mount | Spacial wall mount | 9403991090 | PORTE PLEINE H800XL600 CRNG | VOLLE DEUR H800XL600 CRNG | Porte pleine Spacial CRNG H800xL600 RAL 7035, avec verrou | Volle deur Spacial CRNG H800xB600 RAL 7035, met slot | 331.72 | 5 | 82 | 9275 | 61 | 1 | 1 |  |  |  | FR
|  | NSYDCRNG86L | 119.57 | 10 |  | 3606480491405 | U0 | Spacial wall mount | Spacial wall mount | 9403991090 | PORTE PLEINE GCH H800XL600 CRNG | VOLLE DEUR GCH H800XL600 CRNG | Porte gauche pleine Spacial CRNG H800xL600 RAL 7035 | Volle linkerdeur Spacial CRNG H800xB600 RAL 7035 | 119.57 | 5 | 80.5 | 9442 | 63 | 1 | 1 |  |  |  | FR
|  | NSYDCRNG86R | 183.23 | 13 |  | 3606480491412 | U0 | Spacial wall mount | Spacial wall mount | 9403991090 | PORTE PLEINE DTE H800XL600 CRNG | VOLLE DEUR DTE H800XL600 CRNG | Porte droite pleine Spacial CRNG H800xL600 RAL 7035, avec verrou | Volle rechterdeur Spacial CRNG H800xB600 RAL 7035, met slot | 183.23 | 5 | 81 | 9358 | 60.5 | 1 | 1 |  |  |  | FR
|  | NSYDCRNG86T | 187.99 | 24 |  | 3606480491627 | U0 | Spacial wall mount | Spacial wall mount | 9403991090 | PORTE VITRÉE H800XL600 CRNG | TRANSPARANTE DEUR H800XL600 CRNG | Porte vitrée Spacial CRNG H800xL600 RAL 7035, avec verrou | Glasdeur Spacial CRNG H800xB600 RAL 7035, met slot | 187.99 | 61 | 6 | 7984 | 81 | 1 | 1 |  |  |  | FR
|  | NSYDCSH2012 | 665.27 | 2 |  | 3606480063954 | U1 | Thalassa Polyester | Thalassa Polyester | 8538100000 | KIT CHASSIS DOUBLE 2000 x1200 | DUBBELE MOD.MONTAGEPL. 2000 X1200 |  | Spacial SF/SM-dubbele verb.set voor chassis - 576 mod. van 18 mm - 2000x1200 mm | 665.27 | 10 | 197 | 18000 | 16 | 1 | 1 |  |  |  | ES
|  | NSYDHLT8080 | 153.89 | 5 |  | 3606481350329 | U5 | Steel floor standing | Steel floor standing | 8538100000 | SPACIAL - ETAGÈRE CHARGE LOURDE POUR SF | LEGBORD GEVENTIL. ZWARE UITV. SF 800X800 |  |  | 153.89 | 5.5 | 76.5 | 9600 | 70.5 | 1 | 1 |  |  |  | ES
|  | NSYDHSF | 118.52 | 5 |  | 3606480484605 | U2 | Stainless steel | Stainless steel | 8302100090 | CHARNIÈRES PORTE | SCHARNIEREN Spacial SF / SM | Charnières & éléments de fixation Spacial SF-SM | Spacial SF-SM scharnieren & bevestigingselementen | 118.52 | 3.5 | 16 | 432 | 10 | 1 | 1 |  |  |  | ES
|  | NSYDHSMN2D | 135 | 26 |  | 3606486835074 | U5 | Steel floor standing | Steel floor standing | 8302100090 | SPACIAL SM CHARNIERE & 2D ARRET PORTE | SPACIAL SM SCHARNIEREN & 2 DEUROPVANGERS | Spacial - Charnières & système de fermeture SM - 2 portes | SPACIAL SM SCHARNIEREN & 2 DEUROPVANGERS | 135 | 8 | 28 | 1342 | 9 | 1 | 1 |  |  |  | FR
|  | NSYDLA112G | 224.45 | 5 |  | 3606480773808 | U0 | Spacial wall mount | Spacial wall mount | 8538100000 | 7035 PLM86 CHAS.DIST.MODUL. 112M | 7035 PLM86 CHAS.DIST.MODUL. 112M | Châssis de distrib. modul. 112 modules pour NSYPLM86,NSYS3D86,NSYCRN86,NSYS3X86 | Modulair verdeelchassis 112 modules voor NSYPLM86,NSYS3D86,NSYCRN86,NSYS3X86 | 224.45 | 15.5 | 78 | 8118 | 57.5 | 1 | 1 |  |  |  | ES
|  | NSYDLA234G | 547.26 | 5 |  | 3606480773815 | U0 | Spacial wall mount | Spacial wall mount | 9403208000 | 7035 PLM108 CHAS.DIST.MODUL.234M | 7035 PLM108 CHAS.DIST.MODUL.234M | Châssis de distrib. modul. 234 mod. pour NSYPLM108,NSYS3D108,NSYCRN108,NSYS3X108 | Modulair verdeelchassis 234 modules voor NSYPLM108,NSYS3D108,NSYCRN108,NSYS3X108 | 547.26 | 15 | 99 | 12200 | 77.5 | 1 | 1 |  |  |  | ES
|  | NSYDLA24G | 137.82 | 5 |  | 3606480773822 | U0 | Spacial wall mount | Spacial wall mount | 9403208000 | 7035 PLM43 CHAS.DIST.MODUL. 24M | 7035 PLM43 CHAS.DIST.MODUL. 24M | Châssis de distrib. modul. 24 modules pour NSYPLM43,NSYS3D43,NSYCRN43,NSYS3X43 | Modulair verdeelchassis 24 modules voor NSYPLM43,NSYS3D43,NSYCRN43,NSYS3X43 | 137.82 | 15 | 38.5 | 2828 | 27.5 | 1 | 1 |  |  |  | ES
|  | NSYDLA48G | 145.85 | 5 |  | 3606480773839 | U0 | Spacial wall mount | Spacial wall mount | 9403208000 | 7035 PLM54 DLA CHAS.DIST. 48MOD | 7035 PLM54 DLA CHAS.DIST. 48MOD | Châssis de distrib. modul. 48 modules pour NSYPLM54,NSYS3D54,NSYCRN54,NSYS3X54 | Modulair verdeelchassis 48 modules voor NSYPLM54,NSYS3D54,NSYCRN54,NSYS3X54 | 145.85 | 14 | 48.5 | 4310 | 38 | 1 | 1 |  |  |  | ES
|  | NSYDLA48PG | 150.95 | 5 |  | 3606480773846 | U0 | Spacial wall mount | Spacial wall mount | 9403208000 | 7035 PLM64 CHAS.DIST.MODUL. 48M | 7035 PLM64 CHAS.DIST.MODUL. 48M | Châssis de distrib. modul. 48 modules pour NSYPLM64,NSYS3D64,NSYCRN64,NSYS3X64 | Modulair verdeelchassis 48 modules voor NSYPLM64,NSYS3D64,NSYCRN64,NSYS3X64 | 150.95 | 15.5 | 59 | 4500 | 37.5 | 1 | 1 |  |  |  | ES
|  | NSYDLA66G | 168.74 | 5 |  | 3606480773853 | U0 | Spacial wall mount | Spacial wall mount | 9403208000 | 7035 PLM75 CHAS.DIST.MODUL. 66M | 7035 PLM75 CHAS.DIST.MODUL. 66M | Châssis de distrib. modul. 66 modules pour NSYPLM75,NSYS3D75,NSYCRN75,NSYS3X75 | Modulair verdeelchassis 66 modules voor NSYPLM75,NSYS3D75,NSYCRN75,NSYS3X75 | 168.74 | 69 | 14 | 6828 | 49 | 1 | 1 |  |  |  | ES
|  | NSYDLA84G | 191.85 | 5 |  | 3606480773860 | U0 | Spacial wall mount | Spacial wall mount | 8538100000 | 7035 PLM86 CHAS.DIST.MODUL. 84M | 7035 PLM86 CHAS.DIST.MODUL. 84M | Châssis de distrib. modul. 84 modules pour NSYPLM86,NSYS3D86,NSYCRN86,NSYS3X86 | Modulair verdeelchassis 84 modules voor NSYPLM86,NSYS3D86,NSYCRN86,NSYS3X86 | 191.85 | 78.5 | 14.5 | 8588 | 58 | 1 | 1 |  |  |  | ES
|  | NSYDLA88G | 193.11 | 5 |  | 3606480773877 | U0 | Spacial wall mount | Spacial wall mount | 8538100000 | 7035 PLM75 CHAS.DIST.MODUL. 88M | 7035 PLM75 CHAS.DIST.MODUL. 88M | Châssis de distrib. modul. 88 modules pour NSYPLM75,NSYS3D75,NSYCRN75,NSYS3X75 | Modulair verdeelchassis 88 modules voor NSYPLM75,NSYS3D75,NSYCRN75,NSYS3X75 | 193.11 | 14.5 | 68 | 6114 | 49 | 1 | 1 |  |  |  | ES
|  | NSYDLCR110 | 209.9 | 13 |  | 3606480162619 | U0 | Spacial wall mount | Spacial wall mount | 9403991090 | CHASSIS MODUL 110M 700X500X200 | MODULAR CHASS. 110M 700X500X200 |  |  | 209.9 | 5 | 71.5 | 4540 | 48 | 1 | 1 |  |  |  | ES
|  | NSYDLCR135 | 226.5 | 13 |  | 3606480162626 | U0 | Spacial wall mount | Spacial wall mount | 9403991090 | CHASSIS MODUL 135M 800X600X200 | MODULAR CHASS 135M 800X600X200 |  |  | 226.5 | 6 | 81 | 6000 | 57.5 | 1 | 1 |  |  |  | ES
|  | NSYDLCR18 | 112.5 | 13 |  | 3606480162633 | U0 | Spacial wall mount | Spacial wall mount | 9403991090 | CHASSIS MODUL 18M 300X250X150 | MODULAR CHASS. 18M 300X250X150 |  |  | 112.5 | 5 | 28.5 | 1202 | 22.5 | 1 | 1 |  |  |  | ES
|  | NSYDLCR24 | 101.7 | 13 |  | 3606480162640 | U0 | Spacial wall mount | Spacial wall mount | 8538100000 | CHASSIS MODUL 24M 400X300X150 | MODULAR CHASS. 24M 400X300X150 |  |  | 101.7 | 5 | 41 | 1764 | 28.5 | 1 | 1 |  |  |  | ES
|  | NSYDLCR36 | 102.7 | 13 |  | 3606480162657 | U0 | Spacial wall mount | Spacial wall mount | 9403991090 | CHASSIS MODUL 36M 400X300X150 | MODULAR CHASS. 36M 400X300X150 |  |  | 102.7 | 5.5 | 41 | 1742 | 28 | 1 | 1 |  |  |  | ES
|  | NSYDLCR48 | 105.6 | 2 |  | 3606480162664 | U0 | Spacial wall mount | Spacial wall mount | 9403991090 | CHASSIS MODUL 48M 500X400X150 | MODULAR CHASS. 48M 500X400X150 |  |  | 105.6 | 5.5 | 48.5 | 2602 | 38 | 1 | 1 |  |  |  | ES
|  | NSYDLCR64 | 158.1 | 13 |  | 3606480162671 | U0 | Spacial wall mount | Spacial wall mount | 8538100000 | CHASSIS MODUL 64M 600X400X150-200 | MODULAR CHASS. 64M 600X400X200 |  |  | 158.1 | 5 | 61 | 3512 | 38 | 1 | 1 |  |  |  | ES
|  | NSYDLCR88 | 182.4 | 13 |  | 3606480162688 | U0 | Spacial wall mount | Spacial wall mount | 9403991090 | CHASSIS MODUL 88M 600X500X150-200 | MODULAR CHASS 88M 600X400X200 |  |  | 182.4 | 6 | 61 | 4000 | 48 | 1 | 1 |  |  |  | ES
|  | NSYDLLSDF | 89.94 | 33 |  | 3606480521645 | U2 | Stainless steel | Stainless steel | 7326909890 | SERRURE AVEC DB3MM TABLETTES SD | SD LOCK W/DB3MM DESK LIDS&COVERS |  |  | 89.94 | 12.5 | 4 | 340 | 10 | 1 | 1 |  |  |  | ES
|  | NSYDLLSDP | 51.72 | 9 |  |  | IT | Drive Systems | Drive Systems | 8538100000 | SERRURE AVEC DB3MM TABLETTES SD | SLOT MET DB3MM TABLETTES SD | SERRURE AVEC DB3MM TABLETTES SD | SLOT MET DB3MM TABLETTES SD | 51.72 | 0 | 0 | 1 | 0 | 1 | 1 |  |  |  | FR
|  | NSYDLM112 | 349.26 | 2 |  | 3606480162589 | U0 | Spacial wall mount | Spacial wall mount | 8538100000 | CHA MODULAIRE H800L600 112M COFF | AUTOMATENFRAME 112M H800XW600 | châssis modulaire H800L600 112M pour coffret | Modulair chassis DLM type voor SPACIAL WM behuizing, 112 modules, H800xB600mm. | 349.26 | 11.5 | 77.5 | 7932 | 57 | 1 | 1 |  |  |  | ES
|  | NSYDLM168 | 432.71 | 2 |  | 3606480162596 | U0 | Spacial wall mount | Spacial wall mount | 8538100000 | CHA MODULAIRE H1000L600 168M COFF | AUTOMATENFRAME 168M H1000XW600 | châssis modulaire H1000L600 168M pour coffret | Modulair chassis DLM type voor SPACIAL WM behuizing, 168 modules, H1000xB600mm. | 432.71 | 12 | 96.5 | 10004 | 57 | 1 | 1 |  |  |  | ES
|  | NSYDLM24 | 161.59 | 2 |  | 3606480162510 | U0 | Spacial wall mount | Spacial wall mount | 8538100000 | CHA MODULAIRE H400L300 24M COFF | AUTOMATENFRAME 24M H400XW300 | châssis modulaire H400L300 24M pour coffret | Modulair chassis DLM type voor SPACIAL WM behuizing, 24 modules, H400xB300mm. | 161.59 | 12 | 37 | 2540 | 27 | 1 | 1 |  |  |  | ES
|  | NSYDLM240 | 481.35 | 2 |  | 3606480162602 | U0 | Spacial wall mount | Spacial wall mount | 8538100000 | CHA MODULAIRE H1000L800 240M COFF | AUTOMATENFRAME 240M H1000XW800 | châssis modulaire H1000L800 240M pour coffret | Modulair chassis DLM type voor SPACIAL WM behuizing, 234 modules, H1000xB800mm. | 481.35 | 12 | 97 | 12650 | 77 | 1 | 1 |  |  |  | ES
|  | NSYDLM48 | 198.77 | 2 |  | 3606480162527 | U0 | Spacial wall mount | Spacial wall mount | 8538100000 | CHA MODULAIRE H500L400 48M COFF | AUTOMATENFRAME 48M H500XW400 | châssis modulaire H500L400 48M pour coffret | Modulair chassis DLM type voor SPACIAL WM behuizing, 48 modules, H500xB400mm. | 198.77 | 12 | 47 | 3544 | 38 | 1 | 1 |  |  |  | ES
|  | NSYDLM48P | 230.42 | 2 |  | 3606480162534 | U0 | Spacial wall mount | Spacial wall mount | 9403991090 | CHA MODULAIRE H600L400 48M COFF | AUTOMATENFRAME 48M H600XW400 | châssis modulaire H600L400 48M pour coffret | Modulair chassis DLM type voor SPACIAL WM behuizing, 48 modules, H600xB400mm. | 230.42 | 11.5 | 57 | 4472 | 37 | 1 | 1 |  |  |  | ES
|  | NSYDLM66 | 280.38 | 2 |  | 3606480162541 | U0 | Spacial wall mount | Spacial wall mount | 8538100000 | CHA MODULAIRE H700L500 66M COFF | AUTOMATENFRAME 66M H700XW500 | châssis modulaire H700L500 66M pour coffret | Modulair chassis DLM type voor SPACIAL WM behuizing, 66 modules, H700xB500mm. | 280.38 | 12 | 66.5 | 6410 | 46.5 | 1 | 1 |  |  |  | ES
|  | NSYDLM84 | 261.28 | 2 |  | 3606480162558 | U0 | Spacial wall mount | Spacial wall mount | 8538100000 | CHA MODULAIRE H800 L600 84M COFF | AUTOMATENFRAME 84M H800XW600 | châssis modulaire H600L600 84M pour coffret | Modulair chassis DLM type voor SPACIAL WM behuizing, 84 modules, H800xB600mm. | 261.28 | 12 | 77 | 8078 | 56 | 1 | 1 |  |  |  | ES
|  | NSYDLM84P | 324.57 | 2 |  | 3606480162572 | U0 | Spacial wall mount | Spacial wall mount | 8538100000 | CHA MODULAIRE H600 L600 84M COFF | AUTOMATENFRAME 84M H600XW600 | châssis modulaire H800L600 84M pour coffret | Modulair chassis DLM type voor SPACIAL WM behuizing, 84 modules, H600xB600mm. | 324.57 | 12 | 57 | 6190 | 57 | 1 | 1 |  |  |  | ES
|  | NSYDLM88 | 300.69 | 2 |  | 3606480162565 | U0 | Spacial wall mount | Spacial wall mount | 8538100000 | CHA MODULAIRE H700L500 88M COFF | AUTOMATENFRAME 88M H700XW500 | châssis modulaire H700L500 88M pour coffret | Modulair chassis DLM type voor SPACIAL WM behuizing, 88 modules, H700xB500mm. | 300.69 | 12 | 66 | 6210 | 46 | 1 | 1 |  |  |  | ES
|  | NSYDLP114G | 347.17 | 5 |  | 3606480773884 | U1 | Thalassa Polyester | Thalassa Polyester | 8538100000 | 7035 CHASSIS DLP 114 MOD.PLA105 | 7035 RAAM DLP 114 MOD.PLA105 | Châssis de distrib. modul. DLP 114 mod.(18mm) matér. isolant pour PLA H1000xL500 | DLP mod. verdeelchassis 114modules(18mm) isolerend materiaal voor PLA H1000xB500 | 347.17 | 14.5 | 92.5 | 5728 | 43 | 1 | 1 |  |  |  | ES
|  | NSYDLP114PG | 307.88 | 5 |  | 3606485422787 | U1 | Thalassa Polyester | Thalassa Polyester | 8538100000 | 7035 CHASIS DIST MODDLP 114M | 7035 RAAM DIST MODDLP 114M PLA 1250X500 | Châssis de distrib. modul. DLP 114 mod.(18mm) matér. isolant pour PLA H1250xL500 | DLP mod. verdeelchassis 114modules(18mm) isolerend materiaal voor PLA H1250xB500 | 307.88 | 14.5 | 118.5 | 7880 | 42.5 | 1 | 1 |  |  |  | ES
|  | NSYDLP132G | 362.71 | 5 |  | 3606480773891 | U1 | Thalassa Polyester | Thalassa Polyester | 8538100000 | 7035 CHASSIS DLP132 MOD. PLA77 | 7035 RAAM DLP132 MOD. PLA77 | Châssis de distrib. modul. DLP 132 mod. (18mm) matér. isolant pour PLA H750xL750 | DLP mod. verdeelchassis 132modules(18mm) isolerend materiaal voor PLA H750xB750 | 362.71 | 14 | 68 | 6538 | 67.5 | 1 | 1 |  |  |  | ES
|  | NSYDLP133G | 417.47 | 5 |  | 3606480773907 | U1 | Thalassa Polyester | Thalassa Polyester | 8538100000 | 7035 CHASSIS DLP 133 MOD. PLA125 | 7035 RAAM DLP 133 MOD. PLA125 | Châssis de distrib. modul. DLP 133 mod.(18mm) matér. isolant pour PLA H1250xL500 | DLP mod. verdeelchassis 133modules(18mm) isolerend materiaal voor PLA H1250xB500 | 417.47 | 14.5 | 117.5 | 7164 | 43.5 | 1 | 1 |  |  |  | ES
|  | NSYDLP152G | 362.48 | 5 |  | 3606485422794 | U1 | Thalassa Polyester | Thalassa Polyester | 8538100000 | 7035 CHASIS DIST MODDLP 114M | 7035 RAAM DIST MODDLP 114M PLA 1500X500 | Châssis de distrib. modul. DLP 152 mod.(18mm) matér. isolant pour PLA H1500xL500 | DLP mod. verdeelchassis 152modules(18mm) isolerend materiaal voor PLA H1500xB500 | 362.48 | 14 | 145 | 9500 | 43 | 1 | 1 |  |  |  | ES
|  | NSYDLP165G | 310.71 | 5 |  | 3606485422824 | U1 | Thalassa Polyester | Thalassa Polyester | 8538100000 | 7035 CHASIS DIST MODDLP 165M | 7035 RAAM DIST MODDLP 165M | Châssis de distrib. modul. DLP 165 mod.(18mm) matér. isolant pour PLA H1000xL750 | DLP mod. verdeelchassis 165modules(18mm) isolerend materiaal voor PLA H1000xB750 | 310.71 | 15 | 93.5 | 9460 | 68 | 1 | 1 |  |  |  | ES
|  | NSYDLP171G | 327.1 | 5 |  | 3606480773914 | U1 | Thalassa Polyester | Thalassa Polyester | 8538100000 | 7035 CHASSIS DLP 171 MOD. PLA155 | 7035 RAAM DLP 171 MOD. PLA155 | Châssis de distrib. modul. DLP 171 mod.(18mm) matér. isolant pour PLA H1500xL500 | DLP mod. verdeelchassis 171modules(18mm) isolerend materiaal voor PLA H1500xB500 | 327.1 | 15 | 143 | 8900 | 43 | 1 | 1 |  |  |  | ES
|  | NSYDLP198G | 435.83 | 5 |  | 3606480773921 | U1 | Thalassa Polyester | Thalassa Polyester | 8538100000 | 7035 CHASSIS DLP 198 MOD. PLA107 | 7035 RAAM DLP 198 MOD. PLA107 | Châssis de distrib. modul. DLP 198 mod.(18mm) matér. isolant pour PLA H1000xL750 | DLP mod. verdeelchassis 198modules(18mm) isolerend materiaal voor PLA H1000xB750 | 435.83 | 14.5 | 93.5 | 8000 | 67.5 | 1 | 1 |  |  |  | ES
|  | NSYDLP198PG | 374.61 | 5 |  | 3606485422831 | U1 | Thalassa Polyester | Thalassa Polyester | 8538100000 | 7035 CHASIS DIST MODDLP 198M | 7035 RAAM DIST MODDLP 198M | Châssis de distrib. modul. DLP 198 mod.(18mm) matér. isolant pour PLA H1250xL750 | DLP mod. verdeelchassis 198modules(18mm) isolerend materiaal voor PLA H1250xB750 | 374.61 | 15 | 118 | 11368 | 68 | 1 | 1 |  |  |  | ES
|  | NSYDLP231G | 524.85 | 5 |  | 3606480773938 | U1 | Thalassa Polyester | Thalassa Polyester | 8538100000 | 7035 CHASSIS DLP 231 MOD. PLA127 | 7035 RAAM DLP 231 MOD. PLA127 | Châssis de distrib. modul. DLP 231 mod.(18mm) matér. isolant pour PLA H1250xL750 | DLP mod. verdeelchassis 231modules(18mm) isolerend materiaal voor PLA H1250xB750 | 524.85 | 15 | 117.5 | 10200 | 68 | 1 | 1 |  |  |  | ES
|  | NSYDLP264G | 395.93 | 5 |  | 3606485422848 | U1 | Thalassa Polyester | Thalassa Polyester | 8538100000 | 7035 CHASIS DIST MODDLP 264M | 7035 RAAM DIST MODDLP 264M | Châssis de distrib. modul. DLP 264 mod.(18mm) matér. isolant pour PLA H1500xL750 | DLP mod. verdeelchassis 264modules(18mm) isolerend materiaal voor PLA H1500xB750 | 395.93 | 15 | 143 | 13406 | 68 | 1 | 1 |  |  |  | ES
|  | NSYDLP297G | 431.32 | 5 |  | 3606480773945 | U1 | Thalassa Polyester | Thalassa Polyester | 8538100000 | 7035 CHASSIS DLP 297 MOD. PLA157 | 7035 RAAM DLP 297 MOD. PLA157 | Châssis de distrib. modul. DLP 297 mod.(18mm) matér. isolant pour PLA H1500xL750 | DLP mod. verdeelchassis 297modules(18mm) isolerend materiaal voor PLA H1500xB750 | 431.32 | 14 | 144 | 13000 | 68 | 1 | 1 |  |  |  | ES
|  | NSYDLP57G | 215.15 | 5 |  | 3606485422800 | U1 | Thalassa Polyester | Thalassa Polyester | 8538100000 | 7035 CHASIS DIST MODDLP 57M | 7035 RAAM DIST MODDLP 57M | Châssis de distrib. modul. DLP 57 mod. (18mm) matér. isolant pour PLA H750xL500 | DLP mod. verdeelchassis 57modules(18mm) isolerend materiaal voor PLA H750xB500 | 215.15 | 14 | 68.2 | 5108 | 42.1 | 1 | 1 |  |  |  | ES
|  | NSYDLP76G | 292.51 | 5 |  | 3606480773952 | U1 | Thalassa Polyester | Thalassa Polyester | 8538100000 | 7035 CHASSIS DLP 76 MOD. PLA75 | 7035 RAAM DLP 76 MOD. PLA75 | Châssis de distrib. modul. DLP 76 mod. (18mm) matér. isolant pour PLA H750xL500 | DLP mod. verdeelchassis 76modules(18mm) isolerend materiaal voor PLA H750xB500 | 292.51 | 14 | 68 | 4450 | 42.5 | 1 | 1 |  |  |  | ES
|  | NSYDLP95G | 258.32 | 5 |  | 3606485422817 | U1 | Thalassa Polyester | Thalassa Polyester | 8538100000 | 7035 CHASIS DIST MODDLP95M | 7035 RAAM DIST MODDLP95M | Châssis de distrib. modul. DLP 95 mod. (18mm) matér. isolant pour PLA H1000xL500 | DLP mod. verdeelchassis 95modules(18mm) isolerend materiaal voor PLA H1000xB500 | 258.32 | 14 | 93 | 6392 | 43 | 1 | 1 |  |  |  | ES
|  | NSYDLP99G | 268.98 | 5 |  | 3606485422855 | U1 | Thalassa Polyester | Thalassa Polyester | 8538100000 | 7035 CHASIS DIST MODDLP 99M | 7035 RAAM DIST MODDLP 99M | Châssis de distrib. modul. DLP 99 mod. (18mm) matér. isolant pour PLA H750xL750 | DLP mod. verdeelchassis 99modules(18mm) isolerend materiaal voor PLA H750xB750 | 268.98 | 14.5 | 68 | 7448 | 67 | 1 | 1 |  |  |  | ES
|  | NSYDLPLM18G | 76.54 | 5 |  | 3606480773969 | U0 | Spacial wall mount | Spacial wall mount | 8538100000 | 7035 PLM3025 CHAS.DIST.MODUL. 18M | 7035 PLM3025 CHAS.DIST.MODUL. 18M | châssis de distrib. modul. 18 mod. 18mm avec plaque prot. isolante pour PLM3025 | mod. verdeelchassis 18 modules of 18mm met isolerende beschermplaat voor PLM3025 | 76.54 | 5 | 30.5 | 928 | 22.5 | 1 | 1 |  |  |  | ES
|  | NSYDLS12 | 57.02 | 24 |  | 3606480188459 | U1 | Thalassa Polyester | Thalassa Polyester | 8538100000 | CHASSIS MODULAIRE 12M P PLS18X27 | MODULAR CHASSIS 12M FOR 18X27PLS |  | Modulair verdeelchassis 12 modules (18mm) voor PLS-kast 18x27cm | 57.02 | 9 | 25.5 | 538 | 17 | 1 | 1 |  |  |  | ES
|  | NSYDLS24 | 62.73 | 12 |  | 3606480188466 | U1 | Thalassa Polyester | Thalassa Polyester | 8538100000 | CHASSIS MODULAIRE 24M P PLS27X27 | MODULAR CHASSIS 24M FOR 27X27PLS |  | Modulair verdeelchassis 24 modules (18mm) voor PLS-kast 27x27cm | 62.73 | 9 | 26 | 666 | 26.5 | 1 | 1 |  |  |  | ES
|  | NSYDLS242 | 73.64 | 29 |  | 3606480188473 | U1 | Thalassa Polyester | Thalassa Polyester | 8538100000 | CHASSIS MODULLUCHTE 24M P PLS36X27 | MODULAR CHASSIS 24M VOOR 36X27PLS |  | Modulair verdeelchassis 24 modules (18mm) voor PLS-kast 36x27cm | 73.64 | 8.5 | 34.5 | 942 | 26 | 1 | 1 |  |  |  | ES
|  | NSYDLS36 | 71.9 | 29 |  | 3606480188480 | U1 | Thalassa Polyester | Thalassa Polyester | 8538100000 | CHASSIS MODULAIRE 36M P PLS36X27 | MODULAR CHASSIS 36M FOR 36X27PLS |  | Modulair verdeelchassis 36 modules (18mm) voor PLS-kast 36x27cm | 71.9 | 9 | 34.5 | 958 | 36.5 | 1 | 1 |  |  |  | ES
|  | NSYDLS48 | 142.51 | 12 |  | 3606480188497 | U1 | Thalassa Polyester | Thalassa Polyester | 8538100000 | CHASSIS MODULAIRE 48M P PLS54X27 | MODULAR CHASSIS 48M FOR 54X27PLS |  | Modulair verdeelchassis 48 modules (18mm) voor PLS-kast 54x72cm | 142.51 | 9.5 | 52.5 | 1378 | 27 | 1 | 1 |  |  |  | ES
|  | NSYDLSD10 | 897.28 | 33 |  | 3606480521362 | U2 | Stainless steel | Stainless steel | 7326909890 | TABLETTE PUPITRE SD L1000MM | SD DESK LID W1000MM |  |  | 897.28 | 18 | 96 | 10454 | 54 | 1 | 1 |  |  |  | CZ
|  | NSYDLSD12 | 884.46 | 33 |  | 3606480521379 | U2 | Stainless steel | Stainless steel | 7326909890 | TABLETTE PUPITRE SD L1200MM | SD DESK LID W1200MM |  |  | 884.46 | 18 | 116 | 11700 | 51 | 1 | 1 |  |  |  | ES
|  | NSYDLSD6 | 527.52 | 33 |  | 3606480521348 | U2 | Stainless steel | Stainless steel | 7326909890 | TABLETTE PUPITRE SD L600MM | LEGPLAAT B600MM VOOR CONTROL DESK | TABLETTE PUPITRE SD L600MM | LEGPLAAT B600MM VOOR CONTROL DESK | 527.52 | 26 | 60 | 6942 | 58 | 1 | 1 |  |  |  | CZ
|  | NSYDLSD8 | 745.68 | 32 |  | 3606480521355 | U2 | Stainless steel | Stainless steel | 7326909890 | TABLETTE PUPITRE SD L800MM | SD DESK LID W800MM |  |  | 745.68 | 18 | 83.5 | 8564 | 64 | 1 | 1 |  |  |  | CZ
|  | NSYDLSDF10 | 875.77 | 33 |  | 3606480521393 | U2 | Stainless steel | Stainless steel | 7326909890 | TABLETTE PUPITRE SDA/CONS L1000MM | DESK LID FOR SD W/CONSOLE W1000MM |  |  | 875.77 | 6 | 103 | 7874 | 51 | 1 | 1 |  |  |  | CZ
|  | NSYDLSDF12 | 997.48 | 33 |  | 3606480521409 | U2 | Stainless steel | Stainless steel | 7326909890 | TABLETTE PUPITRE SDA/CONS L1200MM | DESK LID FOR SD W/CONSOLE W1200MM |  |  | 997.48 | 125 | 12 | 8926 | 50 | 1 | 1 |  |  |  | ES
|  | NSYDLSDF16 | 1131.2 | 33 |  | 3606480521416 | U2 | Stainless steel | Stainless steel | 7326909890 | TABLETTE PUPITRE SDA/CONS L1600MM | DESK LID FOR SD W/CONSOLE W1600MM |  |  | 1131.2 | 3.5 | 178 | 12440 | 57 | 1 | 1 |  |  |  | CZ
|  | NSYDLSDF8 | 708.52 | 33 |  | 3606480521386 | U2 | Stainless steel | Stainless steel | 7326909890 | TABLETTE PUPITRE SD A/CONS L800MM | DESK LID FOR SD W/CONSOLE W800MM |  |  | 708.52 | 4 | 81 | 6366 | 49 | 1 | 1 |  |  |  | CZ
|  | NSYDNS3D105L | 130.25 | 10 |  | 3606487055297 | U0 | Spacial wall mount | Spacial wall mount | 9403991090 | PORTE PLEINE S3D 1000x500 GAUCHE | VOLLE DEUR S3D 1000X500 LINKS |  |  | 130.25 | 4.5 | 100.5 | 9124 | 54.5 | 1 | 1 |  |  |  | FR
|  | NSYDNS3D105R | 143.94 | 10 |  | 3606487055303 | U0 | Spacial wall mount | Spacial wall mount | 9403991090 | PORTE PLEINE S3D 1000X500 DROITE | PLAIN DOOR S3D 1000X500 RIGHT |  |  | 143.94 | 5.5 | 101 | 9254 | 51 | 1 | 1 |  |  |  | FR
|  | NSYDNS3D106L | 134.66 | 10 |  | 3606487055310 | U0 | Spacial wall mount | Spacial wall mount | 9403991090 | PORTE PLEINE S3D 1000X600 GAUCHE | VOLLE DEUR S3D 1000X600 LINKS |  |  | 134.66 | 5 | 103 | 7425 | 61 | 1 | 1 |  |  |  | FR
|  | NSYDNS3D106R | 155.41 | 10 |  | 3606487055327 | U0 | Spacial wall mount | Spacial wall mount | 9403991090 | PORTE PLEINE S3D 1000X600 DROITE | PLAIN DOOR S3D 1000X600 RIGHT |  |  | 155.41 | 5 | 103 | 10000 | 61 | 1 | 1 |  |  |  | FR
|  | NSYDNS3D125L | 211.12 | 10 |  | 3606487055334 | U0 | Spacial wall mount | Spacial wall mount | 9403991090 | PORTE PLEINE S3D 1200X500 GAUCHE | VOLLE DEUR S3D 1200X500 LINKS |  |  | 211.12 | 6 | 121 | 7425 | 54 | 1 | 1 |  |  |  | FR
|  | NSYDNS3D125R | 145.28 | 10 |  | 3606487055341 | U0 | Spacial wall mount | Spacial wall mount | 9403991090 | PORTE PLEINE S3D 1200X500 DROITE | VOLLE DEUR S3D 1200X500 RECHTS |  |  | 145.28 | 5 | 121 | 10502 | 51 | 1 | 1 |  |  |  | FR
|  | NSYDNS3D126L | 141.56 | 10 |  | 3606487055358 | U0 | Spacial wall mount | Spacial wall mount | 9403991090 | PORTE PLEINE S3D 1200X600 GAUCHE | VOLLE DEUR S3D 1200X600 LINKS |  |  | 141.56 | 5 | 120.5 | 8910 | 63 | 1 | 1 |  |  |  | FR
|  | NSYDNS3D126R | 168.65 | 10 |  | 3606487055365 | U0 | Spacial wall mount | Spacial wall mount | 9403991090 | PORTE PLEINE S3D 1200X600 DROITE | VOLLE DEUR S3D 1200X600 RECHTS |  |  | 168.65 | 6 | 120.5 | 8910 | 60.5 | 1 | 1 |  |  |  | FR
|  | NSYDNS3D145L | 338.66 | 10 |  | 3606487055372 | U0 | Spacial wall mount | Spacial wall mount | 9403991090 | PORTE PLEINE S3D 1400X500 GAUCHE | VOLLE DEUR S3D 1400X500 LINKS |  |  | 338.66 | 5 | 141 | 15100 | 56 | 1 | 1 |  |  |  | FR
|  | NSYDNS3D145R | 341.86 | 10 |  | 3606487055389 | U0 | Spacial wall mount | Spacial wall mount | 9403991090 | PORTE PLEINE S3D 1400X500 DROITE | PLAIN DOOR S3D 1400X500 RIGHT |  |  | 341.86 | 5.5 | 140.5 | 14500 | 50.5 | 1 | 1 |  |  |  | FR
|  | NSYDNS3D85L | 132.06 | 10 |  | 3606487055396 | U0 | Spacial wall mount | Spacial wall mount | 9403991090 | PORTE PLEINE S3D 800X500 GAUCHE | VOLLE DEUR S3D 800X500 LINKS |  |  | 132.06 | 5.5 | 83 | 4950 | 53.5 | 1 | 1 |  |  |  | FR
|  | NSYDNS3D85R | 145.24 | 10 |  | 3606487055402 | U0 | Spacial wall mount | Spacial wall mount | 9403991090 | PORTE PLEINE S3D 800X500 DROITE | VOLLE DEUR S3D 800X500 RECHTS |  |  | 145.24 | 5.5 | 83 | 5773 | 53.5 | 1 | 1 |  |  |  | FR
|  | NSYDNS3D86L | 125.84 | 10 |  | 3606487055419 | U0 | Spacial wall mount | Spacial wall mount | 9403991090 | PORTE PLEINE S3D 800X600 GAUCHE | VOLLE DEUR S3D 800X600 LINKS |  |  | 125.84 | 5 | 81 | 6000 | 62.5 | 1 | 1 |  |  |  | FR
|  | NSYDNS3D86R | 211.68 | 10 |  | 3606487055426 | U0 | Spacial wall mount | Spacial wall mount | 9403991090 | PORTE PLEINE S3D 800X600 DROITE | VOLLE DEUR S3D 800X600 RECHTS |  |  | 211.68 | 5 | 81 | 5940 | 62.5 | 1 | 1 |  |  |  | FR
|  | NSYDPA3 | 26.43 | 2 |  | 3606485131443 | U7 | Accessories & parts | Accessories & parts | 3926100000 | PORTE SCHÉMAS PLASTIQUE 3,35 | SCHEMAHOUDER A3 RAL7035 PLASTIC 35MM |  | Spacial SF/SM-A3 plastic documenttas - 258x476x35 mm | 26.43 | 4 | 45 | 455 | 28.5 | 16 | 1 |  |  |  | DE
|  | NSYDPA4 | 12.41 | 2 |  | 3606485131467 | U7 | Accessories & parts | Accessories & parts | 3926100000 | PORTE SCHÉMAS PLASTIQUE 4,22 RAL9001 | SCHEMAHOUDER A4 RAL9001 PLASTIC 22MM |  | Special SF/SM-A4 plastic documenttas - 234x278x22 mmRAL9001 | 12.41 | 3 | 25 | 135 | 23 | 56 | 1 |  |  |  | FR
|  | NSYDPA44 | 11.2 | 10 |  | 3606485131450 | U7 | Accessories & parts | Accessories & parts | 3926100000 | Plantasche Plastik A4 T40mm | SCHEMAHOUDER A4 RAL7035 PLASTIC 40MM |  | Spacial SF/SM-A4 plastic documenttas - 234x278x40 mm | 11.2 | 3.5 | 28 | 156 | 24 | 80 | 1 |  |  |  | ES
|  | NSYDPA5 | 3.82 | 2 |  | 3606485131474 | U7 | Accessories & parts | Accessories & parts | 3926100000 | PORTE SCHÉMAS PLASTIQUE 5,22 | SCHEMAHOUDER A5 RAL7035 PLASTIC 22MM |  | Spacial SF/SM-A5 plastic documenttas - 174x188x22 mm | 3.82 | 2.5 | 21 | 84 | 19 | 1 | 1 |  |  |  | ES
|  | NSYDPHD105P | 374 | 16 |  | 3606480841293 | U1 | Thalassa Polyester | Thalassa Polyester | 9403991090 | PORTE PLEINE + FERMET COMP PHD105 | VOLLE DEUR + SLOT. PHD 105 |  |  | 374 | 5 | 105 | 9850 | 53 | 1 | 1 |  |  |  | ES
|  | NSYDPHD107P | 664.94 | 16 |  | 3606480841316 | U1 | Thalassa Polyester | Thalassa Polyester | 9403991090 | PORTE PLEINE + FERMETURE COMP PHD107 | VOLLE DEUR + SLUITSYSTEEM PHD 107 | PORTE PLEINE + FERMETURE COMP PHD107 | VOLLE DEUR + SLUITSYSTEEM PHD 107 | 664.94 | 8 | 100 | 7980 | 79 | 1 | 1 |  |  |  | FR
|  | NSYDPHD125LP | 412.08 | 16 |  | 3606480841347 | U1 | Thalassa Polyester | Thalassa Polyester | 9403991090 | PORTE PLEINE GAUCHE + FERMET COMP PHD125 | VOLLE DEUR L + SLOT SYST. PHD 125 |  |  | 412.08 | 6 | 130 | 8300 | 79 | 1 | 1 |  |  |  | ES
|  | NSYDPHD125P | 412.69 | 16 |  | 3606480841330 | U1 | Thalassa Polyester | Thalassa Polyester | 9403991090 | PORTE PLEINE + FERMET COMP PHD125 | VOLLE DEUR + SLOT. PHD 125 |  |  | 412.69 | 8.5 | 130 | 8300 | 53 | 1 | 1 |  |  |  | ES
|  | NSYDPHD127P | 505.51 | 16 |  | 3606480841378 | U1 | Thalassa Polyester | Thalassa Polyester | 9403991090 | PORTE PLEINE + FERMET COMP PHD127 | VOLLE DEUR + SLOT. PHD 127 |  |  | 505.51 | 6 | 77 | 11196 | 125.5 | 1 | 1 |  |  |  | ES
|  | NSYDPHD155LP | 513.69 | 16 |  | 3606480841392 | U1 | Thalassa Polyester | Thalassa Polyester | 9403991090 | PORTE PLEINE GAUCHE + FERMET COMP PHD155 | VOLLE DEUR L + SLOT SYST. PHD 155 |  |  | 513.69 | 153 | 10 | 9850 | 53 | 1 | 1 |  |  |  | ES
|  | NSYDPHD157P | 617.11 | 16 |  | 3606480841415 | U1 | Thalassa Polyester | Thalassa Polyester | 9403991090 | PORTE PLEINE + FERMETURE COMP PHD157 | VOLLE DEUR + SLUITSYSTEEM PHD 157 | PORTE PLEINE + FERMETURE COMP PHD157 | VOLLE DEUR + SLUITSYSTEEM PHD 157 | 617.11 | 10 | 153 | 12550 | 78 | 1 | 1 |  |  |  | FR
|  | NSYDPHD157R | 660.73 | 16 |  | 3606480841422 | U1 | Thalassa Polyester | Thalassa Polyester | 9403991090 | PORTE RELIEF + FERMETURE COMPLETE | RIBDEUR + SLUITING SET VOOR THALASSA | PORTE RELIEF + FERMETURE COMPLETE | RIBDEUR + SLUITING SET VOOR THALASSA | 660.73 | 10.5 | 153 | 12550 | 78 | 1 | 1 |  |  |  | FR
|  | NSYDPHD55P | 287.65 | 16 |  | 3606480841439 | U1 | Thalassa Polyester | Thalassa Polyester | 9403991090 | PORTE PLEINE + FERMET COMP PHD55 | VOLLE DEUR + SLOT SYST. PHD 55 |  |  | 287.65 | 7 | 51 | 3472 | 50 | 1 | 1 |  |  |  | ES
|  | NSYDPHD75P | 298.15 | 16 |  | 3606480841453 | U1 | Thalassa Polyester | Thalassa Polyester | 9403991090 | PORTE PLEINE + FERMET COMP PHD75 | VOLLE DEUR + SLOT. PHD 75 |  |  | 298.15 | 10 | 98 | 5278 | 57 | 1 | 1 |  |  |  | ES
|  | NSYDPHD77P | 329.16 | 16 |  | 3606480841477 | U1 | Thalassa Polyester | Thalassa Polyester | 9403991090 | PORTE PLEINE + FERMET COMP PHD77 | VOLLE DEUR + SLOT. PHD 77 |  |  | 329.16 | 12 | 80 | 6596 | 79 | 1 | 1 |  |  |  | ES
|  | NSYDPHD77R | 494.93 | 16 |  | 3606480841484 | U1 | Thalassa Polyester | Thalassa Polyester | 9403991090 | PORTE RELIEF + FERMETURE COMPLET PHD77 | RELIEF DEUR + SLUITING PHD77 | PORTE RELIEF + FERMETURE COMPLET PHD77 | RELIEF DEUR + SLUITING PHD77 | 494.93 | 9 | 77 | 6158 | 76 | 1 | 1 |  |  |  | FR
|  | NSYDPLA105G | 189.09 | 5 |  | 3606485422466 | U1 | Thalassa Polyester | Thalassa Polyester | 9403991090 | 7035 PORTE PLA 1000X500 | 7035 DEUR PLA 1000X500 |  |  | 189.09 | 5.5 | 104 | 6190 | 52 | 1 | 1 |  |  |  | ES
|  | NSYDPLA105HG | 235.14 | 15 |  | 3606485422565 | U1 | Thalassa Polyester | Thalassa Polyester | 9403991090 | 7035 PORTE PLA 1000X500 MANETTE | 7035 DEUR PLA 1000X500 MET HENDEL |  |  | 235.14 | 6 | 103.5 | 6534 | 57.5 | 1 | 1 |  |  |  | ES
|  | NSYDPLA107G | 227.99 | 5 |  | 3606485422473 | U1 | Thalassa Polyester | Thalassa Polyester | 9403991090 | 7035 PORTE PLA 1000X750 | 7035 DEUR PLA 1000X750 |  |  | 227.99 | 4.5 | 103 | 8034 | 78 | 1 | 1 |  |  |  | ES
|  | NSYDPLA107HG | 263.75 | 15 |  | 3606485422572 | U1 | Thalassa Polyester | Thalassa Polyester | 9403991090 | 7035 PORTE PLA 1000X750 MANETTE | 7035 DEUR PLA 1000X750 MET HENDEL |  |  | 263.75 | 7 | 102.5 | 8740 | 78.5 | 1 | 1 |  |  |  | ES
|  | NSYDPLA125G | 247.5 | 5 |  | 3606485422480 | U1 | Thalassa Polyester | Thalassa Polyester | 9403991090 | 7035 PORTE PLA 1250X500 | 7035 DEUR PLA 1250X500 |  |  | 247.5 | 6 | 127 | 8350 | 51 | 1 | 1 |  |  |  | ES
|  | NSYDPLA125HG | 301.63 | 12 |  | 3606485422589 | U1 | Thalassa Polyester | Thalassa Polyester | 9403991090 | 7035 PORTE PLA 1250X500 MANETTE | 7035 DEUR PLA 1250X500 MET HENDEL |  |  | 301.63 | 8 | 126 | 8222 | 51 | 1 | 1 |  |  |  | ES
|  | NSYDPLA127G | 296.46 | 5 |  | 3606485422497 | U1 | Thalassa Polyester | Thalassa Polyester | 9403991090 | 7035 PORTE PLA 1250X750 | 7035 DEUR PLA 1250X750 |  |  | 296.46 | 7 | 126 | 10966 | 80 | 1 | 1 |  |  |  | ES
|  | NSYDPLA127HG | 339.15 | 5 |  | 3606485422596 | U1 | Thalassa Polyester | Thalassa Polyester | 9403991090 | 7035 PORTE PLA 1250X750 MANETTE | 7035 DEUR PLA 1250X750 MET HENDEL |  |  | 339.15 | 4 | 127.5 | 11132 | 77.5 | 1 | 1 |  |  |  | ES
|  | NSYDPLA155G | 286.43 | 5 |  | 3606485422503 | U1 | Thalassa Polyester | Thalassa Polyester | 9403991090 | 7035 PORTE PLA 1500X500 | 7035 DEUR PLA 1500X500 |  |  | 286.43 | 4 | 153 | 9990 | 56 | 1 | 1 |  |  |  | ES
|  | NSYDPLA155H | 338.55 | 28 |  | 3606480482250 | U1 | Thalassa Polyester | Thalassa Polyester | 9403991090 | PORTE DE PLA 1500X500 MANETTE | PLA HANDLED DOOR 1500X500 | PORTE DE PLA 1500X500 MANETTE | DEUR VOOR PLA 1500X500 MET HENDEL | 338.55 | 53 | 5 | 10730 | 157 | 1 | 1 |  |  |  | ES
|  | NSYDPLA155HG | 341.94 | 12 |  | 3606485422602 | U1 | Thalassa Polyester | Thalassa Polyester | 9403991090 | 7035 PORTE PLA 1500X500 MANETTE | 7035 DEUR PLA 1500X500 MET HENDEL |  |  | 341.94 | 5 | 153 | 9850 | 53 | 1 | 1 |  |  |  | ES
|  | NSYDPLA157G | 320.49 | 12 |  | 3606485422510 | U1 | Thalassa Polyester | Thalassa Polyester | 9403991090 | 7035 PORTE PLA 1500X750 | 7035 DEUR PLA 1500X750 |  |  | 320.49 | 10.5 | 153 | 13610 | 78 | 1 | 1 |  |  |  | ES
|  | NSYDPLA157HG | 386.4 | 12 |  | 3606485422619 | U1 | Thalassa Polyester | Thalassa Polyester | 9403991090 | 7035 PORTE PLA 1500X750 MANETTE | 7035 DEUR PLA 1500X750 MET HENDEL |  |  | 386.4 | 10 | 153 | 12550 | 78 | 1 | 1 |  |  |  | ES
|  | NSYDPLA3 | 150.87 | 2 |  | 3606480194375 | U1 | Thalassa Polyester | Thalassa Polyester | 8302420090 | BARREAUX CRANTES POUR PLAXX3 | DIEPTEVERSTELRAILS D 320MM VOOR 1 D | jeu de 4 gliss. à cran avec sup. pour fix. de la plaque de mont. dans PLA 420 mm | set van 4 verstelrails met beugels om montageplaat aan te passen in PLA D420mm | 150.87 | 5 | 29 | 1084 | 15 | 1 | 1 |  |  |  | ES
|  | NSYDPLA4 | 164.11 | 2 |  | 3606480194382 | U1 | Thalassa Polyester | Thalassa Polyester | 8302420090 | BARREAUX CRANTES POUR PLAXX4 | DIEPTEVERSTELRAILS D 420MM VOOR 2 D | jeu de 4 gliss. à cran avec sup. pour fix. de la plaque de mont. Dans PLA 320 mm | set van 4 verstelrails met beugels om montageplaat aan te passen in PLA D320mm | 164.11 | 7.5 | 41.5 | 1322 | 16.5 | 1 | 1 |  |  |  | ES
|  | NSYDPLA55G | 154.95 | 15 |  | 3606485422428 | U1 | Thalassa Polyester | Thalassa Polyester | 9403991090 | 7035 PORTE PLA 500X500 | 7035 DEUR PLA 500X500 |  |  | 154.95 | 6 | 56 | 3394 | 52 | 1 | 1 |  |  |  | ES
|  | NSYDPLA55HG | 182.51 | 15 |  | 3606485422527 | U1 | Thalassa Polyester | Thalassa Polyester | 9403991090 | 7035 PORTE PLA 500X500 MANETTE | 7035 DEUR PLA 500X500 MET HENDEL |  |  | 182.51 | 7 | 51 | 3472 | 50 | 1 | 1 |  |  |  | ES
|  | NSYDPLA57G | 164.62 | 15 |  | 3606485422435 | U1 | Thalassa Polyester | Thalassa Polyester | 9403991090 | 7035 PORTE PLA 500X750 | 7035 DEUR PLA 500X750 |  |  | 164.62 | 7 | 78 | 4590 | 52 | 1 | 1 |  |  |  | ES
|  | NSYDPLA57HG | 185.45 | 15 |  | 3606485422534 | U1 | Thalassa Polyester | Thalassa Polyester | 9403991090 | 7035 PORTE PLA 500X750 MANETTE | 7035 DEUR PLA 500X750 MET HENDEL |  |  | 185.45 | 5.5 | 78 | 4890 | 52 | 1 | 1 |  |  |  | ES
|  | NSYDPLA6 | 179.96 | 2 |  | 3606480663598 | U1 | Thalassa Polyester | Thalassa Polyester | 8302420090 | JEUX DE 4 SUPP DEPLAC. PROF 620MM | STEP SLIDES 620MM DIEPTE (1ST=4) | jeu 4 glissières cran avec support pour fix. plaque de mont. boîtier PLA P620mm | set van 4 verstelrails met beugels om montageplaat aan te passen in PLA D620mm | 179.96 | 5.5 | 54 | 1762 | 11 | 1 | 1 |  |  |  | FR
|  | NSYDPLA75G | 155.2 | 15 |  | 3606485422442 | U1 | Thalassa Polyester | Thalassa Polyester | 9403991090 | 7035 PORTE PLA 750X500 | 7035 DEUR PLA 750X500 |  |  | 155.2 | 5 | 76 | 4438 | 52.5 | 1 | 1 |  |  |  | ES
|  | NSYDPLA75HG | 189.76 | 15 |  | 3606485422541 | U1 | Thalassa Polyester | Thalassa Polyester | 9403991090 | 7035 PORTE PLA 750X500 MANETTE | 7035 DEUR PLA 750X500 MET HENDEL |  |  | 189.76 | 6.5 | 77.5 | 4864 | 54 | 1 | 1 |  |  |  | ES
|  | NSYDPLA77G | 179.88 | 5 |  | 3606485422459 | U1 | Thalassa Polyester | Thalassa Polyester | 9403991090 | 7035 PORTE PLA 750X750 | 7035 DEUR PLA 750X750 |  |  | 179.88 | 6 | 78 | 5964 | 78 | 1 | 1 |  |  |  | ES
|  | NSYDPLA77HG | 215.71 | 15 |  | 3606485422558 | U1 | Thalassa Polyester | Thalassa Polyester | 9403991090 | 7035 PORTE PLA 750X750 MANETTE | 7035 DEUR PLA 750X750 MET HENDEL |  |  | 215.71 | 5 | 78 | 6220 | 78 | 1 | 1 |  |  |  | ES
|  | NSYDPLM108G | 274.23 | 5 |  | 3606485422350 | U1 | Thalassa Polyester | Thalassa Polyester | 9403991090 | 7035 PORTE PLM108G AVEC FERMET | 7035 DEUR PLM108G MET SLUITING | Porte pour PLM108 avec système de verrouillage | Deur voor PLM108 met vergrendelingssysteem | 274.23 | 5 | 105 | 7000 | 87 | 1 | 1 |  |  |  | ES
|  | NSYDPLM108TG | 350.37 | 15 |  | 3606485422411 | U1 | Thalassa Polyester | Thalassa Polyester | 9403991090 | 7035 PORTE VITR PLM108TG AVC FERM | 7035 RUITDEUR PLM108TG MET SLUITING | Porte vitrée pour PLM108T avec système de verrouillage | Glasdeur voor PLM108T met vergrendelingssysteem | 350.37 | 5 | 106 | 10500 | 86.5 | 1 | 1 |  |  |  | ES
|  | NSYDPLM200 | 74.44 | 2 |  | 3606480191831 | U1 | Thalassa Polyester | Thalassa Polyester | 8302420090 | BARREAUX CRANTES / PLM43/54 | DIEPTEVERSTELBEUGELS 200MM PLM43/54 |  | set van 4 verstelrails met beugels om montageplaat aan te passen in PLM 43 en 54 | 74.44 | 7 | 18.5 | 664 | 8.5 | 1 | 1 |  |  |  | ES
|  | NSYDPLM250 | 77.96 | 2 |  | 3606480191848 | U1 | Thalassa Polyester | Thalassa Polyester | 8302420090 | BARREAUX CRANTES / PLM64 | DIEPTEVERSTELBEUGELS 250MM PLM64 |  | set van 4 verstelrails met beugels om montageplaat aan te passen in PLM 64 | 77.96 | 7 | 22.5 | 742 | 8.5 | 1 | 1 |  |  |  | ES
|  | NSYDPLM300 | 92.47 | 2 |  | 3606480191855 | U1 | Thalassa Polyester | Thalassa Polyester | 8302420090 | BARREAUX CRANTES / PLM75/86 | DIEPTEVERSTELBEUGELS 300MM PLM75/86 |  | set van 4 verstelrails met beugels om montageplaat aan te passen in PLM 75 en 86 | 92.47 | 8 | 28 | 888 | 13 | 1 | 1 |  |  |  | ES
|  | NSYDPLM3025G | 41.93 | 15 |  | 3606485422282 | U1 | Thalassa Polyester | Thalassa Polyester | 9403991090 | 7035 PORTE PLM3025G SANS FERMET | 7035 DEUR PLM3025G ZONDER SLUITING |  |  | 41.93 | 3 | 32 | 750 | 26.5 | 1 | 1 |  |  |  | ES
|  | NSYDPLM3025TG | 84.29 | 15 |  | 3606485422299 | U1 | Thalassa Polyester | Thalassa Polyester | 9403991090 | 7035 PORT VITR PLM3025TG SS FERMT | 7035 RUITDEUR PLM3025TG ZONDER SLUITING | Porte vitrée pour PLM3025T sans verrouillage |  | 84.29 | 2.5 | 32 | 1018 | 27 | 1 | 1 |  |  |  | ES
|  | NSYDPLM32G | 58.61 | 5 |  | 3606485422275 | U1 | Thalassa Polyester | Thalassa Polyester | 9403991090 | 7035 PORTE PLM32G SANS FERMET | 7035 DEUR PLM32G ZONDER SLUITING |  |  | 58.61 | 17.5 | 32 | 448 | 23 | 1 | 1 |  |  |  | ES
|  | NSYDPLM32T | 24.9 | 2 |  | 3606480481857 | U1 | Thalassa Polyester | Thalassa Polyester | 9403991090 | PORTE TRANSP P/NSYPLM32TSS FERMET | TRANSP DOOR FORNSYPLM32T W/O LOCK | Porte transparente pour NSYPLM32T sans verrouillage | Transparante deur voor NSYPLM32T zonder slot | 24.9 | 32 | 17.5 | 448 | 23.5 | 1 | 1 |  |  |  | HU
|  | NSYDPLM350 | 91.56 | 2 |  | 3606480191862 | U1 | Thalassa Polyester | Thalassa Polyester | 8302420090 | BARREAUX CRANTES / PLM108 | DIEPTEVERSTELBEUGELS V 350MM |  | set van 4 verstelrails met beugels om montageplaat aan te passen in PLM 108 | 91.56 | 6.5 | 32.5 | 980 | 9.5 | 1 | 1 |  |  |  | ES
|  | NSYDPLM43G | 90.49 | 12 |  | 3606485422305 | U1 | Thalassa Polyester | Thalassa Polyester | 9403991090 | 7035 PORTE PLM43G SANS FERMET | 7035 DEUR PLM43G ZONDER SLUITING |  |  | 90.49 | 44 | 6.5 | 1428 | 40 | 1 | 1 |  |  |  | ES
|  | NSYDPLM43T | 85 | 4 |  | 3606480481895 | U1 | Thalassa Polyester | Thalassa Polyester | 9403991090 | PORTE VITR P/NSYPLM43TSS FERMETU | GLAZED DOORP/NSYPLM43TW/O LOCKING | HUBLOT DE COMMANDE IP55 400X400MM | PORTE VITR VOOR NSYPLM54T SS FERMETURE | 85 | 36 | 47 | 1768 | 5 | 1 | 1 |  |  |  | ES
|  | NSYDPLM43TG | 118.88 | 15 |  | 3606485422367 | U1 | Thalassa Polyester | Thalassa Polyester | 9403991090 | 7035 PORTE VITR PLM43TG SS FERMET | 7035 RUITDEUR PLM43TG ZONDER SLUITING | Porte vitrée pour PLM43T sans verrouillage |  | 118.88 | 4 | 43.5 | 1564 | 36 | 1 | 1 |  |  |  | ES
|  | NSYDPLM54G | 100.38 | 5 |  | 3606485422312 | U1 | Thalassa Polyester | Thalassa Polyester | 9403991090 | 7035 PORTE PLM54G SANS FERMET | 7035 DEUR PLM54G ZONDER SLUITING |  |  | 100.38 | 4 | 53 | 1570 | 47 | 1 | 1 |  |  |  | ES
|  | NSYDPLM54TG | 162.11 | 12 |  | 3606485422374 | U1 | Thalassa Polyester | Thalassa Polyester | 9403991090 | 7035 PORTE VITR PLM54TG SS FERMET | 7035 RUITDEUR PLM54TG ZONDER SLUITING | Porte vitrée pour PLM54T sans verrouillage |  | 162.11 | 6 | 52 | 2439 | 47 | 1 | 1 |  |  |  | ES
|  | NSYDPLM64G | 108.23 | 12 |  | 3606485422329 | U1 | Thalassa Polyester | Thalassa Polyester | 9403991090 | 7035 PORTE PLM64G SANS FERMET | 7035 DEUR PLM64G ZONDER SLUITING |  |  | 108.23 | 4 | 74 | 2750 | 57 | 1 | 1 |  |  |  | ES
|  | NSYDPLM64TG | 149.49 | 12 |  | 3606485422381 | U1 | Thalassa Polyester | Thalassa Polyester | 9403991090 | 7035 PORTE VITR PLM64TG SS FERMET | 7035 RUITDEUR PLM64TG ZONDER SLUITING | Porte vitrée pour PLM64T sans verrouillage |  | 149.49 | 65 | 4.5 | 3404 | 47.5 | 1 | 1 |  |  |  | ES
|  | NSYDPLM75G | 124.44 | 12 |  | 3606485422336 | U1 | Thalassa Polyester | Thalassa Polyester | 9403991090 | 7035 PORTE PLM75G SANS FERMET | 7035 DEUR PLM75G ZONDER SLUITING |  |  | 124.44 | 6 | 75 | 3708 | 56 | 1 | 1 |  |  |  | ES
|  | NSYDPLM75TG | 210.74 | 15 |  | 3606485422398 | U1 | Thalassa Polyester | Thalassa Polyester | 9403991090 | 7035 PORTE VITR PLM75TG SS FERMET | 7035 RUITDEUR PLM75TG ZONDER SLUITING | Porte vitrée pour PLM75T sans verrouillage |  | 210.74 | 76 | 6 | 4230 | 59 | 1 | 1 |  |  |  | ES
|  | NSYDPLM86G | 186.14 | 5 |  | 3606485422343 | U1 | Thalassa Polyester | Thalassa Polyester | 9403991090 | 7035 PORTE PLM86G SANS FERMET | 7035 DEUR PLM86G ZONDER SLUITING |  |  | 186.14 | 6 | 83 | 3610 | 67 | 1 | 1 |  |  |  | ES
|  | NSYDPLM86TG | 196.79 | 15 |  | 3606485422404 | U1 | Thalassa Polyester | Thalassa Polyester | 9403991090 | 7035 PORTE VITR PLM86TG SS FERMET | 7035 RUITDEUR PLM86TG ZONDER SLUITING | Porte vitrée pour PLM86T sans verrouillage |  | 196.79 | 66 | 86 | 6110 | 5 | 1 | 1 |  |  |  | ES
|  | NSYDPR200 | 36.09 | 2 |  | 3606480181276 | U0 | Spacial wall mount | Spacial wall mount | 7326909890 | RAIL COMBINE LONGUEUR 2M | COMBINATIEPROFIEL 2 METER |  | Dubbel profiel DIN-rails. Afmetingen: 35x1,5. Lengte 2000. Toevoer: 20 | 36.09 | 1.5 | 200 | 1620 | 3.7 | 10 | 20 |  |  |  | FR
|  | NSYDPR200D | 22.72 | 2 |  | 3606480181283 | U7 | Accessories & parts | Accessories & parts | 7326909890 | RAIL DUBBEL PROFIL 2M PERFORÉ | DUBBEL PRVANILE RAIL 2M GEPERFOFEERD |  | Dubbel profiel DIN-rails geperforeerde versie. Afm.: 35x1,5. L: 2000. Voeding:20 | 22.72 | 4.5 | 201 | 1594 | 0.9 | 20 | 20 |  |  |  | ES
|  | NSYDPR200T | 14.63 | 2 |  | 3606480467752 | U7 | Accessories & parts | Accessories & parts | 7326909890 | PROFIL COMBINE L=2000 | DOBLE PROFIL RAIL 2 M 1 MM | RAIL COMBINE LONG. 2M 1MM | GECOMBINEERDE RAIL 2M 1MM | 14.63 | 0.42 | 200 | 1094 | 4.2 | 20 | 20 |  |  |  | IT
|  | NSYDS3D1010 | 173.74 | 10 |  | 3606480427213 | U0 | Spacial wall mount | Spacial wall mount | 9403991090 | PORTE PLEINE S3D 1000X1000 RAL7035 | PLAIN DOOR S3D 1000X1000 | PORTE PLEINE S3D 1000X1000 RAL7035 | VOLLE DEUR S3D 1000X1000 RAL7035 | 173.74 | 5.5 | 101 | 15800 | 100 | 1 | 1 |  |  |  | FR
|  | NSYDS3D105L | 108.54 | 5 |  | 3606480427251 | U0 | Spacial wall mount | Spacial wall mount | 7326909890 | PORTE PLEINE S3D 1000x500 GAUCHE | VOLLE DEUR S3D 1000X500 LINKS | PORTE PLEINE S3D 1000x500 GAUCHE | VOLLE DEUR S3D 1000x500 LINKS | 108.54 | 4.5 | 100.5 | 8500 | 54.5 | 1 | 1 |  |  |  | FR
|  | NSYDS3D105R | 119.95 | 10 |  | 3606480427244 | U0 | Spacial wall mount | Spacial wall mount | 9403991090 | PORTE PLEINE S3D 1000X500 DROITE | PLAIN DOOR S3D 1000X500 RIGHT | PORTE PLEINE S3D 1000X500 DROITE | VOLLE DEUR S3D 1000X500 RECHTS | 119.95 | 5.5 | 101 | 8500 | 51 | 1 | 1 |  |  |  | FR
|  | NSYDS3D106 | 259.05 | 5 |  | 3606480427114 | U0 | Spacial wall mount | Spacial wall mount | 9403991090 | PORTE PLEINE S3D 1000X600 | VOLLE DEUR S3D 1000X600 | Porte pleine pour Spacial S3D H1000xL600 RAL 7035, avec verrou | Volle deur voor Spacial S3D H1000xB600 RAL 7035, met slot | 259.05 | 5.5 | 101 | 10274 | 61.5 | 1 | 1 |  |  |  | FR
|  | NSYDS3D106L | 112.22 | 13 |  | 3606480427275 | U0 | Spacial wall mount | Spacial wall mount | 9403991090 | PORTE PLEINE S3D 1000X600 GAUCHE | VOLLE DEUR S3D 1000X600 LINKS | Porte gauche pleine Spacial S3D H1000xL600 RAL 7035 | Volle linkerdeur Spacial S3D H1000xB600 RAL 7035 | 112.22 | 5 | 103 | 10000 | 61 | 1 | 1 |  |  |  | FR
|  | NSYDS3D106R | 129.51 | 10 |  | 3606480427268 | U0 | Spacial wall mount | Spacial wall mount | 9403991090 | PORTE PLEINE S3D 1000X600 DROITE | PLAIN DOOR S3D 1000X600 RIGHT | PORTE PLEINE S3D 1000X600 DROITE | VOLLE DEUR S3D 1000X600 RECHTS | 129.51 | 5 | 103 | 10000 | 61 | 1 | 1 |  |  |  | FR
|  | NSYDS3D108 | 143.38 | 5 |  | 3606480427121 | U0 | Spacial wall mount | Spacial wall mount | 9403991090 | PORTE PLEINE S3D 1000X800 RAL7035 | PLAIN DOOR S3D 1000X800 | PORTE PLEINE S3D 1000X800 RAL7035 | VOLLE DEUR S3D 1000X800 RAL7035 | 143.38 | 5.5 | 101 | 13000 | 81 | 1 | 1 |  |  |  | FR
|  | NSYDS3D1210 | 185.11 | 5 |  | 3606480427237 | U0 | Spacial wall mount | Spacial wall mount | 9403991090 | PORTE PLEINE S3D 1200X1000 | PLAIN DOOR S3D 1200X1000 | PORTE PLEINE S3D 1200X1000 | VOLLE DEUR S3D 1200X1000 | 185.11 | 4.5 | 121 | 19000 | 100 | 1 | 1 |  |  |  | FR
|  | NSYDS3D125L | 175.93 | 5 |  | 3606480427305 | U0 | Spacial wall mount | Spacial wall mount | 9403991090 | PORTE PLEINE S3D 1200X500 GAUCHE | VOLLE DEUR S3D 1200X500 LINKS | Porte gauche pleine Spacial S3D H1200xL500 RAL 7035 | Volle linkerdeur Spacial S3D H1200xB500 RAL 7035 | 175.93 | 6 | 122 | 10000 | 61 | 1 | 1 |  |  |  | FR
|  | NSYDS3D125R | 121.07 | 5 |  | 3606480427299 | U0 | Spacial wall mount | Spacial wall mount | 9403991090 | PORTE PLEINE S3D 1200X500 DROITE | VOLLE DEUR S3D 1200X500 RECHTS | Porte droite pleine Spacial S3D H1200xL500 RAL 7035, avec verrou | Volle rechterdeur Spacial S3D H1200xB500 RAL 7035, met slot | 121.07 | 5 | 121 | 10502 | 51 | 1 | 1 |  |  |  | FR
|  | NSYDS3D126 | 132.78 | 9 |  | 3606480427282 | U0 | Spacial wall mount | Spacial wall mount | 9403991090 | PORTE PLEINE S3D 1200 X 600 | PLAIN DOOR S3D 1200X600 | PORTE PLEINE S3D 1200 X 600 | VOLLE DEUR S3D 1200 X 600 | 132.78 | 5 | 120.5 | 12650 | 61 | 1 | 1 |  |  |  | FR
|  | NSYDS3D126L | 117.97 | 5 |  | 3606480427329 | U0 | Spacial wall mount | Spacial wall mount | 9403991090 | PORTE PLEINE S3D 1200X600 GAUCHE | VOLLE DEUR S3D 1200X600 LINKS | PORTE PLEINE S3D 1200 X 600 GAUCHE | LINKSE VOLLE DEUR S3D 1200 X 600 | 117.97 | 5 | 122 | 8910 | 61 | 1 | 1 |  |  |  | FR
|  | NSYDS3D126R | 140.54 | 5 |  | 3606480427312 | U0 | Spacial wall mount | Spacial wall mount | 9403991090 | PORTE PLEINE S3D 1200X600 DROITE | VOLLE DEUR S3D 1200X600 RECHTS | Porte droite pleine Spacial S3D H1200xL600 RAL 7035, avec verrou | Volle rechterdeur Spacial S3D H1200xB600 RAL 7035, met slot | 140.54 | 5 | 122 | 8910 | 61 | 1 | 1 |  |  |  | FR
|  | NSYDS3D128 | 179.4 | 5 |  | 3606480427220 | U0 | Spacial wall mount | Spacial wall mount | 9403991090 | PORTE PLEINE S3D 1200X800 | VOLLE DEUR S3D 1200X800 | Porte pleine pour Spacial S3D H1200xL800 RAL 7035, avec verrou | Volle deur voor Spacial S3D H1200xB800 RAL 7035, met slot | 179.4 | 6 | 120.5 | 16000 | 81 | 1 | 1 |  |  |  | FR
|  | NSYDS3D145L | 282.22 | 10 |  | 3606480427343 | U0 | Spacial wall mount | Spacial wall mount | 9403991090 | PORTE PLEINE S3D 1400X500 GAUCHE | VOLLE DEUR S3D 1400X500 LINKS | Porte gauche pleine Spacial S3D H1400xL500 RAL 7035 | Volle linkerdeur Spacial S3D H1400xB500 RAL 7035 | 282.22 | 5 | 141 | 15100 | 56 | 1 | 1 |  |  |  | FR
|  | NSYDS3D145R | 284.88 | 10 |  | 3606480427336 | U0 | Spacial wall mount | Spacial wall mount | 9403991090 | PORTE PLEINE S3D 1400X500 DROITE | PLAIN DOOR S3D 1400X500 RIGHT | PORTE PLEINE S3D 1400X500 DROITE | VOLLE DEUR S3D 1400X500 RECHTS | 284.88 | 5.5 | 140.5 | 15390 | 50.5 | 1 | 1 |  |  |  | FR
|  | NSYDS3D32 | 73.92 | 9 |  | 3606480426896 | U0 | Spacial wall mount | Spacial wall mount | 9403991090 | PORTE PLEINE S3D 300X200 | PLAIN DOOR S3D 300X200 | PORTE PLEINE S3D 300X200 | VOLLE DEUR S3D 300X200 | 73.92 | 5 | 32 | 743 | 21 | 1 | 1 |  |  |  | FR
|  | NSYDS3D325 | 120.43 | 9 |  | 3606480426902 | U0 | Spacial wall mount | Spacial wall mount | 9403991090 | PORTE PLEINE S3D 300X250 | VOLLE DEUR S3D 300X250 | Porte pleine pour Spacial S3D H300xL250 RAL 7035, avec verrou | Volle deur voor Spacial S3D H300xB250 RAL 7035, met slot | 120.43 | 5 | 31 | 0.928 | 26 | 1 | 1 |  |  |  | FR
|  | NSYDS3D33 | 116.83 | 9 |  | 3606480426919 | U0 | Spacial wall mount | Spacial wall mount | 9403991090 | PORTE PLEINE S3D 300X300 | VOLLE DEUR S3D 300X300 | Porte pleine pour Spacial S3D H300xL300 RAL 7035, avec verrou | Volle deur voor Spacial S3D H300xB300 RAL 7035, met slot | 116.83 | 5 | 32 | 1296 | 31 | 1 | 1 |  |  |  | FR
|  | NSYDS3D34 | 117.56 | 9 |  | 3606480426926 | U0 | Spacial wall mount | Spacial wall mount | 9403991090 | PORTE PLEINE S3D 300X400 | VOLLE DEUR S3D 300X400 | Porte pleine pour Spacial S3D H300xL400 RAL 7035, avec verrou | Volle deur voor Spacial S3D H300xB400 RAL 7035, met slot | 117.56 | 5 | 41 | 1590 | 31 | 1 | 1 |  |  |  | FR
|  | NSYDS3D43 | 153.28 | 10 |  | 3606480426933 | U0 | Spacial wall mount | Spacial wall mount | 9403991090 | PORTE PLEINE S3D 300X400 | VOLLE DEUR S3D 400X300 | Porte pleine pour Spacial S3D H400xL300 RAL 7035, avec verrou | Volle deur voor Spacial S3D H400xB300 RAL 7035, met slot | 153.28 | 5 | 41 | 1844 | 31 | 1 | 1 |  |  |  | FR
|  | NSYDS3D44 | 79.09 | 9 |  | 3606480426940 | U0 | Spacial wall mount | Spacial wall mount | 9403991090 | PORTE PLEINE S3D 400X400 | VOLLE DEUR S3D 400X400 | Porte pleine pour Spacial S3D H400xL400 RAL 7035, avec verrou | Volle deur voor Spacial S3D H400xB400 RAL 7035, met slot | 79.09 | 5 | 41 | 2300 | 40.5 | 1 | 1 |  |  |  | FR
|  | NSYDS3D46 | 67.23 | 9 |  | 3606480426957 | U0 | Spacial wall mount | Spacial wall mount | 9403991090 | PORTE PLEINE S3D 400X600 | VOLLE DEUR S3D 400X600 | Porte pleine pour Spacial S3D H400xL600 RAL 7035, avec verrou | Volle deur voor Spacial S3D H400xB600 RAL 7035, met slot | 67.23 | 5.5 | 60.5 | 3524 | 41 | 1 | 1 |  |  |  | FR
|  | NSYDS3D53 | 101.3 | 9 |  | 3606480426964 | U0 | Spacial wall mount | Spacial wall mount | 9403991090 | PORTE PLEINE S3D 500X300 | VOLLE DEUR S3D 500X300 | Porte pleine pour Spacial S3D H500xL300 RAL 7035, avec verrou | Volle deur voor Spacial S3D H500xB300 RAL 7035, met slot | 101.3 | 5 | 52 | 2520 | 31 | 1 | 1 |  |  |  | FR
|  | NSYDS3D54 | 81.21 | 5 |  | 3606480426971 | U0 | Spacial wall mount | Spacial wall mount | 9403991090 | PORTE PLEINE S3D 500X400 | VOLLE DEUR S3D 500X400 | Porte pleine pour Spacial S3D H500xL400 RAL 7035, avec verrou | Volle deur voor Spacial S3D H500xB400 RAL 7035, met slot | 81.21 | 5.5 | 52 | 3030 | 42 | 1 | 1 |  |  |  | FR
|  | NSYDS3D55 | 82.29 | 10 |  | 3606480426988 | U0 | Spacial wall mount | Spacial wall mount | 9403991090 | PORTE PLEINE S3D 500X500 | VOLLE DEUR S3D 500X500 | Porte pleine pour Spacial S3D H500xL500 RAL 7035, avec verrou | Volle deur voor Spacial S3D H500xB500 RAL 7035, met slot | 82.29 | 5.5 | 51 | 3714 | 51 | 1 | 1 |  |  |  | FR
|  | NSYDS3D64 | 77.67 | 5 |  | 3606480426995 | U0 | Spacial wall mount | Spacial wall mount | 9403991090 | PORTE PLEINE S3D 600X400 | VOLLE DEUR S3D 600X400 | PORTE PLEINE S3D 600X400 | VOLLE DEUR S3D 600X400 | 77.67 | 5 | 61 | 3974 | 41 | 1 | 1 |  |  |  | FR
|  | NSYDS3D65 | 82.79 | 9 |  | 3606480427008 | U0 | Spacial wall mount | Spacial wall mount | 9403991090 | PORTE PLEINE S3D 600X500 | VOLLE DEUR S3D 600X500 | Porte pleine pour Spacial S3D H600xL500 RAL 7035, avec verrou | Volle deur voor Spacial S3D H600xB500 RAL 7035, met slot | 82.79 | 60.5 | 5.5 | 4634 | 51.5 | 1 | 1 |  |  |  | FR
|  | NSYDS3D66 | 86.73 | 5 |  | 3606480427015 | U0 | Spacial wall mount | Spacial wall mount | 9403991090 | PORTE PLEINE S3D 600X600 | PLAIN DOOR S3D 600X600 | PORTE PLEINE S3D 600X600 | VOLLE DEUR S3D 600X600 | 86.73 | 5 | 61 | 5286 | 63 | 1 | 1 |  |  |  | FR
|  | NSYDS3D68 | 109.75 | 12 |  | 3606480427022 | U0 | Spacial wall mount | Spacial wall mount | 9403991090 | PORTE PLEINE S3D 600X800 | VOLLE DEUR S3D 600X800 | Porte pleine pour Spacial S3D H600xL800 RAL 7035, avec verrou | Volle deur voor Spacial S3D H600xB800 RAL 7035, met slot | 109.75 | 82 | 5 | 5940 | 61 | 1 | 1 |  |  |  | FR
|  | NSYDS3D75 | 93.8 | 10 |  | 3606480427039 | U0 | Spacial wall mount | Spacial wall mount | 9403991090 | PORTE PLEINE S3D 700X500 | VOLLE DEUR S3D 700X500 | Porte pleine pour Spacial S3D H700xL500 RAL 7035, avec verrou | Volle deur voor Spacial S3D H700xB500 RAL 7035, met slot | 93.8 | 5 | 72 | 5246 | 51.5 | 1 | 1 |  |  |  | FR
|  | NSYDS3D810 | 222.2 | 2 |  | 3606480427060 | U0 | Spacial wall mount | Spacial wall mount | 9403991090 | PORTE PLEINE S3D 800X1000 | VOLLE DEUR S3D 800X1000 | Porte pleine pour Spacial S3D H800xL1000 RAL 7035, avec verrou | Volle deur voor Spacial S3D H800xB1000 RAL 7035, met slot | 222.2 | 101 | 5 | 9900 | 81 | 1 | 1 |  |  |  | FR
|  | NSYDS3D85L | 110.05 | 9 |  | 3606480427084 | U0 | Spacial wall mount | Spacial wall mount | 9403991090 | PORTE PLEINE S3D 800X500 GAUCHE | VOLLE DEUR S3D 800X500 LINKS | Porte gauche pleine Spacial S3D H800xL500 RAL 7035 | Volle linkerdeur Spacial S3D H800xB500 RAL 7035 | 110.05 | 83 | 5.5 | 7210 | 53.5 | 1 | 1 |  |  |  | FR
|  | NSYDS3D85R | 121.03 | 9 |  | 3606480427077 | U0 | Spacial wall mount | Spacial wall mount | 9403991090 | PORTE PLEINE S3D 800X500 DROITE | VOLLE DEUR S3D 800X500 RECHTS | Porte droite pleine Spacial S3D H800xL500 RAL 7035, avec verrou | Volle rechterdeur Spacial S3D H800xB500 RAL 7035, met slot | 121.03 | 83 | 5.5 | 4950 | 53.5 | 1 | 1 |  |  |  | FR
|  | NSYDS3D86 | 100.83 | 5 |  | 3606480427046 | U0 | Spacial wall mount | Spacial wall mount | 9403991090 | PORTE PLEINE S3D 800X600 | PLAIN DOOR S3D 800X600 | PORTE PLEINE S3D 800X600 | VOLLE DEUR S3D 800X600 | 100.83 | 5 | 81 | 8110 | 61 | 1 | 1 |  |  |  | FR
|  | NSYDS3D86L | 104.87 | 9 |  | 3606480427107 | U0 | Spacial wall mount | Spacial wall mount | 9403991090 | PORTE PLEINE S3D 800X600 GAUCHE | VOLLE DEUR S3D 800X600 LINKS | PORTE PLEINE S3D 800X600 GAUCHE | VOLLE DEUR S3D 800X600 LINKS | 104.87 | 81 | 5 | 8600 | 62.5 | 1 | 1 |  |  |  | FR
|  | NSYDS3D86R | 176.4 | 9 |  | 3606480427091 | U0 | Spacial wall mount | Spacial wall mount | 9403991090 | PORTE PLEINE S3D 800X600 DROITE | VOLLE DEUR S3D 800X600 RECHTS | Porte droite pleine Spacial S3D H800xL600 RAL 7035, avec verrou | Volle rechterdeur Spacial S3D H800xB600 RAL 7035, met slot | 176.4 | 81 | 5 | 8550 | 62.5 | 1 | 1 |  |  |  | FR
|  | NSYDS3D88 | 118.3 | 5 |  | 3606480427053 | U0 | Spacial wall mount | Spacial wall mount | 9403991090 | PORTE PLEINE S3D 800X800 | VOLLE DEUR S3D 800X800 | PORTE PLEINE S3D 800X800 | Volle deur S3D 800 x 800 | 118.3 | 5.5 | 81 | 11000 | 81 | 1 | 1 |  |  |  | FR
|  | NSYDS3D88T | 178.19 | 12 |  | 3606480427541 | U0 | Spacial wall mount | Spacial wall mount | 9403991090 | PORTE VITRÉE S3D 800X800 | TRANSPARANTE DEUR S3D 800X800 | Porte vitrée pour Spacial S3D H800xL800 RAL 7035, avec verrou | Glasdeur voor Spacial S3D H800xB800 RAL 7035, met slot | 178.19 | 5 | 82 | 9508 | 81 | 1 | 1 |  |  |  | FR
|  | NSYDS3HD106 | 263 | 12 |  | 3606480986079 | U0 | Spacial wall mount | Spacial wall mount | 9403991090 | PORTE 1000X600 DE COFFRET S3HD | DOOR 1000X600 FOR WM S3HD |  |  | 263 | 5 | 101 | 10534 | 60.5 | 1 | 1 |  |  |  | FR
|  | NSYDS3HD108 | 323 | 12 |  | 3606480986086 | U0 | Spacial wall mount | Spacial wall mount | 9403991090 | PORTE 1000X800 DE COFFRET S3HD | DOOR 1000X800 FOR WM S3HD |  |  | 323 | 101 | 5 | 13336 | 81 | 1 | 1 |  |  |  | FR
|  | NSYDS3HD32 | 95.65 | 14 |  | 3606480985997 | U0 | Spacial wall mount | Spacial wall mount | 9403991090 | PORTE 300X200 DE COFFRET S3HD | DOOR 300X200 FOR WM S3HD |  |  | 95.65 | 5 | 31 | 743 | 21 | 1 | 1 |  |  |  | FR
|  | NSYDS3HD43 | 99.67 | 12 |  | 3606480986000 | U0 | Spacial wall mount | Spacial wall mount | 9403991090 | PORTE PLEIN 400 X 300 POUR COFFRET S3HD | VOLLE DEUR VOOR S3HD 400X300MM | PORTE PLEIN 400 X 300 POUR COFFRET S3HD | VOLLE DEUR VOOR S3HD 400X300MM | 99.67 | 41 | 6 | 1862 | 32 | 1 | 1 |  |  |  | FR
|  | NSYDS3HD64 | 169.6 | 13 |  | 3606480986024 | U0 | Spacial wall mount | Spacial wall mount | 9403991090 | PORTE 600X400 DE COFFRET S3HD | DOOR 600X400 FOR WM S3HD |  |  | 169.6 | 61 | 5.5 | 3866 | 41 | 1 | 1 |  |  |  | FR
|  | NSYDS3HD66 | 229.6 | 12 |  | 3606480986031 | U0 | Spacial wall mount | Spacial wall mount | 9403991090 | PORTE 600X600 DE COFFRET S3HD | DOOR 600X600 FOR WM S3HD |  |  | 229.6 | 6.5 | 61 | 5446 | 61 | 1 | 1 |  |  |  | FR
|  | NSYDS3HD75 | 228.9 | 12 |  | 3606480986048 | U0 | Spacial wall mount | Spacial wall mount | 9403991090 | PORTE 700X500 DE COFFRET S3HD | DOOR 700X500 FOR WM S3HD |  |  | 228.9 | 5 | 71 | 4331 | 51 | 1 | 1 |  |  |  | FR
|  | NSYDS3HD88 | 289.8 | 12 |  | 3606480986062 | U0 | Spacial wall mount | Spacial wall mount | 9403991090 | PORTE 800X800 DE COFFRET S3HD | DOOR 800X800 FOR WM S3HD |  |  | 289.8 | 81 | 6 | 11000 | 81 | 1 | 1 |  |  |  | FR
|  | NSYDS3X1010R | 998 | 27 |  | 3606480468551 | U7 | Accessories & parts | Accessories & parts | 9403991090 | PORTE À DROIT S3X 304L 1000X1000 | RECHTSE DEUR S3X 304L 1000X1000 |  |  | 998 | 4.5 | 102 | 8338 | 53 | 1 | 1 |  |  |  | BG
|  | NSYDS3X108 | 778.87 | 27 |  | 3606480468575 | U7 | Accessories & parts | Accessories & parts | 9403991090 | PORTE PLEIN S3X 304L 1000X800 | VOLLE DEUR S3X 304L 1000X800 |  |  | 778.87 | 5.5 | 103 | 13850 | 83 | 1 | 1 |  |  |  | BG
|  | NSYDS3X108H | 1544 | 27 |  | 3606480468582 | U7 | Accessories & parts | Accessories & parts | 9403991090 | PORTE PLEIN S3X 316L 1000X800 | VOLLE DEUR S3X 316L 1000X800 |  |  | 1544 | 5 | 102.5 | 13756 | 82.5 | 1 | 1 |  |  |  | BG
|  | NSYDS3X108T | 1381 | 27 |  | 3606480468599 | U7 | Accessories & parts | Accessories & parts | 9403991090 | PORTE TRANSP. S3X 304L 1000X800 | DEUR TRANSP. S3X 304L 1000X800 |  |  | 1381 | 5 | 102.5 | 10730 | 83 | 1 | 1 |  |  |  | BG
|  | NSYDS3X1210L | 989.6 | 27 |  | 3606480468605 | U7 | Accessories & parts | Accessories & parts | 9403991090 | PORTE À GAUCHE S3X 304L 1200X1000 | LINKSE DEUR S3X 304L 1200X1000 |  |  | 989.6 | 4.5 | 122.5 | 9896 | 53 | 1 | 1 |  |  |  | BG
|  | NSYDS3X1210R | 741.24 | 27 |  | 3606480468629 | U7 | Accessories & parts | Accessories & parts | 9403991090 | PORTE À DROIT S3X 304L 1200X1000 | RECHTSE DEUR S3X 304L 1200X1000 |  |  | 741.24 | 5 | 123 | 10098 | 53.5 | 1 | 1 |  |  |  | BG
|  | NSYDS3X128 | 1484 | 27 |  | 3606480468643 | U7 | Accessories & parts | Accessories & parts | 9403991090 | PORTE PLEIN S3X 304L 1200X800 | VOLLE DEUR S3X 304L 1200X800 |  |  | 1484 | 123 | 4 | 16172 | 82.5 | 1 | 1 |  |  |  | BG
|  | NSYDS3X128H | 1970 | 27 |  | 3606480468650 | U7 | Accessories & parts | Accessories & parts | 9403991090 | PORTE PLEIN S3X 316L 1200X800 | VOLLE DEUR S3X 316L 1200X800 |  |  | 1970 | 123 | 5 | 16320 | 83 | 1 | 1 |  |  |  | BG
|  | NSYDS3X32 | 202 | 27 |  | 3606480468667 | U7 | Accessories & parts | Accessories & parts | 9403991090 | PORTE PLEIN S3X 304L 300X200 | VOLLE DEUR S3X 304L 300X200 |  |  | 202 | 33.5 | 4.5 | 1152 | 23 | 1 | 1 |  |  |  | BG
|  | NSYDS3X325 | 233.6 | 27 |  | 3606480468674 | U7 | Accessories & parts | Accessories & parts | 9403991090 | PORTE PLEIN S3X 304L 300X250 | VOLLE DEUR S3X 304L 300X250 |  |  | 233.6 | 4 | 34 | 1176 | 27.5 | 1 | 1 |  |  |  | BG
|  | NSYDS3X325H | 266.6 | 27 |  | 3606480468681 | U7 | Accessories & parts | Accessories & parts | 9403991090 | PORTE PLEIN S3X 316L 300X250 | VOLLE DEUR S3X 316L 300X250 |  |  | 266.6 | 5 | 34 | 1366 | 27 | 1 | 1 |  |  |  | BG
|  | NSYDS3X33 | 147.89 | 27 |  | 3606480468704 | U7 | Accessories & parts | Accessories & parts | 9403991090 | PORTE PLEIN S3X 304L 300X300 | VOLLE DEUR S3X 304L 300X300 |  |  | 147.89 | 4 | 31 | 1588 | 31 | 1 | 1 |  |  |  | BG
|  | NSYDS3X43 | 163.44 | 27 |  | 3606480468728 | U7 | Accessories & parts | Accessories & parts | 9403991090 | PORTE PLEIN S3X 304L 400X300 | VOLLE DEUR S3X 304L 400X300 |  |  | 163.44 | 4.5 | 43 | 2094 | 32.5 | 1 | 1 |  |  |  | BG
|  | NSYDS3X43H | 345.6 | 27 |  | 3606480468735 | U7 | Accessories & parts | Accessories & parts | 9403991090 | PORTE PLEIN S3X 316L 400X300 | VOLLE DEUR S3X 316L 400X300 |  |  | 345.6 | 5 | 43 | 2062 | 33 | 1 | 1 |  |  |  | BG
|  | NSYDS3X44 | 290.9 | 27 |  | 3606480468759 | U7 | Accessories & parts | Accessories & parts | 9403991090 | PORTE PLEIN S3X 304L 400X400 | VOLLE DEUR S3X 304L 400X400 |  |  | 290.9 | 4.5 | 43 | 2700 | 43 | 1 | 1 |  |  |  | BG
|  | NSYDS3X44H | 444.8 | 27 |  | 3606480468766 | U7 | Accessories & parts | Accessories & parts | 9403991090 | PORTE PLEIN S3X 316L 400X400 | VOLLE DEUR S3X 316L 400X400 |  |  | 444.8 | 5 | 43 | 2624 | 43 | 1 | 1 |  |  |  | BG
|  | NSYDS3X46 | 365.4 | 27 |  | 3606480468773 | U7 | Accessories & parts | Accessories & parts | 9403991090 | PORTE PLEIN S3X 304L 400X600 | VOLLE DEUR S3X 304L 400X600 |  |  | 365.4 | 4.5 | 63 | 3748 | 43 | 1 | 1 |  |  |  | BG
|  | NSYDS3X54 | 210.72 | 27 |  | 3606480468797 | U7 | Accessories & parts | Accessories & parts | 9403991090 | PORTE PLEIN S3X 304L 500X400 | VOLLE DEUR S3X 304L 500X400 |  |  | 210.72 | 53 | 4.5 | 3246 | 43 | 1 | 1 |  |  |  | BG
|  | NSYDS3X54T | 543.8 | 27 |  | 3606480468810 | U7 | Accessories & parts | Accessories & parts | 9403991090 | PORTE TRANSP. S3X 304L 500X400 | DEUR TRANSP. S3X 304L 500X400 |  |  | 543.8 | 5 | 53 | 3248 | 42.5 | 1 | 1 |  |  |  | BG
|  | NSYDS3X64 | 245.12 | 27 |  | 3606480468827 | U7 | Accessories & parts | Accessories & parts | 9403991090 | PORTE PLEIN S3X 304L 600X400 | VOLLE DEUR S3X 304L 600X400 | PORTE PLEIN POUR S3X 304L 600x400 | VOLLE DEUR VOOR S3X 304L 600X400MM | 245.12 | 4.5 | 63.5 | 3148 | 43 | 1 | 1 |  |  |  | BG
|  | NSYDS3X66 | 325.08 | 27 |  | 3606480468858 | U7 | Accessories & parts | Accessories & parts | 9403991090 | PORTE PLEIN S3X 304L 600X600 | VOLLE DEUR S3X 304L 600X600 |  |  | 325.08 | 5 | 62.5 | 5736 | 62.5 | 1 | 1 |  |  |  | BG
|  | NSYDS3X75 | 544.6 | 27 |  | 3606480468872 | U7 | Accessories & parts | Accessories & parts | 9403991090 | PORTE PLEIN S3X 304L 700X500 | VOLLE DEUR S3X 304L 700X500 |  |  | 544.6 | 72 | 5 | 5666 | 52.5 | 1 | 1 |  |  |  | BG
|  | NSYDS3X75H | 712.3 | 27 |  | 3606480468889 | U7 | Accessories & parts | Accessories & parts | 9403991090 | PORTE PLEIN S3X 316L 700X500 | VOLLE DEUR S3X 316L 700X500 |  |  | 712.3 | 73 | 5 | 5652 | 52.5 | 1 | 1 |  |  |  | BG
|  | NSYDS3X86 | 373.19 | 27 |  | 3606480468902 | U7 | Accessories & parts | Accessories & parts | 9403991090 | PORTE PLEIN S3X 304L 800X600 | VOLLE DEUR S3X 304L 800X600 |  |  | 373.19 | 86 | 5 | 7570 | 66 | 1 | 1 |  |  |  | BG
|  | NSYDS3X86H | 852.3 | 27 |  | 3606480468919 | U7 | Accessories & parts | Accessories & parts | 9403991090 | PORTE PLEIN S3X 316L 800X600 | VOLLE DEUR S3X 316L 800X600 |  |  | 852.3 | 83 | 5 | 7570 | 62.5 | 1 | 1 |  |  |  | BG
|  | NSYDS3X86T | 576.92 | 27 |  | 3606480468926 | U7 | Accessories & parts | Accessories & parts | 9403991090 | PORTE TRANSP. S3X 304L 800X600 | DEUR TRANSP. S3X 304L 800X600 |  |  | 576.92 | 86.5 | 5 | 6964 | 66 | 1 | 1 |  |  |  | BG
|  | NSYDS3X88 | 738.4 | 27 |  | 3606480468933 | U7 | Accessories & parts | Accessories & parts | 9403991090 | PORTE PLEIN S3X 304L 800X800 | VOLLE DEUR S3X 304L 800X800 |  |  | 738.4 | 83 | 4.5 | 9856 | 82.5 | 1 | 1 |  |  |  | BG
|  | NSYDSFX1410L | 1021.98 | 27 |  | 3606480469015 | U7 | Accessories & parts | Accessories & parts | 9403991090 | PORTE À GAUCHE SMX 304L 1400X1000 | LINKSE DEUR SMX 304L 1400X1000 |  |  | 1021.98 | 5.5 | 142 | 16920 | 52 | 1 | 1 |  |  |  | BG
|  | NSYDSFX1410R | 2036 | 27 |  | 3606480522383 | U7 | Accessories & parts | Accessories & parts | 9403991090 | PORTE À DROIT SMX 304L 1400X1000 | RECHTSE DEUR SMX 304L 1400X1000 |  |  | 2036 | 6 | 141.5 | 17200 | 51 | 1 | 1 |  |  |  | BG
|  | NSYDSFX168 | 3142 | 27 |  | 3606480469039 | U7 | Accessories & parts | Accessories & parts | 9403991090 | PORTE SMX 304L 1600X800 | DEUR SMX 304L 1600X800 |  |  | 3142 | 7 | 161.5 | 31000 | 84 | 1 | 1 |  |  |  | BG
|  | NSYDSFX1812L | 2554.29 | 2 |  | 3606480469053 | U7 | Accessories & parts | Accessories & parts | 9403991090 | PORTE À GAUCHE SMX SFX 304L 1800X1200 | LINKSE DEUR SMX SFX 304L 1800X1200 | Porte gauche pour SMX SFX 304L 1800x1200 mm |  | 2554.29 | 6 | 181.5 | 25200 | 61.5 | 1 | 1 |  |  |  | BG
|  | NSYDSFX1812LH | 3115 | 27 |  | 3606480522406 | U7 | Accessories & parts | Accessories & parts | 9403991090 | PORTE À GAUCHE SMX 316L 1800X1200 | LINKSE DEUR SMX 316L 1800X1200 |  |  | 3115 | 5 | 183 | 32700 | 67.5 | 1 | 1 |  |  |  | BG
|  | NSYDSFX1812R | 2955 | 27 |  | 3606480469077 | U7 | Accessories & parts | Accessories & parts | 9403991090 | PORTE À DROIT SMX SFX 304L 1800X1200 | RECHTSE DEUR SMX SFX 304L 1800X1200 |  |  | 2955 | 6 | 182.5 | 24000 | 60 | 1 | 1 |  |  |  | BG
|  | NSYDSFX1812RH | 3548 | 27 |  | 3606480522413 | U7 | Accessories & parts | Accessories & parts | 9403991090 | PORTE À DROIT SMX 316L 1800X1200 | RECHTSE DEUR SMX 316L 1800X1200 |  |  | 3548 | 7 | 181.5 | 32400 | 64 | 1 | 1 |  |  |  | BG
|  | NSYDSFX1816L | 3352 | 27 |  | 3606480469114 | U7 | Accessories & parts | Accessories & parts | 9403991090 | PORTE À GAUCHE SMX 304L 1800X1600 | LINKSE DEUR SMX 304L 1800X1600 |  |  | 3352 | 5 | 180 | 29800 | 83 | 1 | 1 |  |  |  | BG
|  | NSYDSFX1816LH | 3905 | 27 |  | 3606480469121 | U7 | Accessories & parts | Accessories & parts | 9403991090 | PORTE À GAUCHE SMX 316L 1800X1600 | LINKSE DEUR SMX 316L 1800X1600 |  |  | 3905 | 5 | 183 | 37300 | 87.5 | 1 | 1 |  |  |  | BG
|  | NSYDSFX1816R | 1903.91 | 27 |  | 3606480469138 | U7 | Accessories & parts | Accessories & parts | 9403991090 | PORTE À DROIT SMX 304L 1800X1600 | RECHTSE DEUR SMX 304L 1800X1600 |  |  | 1903.91 | 5 | 180 | 29200 | 81 | 1 | 1 |  |  |  | BG
|  | NSYDSFX186 | 2947 | 27 |  | 3606480522390 | U7 | Accessories & parts | Accessories & parts | 9403991090 | PORTE SMX SFX 304L 1800X600 | DEUR SMX SFX 304L 1800X600 |  |  | 2947 | 6 | 183 | 24600 | 60 | 1 | 1 |  |  |  | BG
|  | NSYDSFX188 | 3460 | 27 |  | 3606480469091 | U7 | Accessories & parts | Accessories & parts | 9403991090 | PORTE SMX SFX 304L 1800X800 | DEUR SMX SFX 304L 1800X800 |  |  | 3460 | 4 | 180.5 | 30600 | 80.5 | 1 | 1 |  |  |  | BG
|  | NSYDSFX188H | 4229 | 27 |  | 3606480522420 | U7 | Accessories & parts | Accessories & parts | 9403991090 | PORTE SMX 316L 1800X800 | DEUR SMX 316L 1800X800 |  |  | 4229 | 7 | 181.5 | 31000 | 84 | 1 | 1 |  |  |  | BG
|  | NSYDSFX2010L | 2483.59 | 27 |  | 3606480469152 | U7 | Accessories & parts | Accessories & parts | 9403991090 | PORTE À GAUCHE SMX SFX 304L 2000X1000 | LINKSE DEUR SMX SFX 304L 2000X1000 | Porte gauche pour SMX SFX 304L 2000x1000 mm |  | 2483.59 | 5 | 203 | 23000 | 57.5 | 1 | 1 |  |  |  | BG
|  | NSYDSFX2010LH | 2748 | 27 |  | 3606480522444 | U7 | Accessories & parts | Accessories & parts | 9403991090 | PORTE À GAUCHE SMX 316L 2000X1000 | LINKSE DEUR SMX 316L 2000X1000 | Porte gauche pour SMX SFX 316L 2000x1000 mm |  | 2748 | 5 | 203 | 32400 | 57.5 | 1 | 1 |  |  |  | BG
|  | NSYDSFX2010R | 2809 | 27 |  | 3606480469176 | U7 | Accessories & parts | Accessories & parts | 9403991090 | PORTE À DROIT SMX SFX 304L 2000X1000 | RECHTSE DEUR SMX SFX 304L 2000X1000 |  |  | 2809 | 5 | 202 | 23000 | 53.5 | 1 | 1 |  |  |  | BG
|  | NSYDSFX2010RH | 3181 | 27 |  | 3606480522451 | U7 | Accessories & parts | Accessories & parts | 9403991090 | PORTE À DROIT SMX 316L 2000X1000 | RECHTSE DEUR SMX 316L 2000X1000 |  |  | 3181 | 7 | 201.5 | 26800 | 54 | 1 | 1 |  |  |  | BG
|  | NSYDSFX2012L | 1512 | 27 |  | 3606480522475 | U7 | Accessories & parts | Accessories & parts | 9403991090 | PORTE À GAUCHE SMX SFX 304L 2000X1200 | LINKSE DEUR SMX SFX 304L 2000X1200 | Porte gauche pour SMX SFX 304L 2000x1200 mm |  | 1512 | 5.5 | 203 | 28000 | 67.5 | 1 | 1 |  |  |  | BG
|  | NSYDSFX2012LH | 3144 | 27 |  | 3606480469213 | U7 | Accessories & parts | Accessories & parts | 9403991090 | PORTE À GAUCHE SMX 316L 2000X1200 | LINKSE DEUR SMX 316L 2000X1200 | Porte gauche pour SMX SFX 316L 2000x1200 mm |  | 3144 | 5 | 203 | 35200 | 67.5 | 1 | 1 |  |  |  | BG
|  | NSYDSFX2012R | 3118.88 | 27 |  | 3606480469220 | U7 | Accessories & parts | Accessories & parts | 9403991090 | PORTE À DROIT SMX SFX 304L 2000X1200 | RECHTSE DEUR SMX SFX 304L 2000X1200 |  |  | 3118.88 | 6 | 202 | 27200 | 60.5 | 1 | 1 |  |  |  | BG
|  | NSYDSFX2012RH | 3606 | 27 |  | 3606480469237 | U7 | Accessories & parts | Accessories & parts | 9403991090 | PORTE À DROIT SMX 316L 2000X1200 | RECHTSE DEUR SMX 316L 2000X1200 |  |  | 3606 | 5.5 | 202 | 27000 | 60 | 1 | 1 |  |  |  | BG
|  | NSYDSFX2016L | 1678.3 | 27 |  | 3606480522482 | U7 | Accessories & parts | Accessories & parts | 9403991090 | PORTE À GAUCHE SMX 304L 2000X1600 | LINKSE DEUR SMX 304L 2000X1600 |  |  | 1678.3 | 5.5 | 203 | 34600 | 82 | 1 | 1 |  |  |  | BG
|  | NSYDSFX2016R | 3621.86 | 27 |  | 3606480522499 | U7 | Accessories & parts | Accessories & parts | 9403991090 | PORTE À DROIT SMX 304L 2000X1600 | RECHTSE DEUR SMX 304L 2000X1600 |  |  | 3621.86 | 6 | 202 | 34800 | 80.5 | 1 | 1 |  |  |  | BG
|  | NSYDSFX2016RH | 4261 | 27 |  | 3606480469282 | U7 | Accessories & parts | Accessories & parts | 9403991090 | PORTE À DROIT SMX 316L 2000X1600 | RECHTSE DEUR SMX 316L 2000X1600 |  |  | 4261 | 6 | 202 | 34000 | 79.5 | 1 | 1 |  |  |  | BG
|  | NSYDSFX206 | 2841 | 27 |  | 3606480522468 | U7 | Accessories & parts | Accessories & parts | 9403991090 | PORTE SFX 304L 2000X600 | DEUR SFX 304L 2000X600 |  |  | 2841 | 5 | 203 | 27000 | 61 | 1 | 1 |  |  |  | BG
|  | NSYDSFX208 | 3614.79 | 27 |  | 3606480469244 | U7 | Accessories & parts | Accessories & parts | 9403991090 | PORTE SMX SFX 304L 2000X800 | DEUR SMX SFX 304L 2000X800 |  |  | 3614.79 | 7 | 181.5 | 37100 | 84 | 1 | 1 |  |  |  | BG
|  | NSYDTEF32T | 177.78 | 6 |  | 3606480989957 | U6 | Climasys thermal mng | Climasys thermal mng | 9025190090 | CLIMASYS DATA LOGGER TEMP 32K DTT LOG | CLIMASYS DATA LOGGER TEMP 32K DTT LOG | CLIMASYS DATA LOGGER TEMP 32K DTT LOG | CLIMASYS DATA LOGGER TEMP 32K DTT LOG | 177.78 | 5 | 3.5 | 102 | 15 | 1 | 1 |  |  |  | CN
|  | NSYE1025 | 0.5512 | 5 |  | 3606480181290 | U7 | Accessories & parts | Accessories & parts | 7318190090 | ENTRETOISE M5X10MM | SPACERS M5 HEIGHT 10 |  | Zeskants afstandsh. M5 hoogte 10 om montagepl. op te heffen, enz. Toevoer:100 | 0.5512 | 6 | 14 | 5 | 9 | 100 | 100 |  |  |  | ES
|  | NSYE1525 | 0.6886 | 13 |  | 3606480181306 | U7 | Accessories & parts | Accessories & parts | 7318190090 | ENTRETOISE M5X15MM | SPACERS M5 HEIGHT 15 |  | Zeskants afstandsh. M5 hoogte 15 om montagepl. op te heffen, enz. Toevoer:100 | 0.6886 | 7.5 | 14 | 7 | 9 | 100 | 100 |  |  |  | ES
|  | NSYE2025 | 0.6427 | 2 |  | 3606480181313 | U7 | Accessories & parts | Accessories & parts | 7318190090 | ENTRETOISE M5X20MM | SPACERS M5 HEIGHT 20 |  | Zeskants afstandsh. M5 hoogte 20 om montagepl. op te heffen, enz. Toevoer:100 | 0.6427 | 6 | 14 | 10 | 9 | 100 | 100 |  |  |  | ES
|  | NSYEB1510D6 | 4.36 | 2 |  | 3606480181320 | U2 | Stainless steel | Stainless steel | 7419809098 | TRESSE DE MASSE 10MM2 L 150MM D5,5 (10) | AARDVERBINDING 150X12X10MM |  | Aardingslitz doorsnede 10mm², lengte 150mm, oogopening 6,4mm. Verpakk.eenh.: 10. | 4.36 | 1 | 15 | 18 | 1 | 10 | 10 |  |  |  | IT
|  | NSYEB1516D8 | 4.64 | 2 |  | 3606480064050 | U2 | Stainless steel | Stainless steel | 7419809098 | TRESSE DE MASSE 162 155 | AARDLITZ 162 155 |  | set van 10 Spacial SF/SM-aardingskabels - 16 mm² - 155x17 | 4.64 | 18 | 1 | 29 | 12 | 10 | 10 |  |  |  | IT
|  | NSYEB156D6 | 3.47 | 2 |  | 3606480181337 | U2 | Stainless steel | Stainless steel | 7419809098 | CONNEXION DE MASSE L160MM 6MM2 | AARDLITZ L160MM 6MM2 |  | Aardingslitz doorsnede 6mm², lengte 150mm, oogopening 6,4mm. Verpakk.eenh.: 10. | 3.47 | 1 | 2.1 | 11 | 14 | 10 | 10 |  |  |  | IT
|  | NSYEB2025D8 | 6.47 | 2 |  | 3606480064067 | U2 | Stainless steel | Stainless steel | 7419809098 | TRESSE DE MASSE 252 200 | AARDLITZ 252 200 |  | set van 10 Spacial SF/SM-aardingskabels - 25 mm² - 200x21 | 6.47 | 0.5 | 22.5 | 56 | 2 | 10 | 10 |  |  |  | IT
|  | NSYEB2050D8 | 17.34 | 2 |  | 3606480064074 | U2 | Stainless steel | Stainless steel | 7419809098 | TRESSE DE MASSE 502 200 | AARDLITZ 502 200 |  | set van 10 Spacial SF/SM-aardingskabels - 50 mm² - 200x40 | 17.34 | 2 | 20 | 174 | 2 | 10 | 10 |  |  |  | IT
|  | NSYEBMPLAG | 52.94 | 5 |  | 3606485422916 | U1 | Thalassa Polyester | Thalassa Polyester | 8538100000 | 7035 POIGNEE DE PLA SANS INSERT | 7035 HANDGREEP DE PLA ZONDER INSERT | Verrou poignée polyamide (sans insert) pour PLA - Ral 7035 | Handgreepslot polyamide (zonder inzetstuk) voor PLA - Ral 7035 | 52.94 | 30 | 3.5 | 212 | 5.5 | 21 | 1 |  |  |  | ES
|  | NSYEC104 | 99.2 | 2 |  | 3606485126074 | U5 | Steel floor standing | Steel floor standing | 7326909890 | PPC 1 PARTIE CELLULESF 1000X400 | KABELDRVR 1-DELIG KAST SF 1000X400 | plaque passe-câbles 1 partie celluleSF 1000x400 mm | Spacial SF-blanco kabelwartelplaat - montage met klemmen - 1000x400 mm | 99.2 | 2.5 | 85.5 | 3754 | 32.5 | 1 | 1 |  |  |  | FR
|  | NSYEC1041 | 99.5 | 2 |  | 3606485126326 | U5 | Steel floor standing | Steel floor standing | 7326909890 | PPC 2 PARTIES CELL.SF 1000X400 | KABELDRVR 2-DELIG KAST SF 1000X400 | plaque passe-câbles 2 parties Spacial SF 1000x400 mm | Spacial SF-kabelwartelplaat met 1 ingang - montage met klemmen - 1000x400 mm | 99.5 | 3 | 85.5 | 3500 | 15 | 1 | 1 |  |  |  | FR
|  | NSYEC105 | 105.45 | 2 |  | 3606485126081 | U5 | Steel floor standing | Steel floor standing | 7326909890 | PPC 1 PARTIE CELLULESF 1000X500 | KABELDRVR 1-DELIG KAST SF 1000X500 | plaque passe-câbles 1 partie celluleSF 1000x500 mm | Spacial SF volle kabelwartelplaat - montage met clips - 1000x500 mm | 105.45 | 3 | 85.5 | 4802 | 42 | 1 | 1 |  |  |  | FR
|  | NSYEC1051 | 106.61 | 2 |  | 3606485126333 | U5 | Steel floor standing | Steel floor standing | 7326909890 | PPC 2 PARTIES CELL.SF 1000X500 | KABELDRVR 2-DELIG KAST SF 1000X500 | plaque passe-câbles 2 parties Spacial SF 1000x500 mm | Spacial SF-kabelwartelplaat met 1 ingang - montage met klemmen - 1000x500 mm | 106.61 | 3 | 85.5 | 5000 | 25 | 1 | 1 |  |  |  | FR
|  | NSYEC106 | 120.16 | 2 |  | 3606485126098 | U5 | Steel floor standing | Steel floor standing | 7326909890 | PPC 1 PARTIE CELLULESF 1000X600 | KABELDRVR 1-DELIG KAST SF 1000X600 | plaque passe-câbles 1 partie celluleSF 1000x600 mm | Spacial SF-blanco kabelwartelplaat - montage met klemmen - 1000x600 mm | 120.16 | 2.5 | 86 | 5940 | 52 | 1 | 1 |  |  |  | DE
|  | NSYEC1061 | 109.91 | 2 |  | 3606485126340 | U5 | Steel floor standing | Steel floor standing | 7326909890 | PPC 2 PARTIES CELL.SF 1000X600 | KABELDRVR 2-DELIG KAST SF 1000X600 | plaque passe-câbles 2 parties Spacial SF 1000x600 mm | Spacial SF-kabelwartelplaat met 1 ingang - montage met klemmen - 1000x600 mm | 109.91 | 3 | 85 | 6000 | 35 | 1 | 1 |  |  |  | FR
|  | NSYEC1062 | 148.72 | 2 |  | 3606485126494 | U5 | Steel floor standing | Steel floor standing | 7326909890 | PPC 3 PARTIES CELL.SF 1000X600 | KABELDRVR 3-DELIG KAST SF 1000X600 | plaque passe-câbles 3 parties Spacial SF 1000x600 mm | Spacial SF-kabelwartelplaat met 2 ingangen - montage met klemmen - 1000x600 mm | 148.72 | 3 | 85 | 5718 | 25.5 | 1 | 1 |  |  |  | FR
|  | NSYEC108 | 126.13 | 2 |  | 3606485126104 | U5 | Steel floor standing | Steel floor standing | 7326909890 | PPC 1 PARTIE CELLULESF 1000X800 | KABELDRVR 1-DELIG KAST SF 1000X800 | plaque passe-câbles 1 partie celluleSF 1000x800 mm | Spacial SF-blanco kabelwartelplaat - montage met klemmen - 1000x800 mm | 126.13 | 2.5 | 87 | 8020 | 71 | 1 | 1 |  |  |  | DE
|  | NSYEC1081 | 126.57 | 2 |  | 3606485126357 | U5 | Steel floor standing | Steel floor standing | 7326909890 | PPC 2 PARTIES CELL.SF 1000X800 | KABELDRVR 2-DELIG KAST SF 1000X800 | plaque passe-câbles 2 parties Spacial SF 1000x800 mm | Spacial SF 1 ingang kabelwartelplaat - montage met clips - 1000x800 mm | 126.57 | 3 | 85 | 8536 | 35 | 1 | 1 |  |  |  | FR
|  | NSYEC1082 | 150.01 | 2 |  | 3606485126500 | U5 | Steel floor standing | Steel floor standing | 7326909890 | PPC 3 PARTIES CELL.SF 1000X800 | KABELDRVR 3-DELIG KAST SF 1000X800 | PLAQUE PASSE CABLES 3 PART CELL.SF 1000x800 | KABELDOORVOERPLAAT 3 DELIG SF 1000X800 | 150.01 | 3 | 85.5 | 8170 | 25 | 1 | 1 |  |  |  | FR
|  | NSYEC124 | 94.02 | 2 |  | 3606485126111 | U5 | Steel floor standing | Steel floor standing | 7326909890 | PPC 1 PARTIE CELLULESF 1200X400 | KABELDRVR 1-DELIG KAST SF 1200X400 | plaque passe-câbles 1 partie celluleSF 1200x400 mm | Spacial SF-blanco kabelwartelplaat - montage met klemmen - 1200x400 mm | 94.02 | 3 | 51.5 | 4220 | 32 | 1 | 1 |  |  |  | FR
|  | NSYEC1241 | 94.99 | 2 |  | 3606485126364 | U5 | Steel floor standing | Steel floor standing | 7326909890 | PPC 2 PARTIES CELL.SF 1200X400 | KABELDRVR 2-DELIG KAST SF 1200X400 | plaque passe-câbles 2 parties Spacial SF 1200x400 mm | Spacial SF-kabelwartelplaat met 1 ingang - montage met klemmen - 1200x400 mm | 94.99 | 3.5 | 51.5 | 4500 | 22.5 | 1 | 1 |  |  |  | FR
|  | NSYEC125 | 99.98 | 2 |  | 3606485126128 | U5 | Steel floor standing | Steel floor standing | 7326909890 | PPC 1 PARTIE CELLULESF 1200X500 | KABELDRVR 1-DELIG KAST SF 1200X500 | plaque passe-câbles 1 partie celluleSF 1200x500 mm | Spacial SF volle kabelwartelplaat - montage met clips - 1200x500 mm | 99.98 | 51.5 | 3 | 5480 | 41.5 | 1 | 1 |  |  |  | FR
|  | NSYEC1251 | 101.56 | 2 |  | 3606485126371 | U5 | Steel floor standing | Steel floor standing | 7326909890 | PPC 2 PARTIES CELL.SF 1200X500 | KABELDRVR 2-DELIG KAST SF 1200X500 | plaque passe-câbles 2 parties Spacial SF 1200x500 mm | Spacial SF-kabelwartelplaat met 1 ingang - montage met klemmen - 1200x500 mm | 101.56 | 3.5 | 51.5 | 5700 | 25 | 1 | 1 |  |  |  | FR
|  | NSYEC126 | 115.04 | 2 |  | 3606485126135 | U5 | Steel floor standing | Steel floor standing | 7326909890 | PPC 1 PARTIE CELLULESF 1200X600 | KABELDRVR 1-DELIG KAST SF 1200X600 | plaque passe-câbles 1 partie celluleSF 1200x600 mm | Spacial SF volle kabelwartelplaat - montage met clips - 1200x600 mm | 115.04 | 3 | 52.5 | 6800 | 52 | 1 | 1 |  |  |  | FR
|  | NSYEC1261 | 124.93 | 2 |  | 3606485126388 | U5 | Steel floor standing | Steel floor standing | 7326909890 | PPC 2 PARTIES CELL.SF 1200X600 | KABELDRVR 2-DELIG KAST SF 1200X600 | plaque passe-câbles 2 parties Spacial SF 1200x600 mm | Spacial SF-kabelwartelplaat met 1 ingang - montage met klemmen - 1200x600 mm | 124.93 | 3.5 | 52 | 6902 | 35 | 1 | 1 |  |  |  | FR
|  | NSYEC1262 | 156.34 | 2 |  | 3606485126517 | U5 | Steel floor standing | Steel floor standing | 7326909890 | PPC 3 PARTIES CELL.SF 1200X600 | KABELDRVR 3-DELIG KAST SF 1200X600 | plaque passe-câbles 3 parties Spacial SF 1200x600 mm | Spacial SF-kabelwartelplaat met 2 ingangen - montage met klemmen - 1200x600 mm | 156.34 | 52 | 3.5 | 6628 | 39.5 | 1 | 1 |  |  |  | FR
|  | NSYEC128 | 125.69 | 2 |  | 3606485126142 | U5 | Steel floor standing | Steel floor standing | 7326909890 | PPC 1 PARTIE CELLULESF 1200X800 | KABELDRVR 1-DELIG KAST SF 1200X800 | plaque passe-câbles 1 partie celluleSF 1200x800 mm | Spacial SF volle kabelwartelplaat - montage met clips - 1200x800 mm | 125.69 | 3 | 71.5 | 9180 | 51.5 | 1 | 1 |  |  |  | FR
|  | NSYEC1281 | 142.17 | 2 |  | 3606485126395 | U5 | Steel floor standing | Steel floor standing | 7326909890 | PPC 2 PARTIES CELL.SF 1200X800 | KABELDRVR 2-DELIG KAST SF 1200X800 | plaque passe-câbles 2 parties Spacial SF 1200x800 mm | Spacial SF 1 ingang kabelwartelplaat - montage met clips - 1200x800 mm | 142.17 | 3.5 | 52.5 | 9830 | 35 | 1 | 1 |  |  |  | FR
|  | NSYEC1282 | 159.1 | 2 |  | 3606485126524 | U5 | Steel floor standing | Steel floor standing | 7326909890 | PPC 3 PARTIES CELL.SF 1200X800 | KABELDRVR 3-DELIG KAST SF 1200X800 | plaque passe-câbles 3 parties Spacial SF 1200x800 mm | Spacial SF-kabelwartelplaten met 2 ingangen - montage met klemmen - 1200x800 mm | 159.1 | 3.5 | 52 | 9670 | 40 | 1 | 1 |  |  |  | FR
|  | NSYEC164 | 123.56 | 2 |  | 3606485126159 | U5 | Steel floor standing | Steel floor standing | 7326909890 | PPC 1 PARTIE CELLULESF 1600X400 | KABELDRVR 1-DELIG KAST SF 1600X400 | plaque passe-câbles 1 partie celluleSF 1600x400 mm | Spacial SF volle kabelwartelplaat - montage met clips - 1600x400 mm | 123.56 | 2.5 | 71.5 | 5820 | 32 | 1 | 1 |  |  |  | FR
|  | NSYEC1641 | 138.75 | 2 |  | 3606485126401 | U5 | Steel floor standing | Steel floor standing | 7326909890 | PPC 2 PARTIES CELL.SF 1600X400 | KABELDRVR 2-DELIG KAST SF 1600X400 | plaque passe-câbles 2 parties Spacial SF 1600x400 mm | Spacial SF-kabelwartelplaat met 1 ingang - montage met klemmen - 1600x400 mm | 138.75 | 3 | 71.5 | 6238 | 23.5 | 1 | 1 |  |  |  | FR
|  | NSYEC165 | 150.98 | 2 |  | 3606485126166 | U5 | Steel floor standing | Steel floor standing | 7326909890 | PPC 1 PARTIE CELLULESF 1600X500 | KABELDRVR 1-DELIG KAST SF 1600X500 | plaque passe-câbles 1 partie celluleSF 1600x500 mm | Spacial SF volle kabelwartelplaat - montage met clips - 1600x500 mm | 150.98 | 2.5 | 72.5 | 7540 | 41.7 | 1 | 1 |  |  |  | FR
|  | NSYEC1651 | 165.32 | 2 |  | 3606485126418 | U5 | Steel floor standing | Steel floor standing | 7326909890 | PPC 2 PARTIES CELL.SF 1600X500 | KABELDRVR 2-DELIG KAST SF 1600X500 | plaque passe-câbles 2 parties Spacial SF 1600x500 mm | Spacial SF-kabelwartelplaat met 1 ingang - montage met klemmen - 1600x500 mm | 165.32 | 3 | 75 | 8000 | 25 | 1 | 1 |  |  |  | FR
|  | NSYEC166 | 155.64 | 2 |  | 3606485126173 | U5 | Steel floor standing | Steel floor standing | 7326909890 | PPC 1 PARTIE CELLULESF 1600X600 | KABELDRVR 1-DELIG KAST SF 1600X600 | plaque passe-câbles 1 partie celluleSF 1600x600 mm | Spacial SF-blanco kabelwartelplaat - montage met klemmen - 1600x600 mm | 155.64 | 3 | 72 | 9386 | 52 | 1 | 1 |  |  |  | FR
|  | NSYEC1661 | 183.96 | 2 |  | 3606485126425 | U5 | Steel floor standing | Steel floor standing | 7326909890 | PPC 2 PARTIES CELL.SF 1600X600 | KABELDRVR 2-DELIG KAST SF 1600X600 | plaque passe-câbles 2 parties Spacial SF 1600x600 mm | Spacial SF-kabelwartelplaat met 1 ingang - montage met klemmen - 1600x600 mm | 183.96 | 3 | 71.5 | 9696 | 34.5 | 1 | 1 |  |  |  | FR
|  | NSYEC1662 | 285.6 | 5 |  | 3606485126531 | U5 | Steel floor standing | Steel floor standing | 7326909890 | PPC 3 PARTIES CELL.SF 1600X600 | KABELDRVR 3-DELIG KAST SF 1600X600 | plaque passe-câbles 3 parties Spacial SF 1600x600 mm | Spacial SF 2 ingangen kabelwartelplaat - montage met clips - 1600x600 mm | 285.6 | 3 | 71.5 | 9318 | 39.5 | 1 | 1 |  |  |  | FR
|  | NSYEC35 | 62.33 | 2 |  | 3606485125930 | U5 | Steel floor standing | Steel floor standing | 7326909890 | PPC 1 PARTIE CELLULE SF 300X500 | KABELDRVR 1-DELIG KAST SF 300X500 | plaque passe-câbles 1 partie Spacial SF 300x500 mm | Spacial SF-blanco kabelwartelplaat - montage met klemmen - 300x500 mm | 62.33 | 2.5 | 41 | 864 | 15.5 | 1 | 1 |  |  |  | FR
|  | NSYEC351 | 87.12 | 2 |  | 3606485126180 | U5 | Steel floor standing | Steel floor standing | 7326909890 | PPC 2 PARTIES CELL.SF 300X500 | KABELDRVR 2-DELIG KAST SF 300X500 | PLAQUE PASSE CABLES | KABELDOORVOERPLAAT | 87.12 | 3 | 35 | 1058 | 12.5 | 1 | 1 |  |  |  | FR
|  | NSYEC36 | 64.23 | 2 |  | 3606485125947 | U5 | Steel floor standing | Steel floor standing | 7326909890 | PPC 1 PARTIE CELLULE SF 300X600 | KABELDRVR 1-DELIG KAST SF 300X600 | plaque passe-câbles 1 partie Spacial SF 300x600 mm | Spacial SF volle kabelwartelplaat - montage met clips - 300x600 mm | 64.23 | 2.5 | 51.5 | 1050 | 15.5 | 1 | 1 |  |  |  | FR
|  | NSYEC361 | 73 | 2 |  | 3606485126197 | U5 | Steel floor standing | Steel floor standing | 7326909890 | PPC 2 PARTIES CELL.SF 300X600 | KABELDRVR 2-DELIG KAST SF 300X600 | plaque passe-câbles 2 parties Spacial SF 300x600 mm | Spacial SF 1 ingang kabelwartelplaat - montage met clips - 300x600 mm | 73 | 3 | 45.5 | 1342 | 13 | 1 | 1 |  |  |  | FR
|  | NSYEC381 | 87.12 | 2 |  | 3606480211515 | U5 | Steel floor standing | Steel floor standing | 7326909890 | PPC 2 PARTIES CELL.SF 300X800 | KABELDOORVOERPLAAT 300x800 mm | PLAQUE PASSE CABLES | KABELDOORVOERPLAAT | 87.12 | 3 | 65.5 | 1936 | 12.5 | 1 | 1 |  |  |  | FR
|  | NSYEC44 | 66.65 | 2 |  | 3606485125954 | U5 | Steel floor standing | Steel floor standing | 7326909890 | PPC 1 PARTIE CELLULE SF 400X400 | KABELDRVR 1-DELIG KAST SF 400X400 | plaque passe-câbles 1 partie Spacial SF 400x400 mm | Spacial SF-blanco kabelwartelplaat - montage met klemmen - 400x400 mm | 66.65 | 2.5 | 32 | 1082 | 25.5 | 1 | 1 |  |  |  | FR
|  | NSYEC441 | 70.18 | 2 |  | 3606485126203 | U5 | Steel floor standing | Steel floor standing | 7326199000 | PPC 2 PARTIES CELL.SF 400X400 | KABELDRVR 2-DELIG KAST SF 400X400 | plaque passe-câbles 2 parties Spacial SF 400x400 mm | Spacial SF-kabelwartelplaat met 1 ingang - montage met klemmen - 400x400 mm | 70.18 | 3 | 26 | 1074 | 18 | 1 | 1 |  |  |  | FR
|  | NSYEC44O | 29.2 | 4 |  |  | U6 | Climasys thermal mng | Climasys thermal mng | 8538100000 | PLAQUE D'OPTURATION | BLINDE AFDEKPLAAT |  |  | 29.2 | 0 | 0 | 109 | 0 | 1 | 1 |  |  |  | FR
|  | NSYEC45 | 68.06 | 2 |  | 3606485125961 | U5 | Steel floor standing | Steel floor standing | 7326909890 | PPC 1 PARTIE CELLULE SF 400X500 | KABELDRVR 1-DELIG KAST SF 400X500 | plaque passe-câbles 1 partie Spacial SF 400x500 mm | Spacial SF volle kabelwartelplaat - montage met clips - 400x500 mm | 68.06 | 2.5 | 41 | 1428 | 26 | 1 | 1 |  |  |  | FR
|  | NSYEC451 | 52.99 | 2 |  | 3606485126210 | U5 | Steel floor standing | Steel floor standing | 8538100000 | PPC 2 PARTIES CELL.SF 400X500 | KABELDRVR 2-DELIG KAST SF 400X500 | plaque passe-câbles 2 parties Spacial SF 400x500 mm | Spacial SF-kabelwartelplaat met 1 ingang - montage met klemmen - 400x500 mm | 52.99 | 3 | 35.5 | 1492 | 18 | 1 | 1 |  |  |  | FR
|  | NSYEC461 | 61.28 | 2 |  | 3606485126227 | U5 | Steel floor standing | Steel floor standing | 9403991090 | PPC 2 PARTIES CELL.SF 400X600 | KABELDRVR 2-DELIG KAST SF 400X600 | plaque passe-câbles 2 parties Spacial SF 400x600 mm | Spacial SF-kabelwartelplaat met 1 ingang - montage met klemmen - 400x600 mm | 61.28 | 3 | 46 | 1936 | 18.5 | 1 | 1 |  |  |  | FR
|  | NSYEC462 | 83.47 | 10 |  | 3606485126432 | U5 | Steel floor standing | Steel floor standing | 7326909890 | PPC 3 PARTIES CELL.SF 400X600 | KABELDRVR 3-DELIG KAST SF 400X600 | plaque passe-câbles 3 parties Spacial SF 400x600 mm | Spacial SF 2 ingangen kabelwartelplaat - montage met clips - 400x600 mm | 83.47 | 3 | 25 | 1682 | 25 | 1 | 1 |  |  |  | FR
|  | NSYEC481 | 85.67 | 2 |  | 3606485126234 | U5 | Steel floor standing | Steel floor standing | 7326909890 | PPC 2 PARTIES CELL.SF 400X800 | KABELDRVR 2-DELIG KAST SF 400X800 | plaque passe-câbles 2 parties Spacial SF 400x800 mm | Spacial SF 1 ingang kabelwartelplaat - montage met clips - 400x800 mm | 85.67 | 3.5 | 65.5 | 2740 | 17.5 | 1 | 1 |  |  |  | FR
|  | NSYEC482 | 93.06 | 2 |  | 3606485126449 | U5 | Steel floor standing | Steel floor standing | 7326909890 | PPC 3 PARTIES CELL.SF 400X800 | KABELDRVR 3-DELIG KAST SF 400X800 | plaque passe-câbles 3 parties Spacial SF 400x800 mm | Spacial SF 2 ingangen kabelwartelplaat - montage met clips - 400x800 mm | 93.06 | 3 | 25 | 2396 | 25 | 1 | 1 |  |  |  | FR
|  | NSYEC610 | 88.86 | 2 |  | 3606480064081 | U5 | Steel floor standing | Steel floor standing | 7326909890 | PPC 1 PARTIE CELLULESF 600X1000 | KABELDRVR 1-DELIG KAST SF 600X1000 | plaque passe-câbles 1 partie celluleSF 600x1000 mm | Spacial SF volle kabelwartelplaat - montage met clips - 600x1000 mm | 88.86 | 3 | 91.5 | 5578 | 44.4 | 1 | 1 |  |  |  | FR
|  | NSYEC6101 | 93.52 | 9 |  | 3606480064098 | U5 | Steel floor standing | Steel floor standing | 7326909890 | PPC 2 PARTIES CELL.SF 600X1000 | KABELDRVR 2-DELIG KAST SF 600X1000 | plaque passe-câbles 2 parties Spacial SF 600x1000 mm | Spacial SF 1 ingang kabelwartelplaat - montage met clips - 600x1000 mm | 93.52 | 3 | 46 | 5600 | 44.5 | 1 | 1 |  |  |  | FR
|  | NSYEC6102 | 105.7 | 2 |  | 3606480064104 | U5 | Steel floor standing | Steel floor standing | 7326909890 | PPC 3 PARTIES CELL.SF 600X1000 | KABELDRVR 3-DELIG KAST SF 600X1000 | plaque passe-câbles 3 parties Spacial SF 600x1000 mm | Spacial SF 2 ingangen kabelwartelplaat - montage met clips - 600x1000 mm | 105.7 | 3 | 45 | 5440 | 35 | 1 | 1 |  |  |  | FR
|  | NSYEC6122 | 106.61 | 9 |  | 3606480064135 | U5 | Steel floor standing | Steel floor standing | 7326909890 | PPC 3 PARTIES CELL.SF 600X1200 | KABELDRVR 3-DELIG KAST SF 600X1200 | plaque passe-câbles 3 parties Spacial SF 600x1200 mm | Spacial SF 2 ingangen kabelwartelplaat - montage met clips - 600x1200 mm | 106.61 | 3 | 45 | 6566 | 44.5 | 1 | 1 |  |  |  | FR
|  | NSYEC64 | 65.77 | 2 |  | 3606485125992 | U5 | Steel floor standing | Steel floor standing | 7326909890 | PPC 1 PARTIE CELLULE SF 600X400 | KABELDRVR 1-DELIG KAST SF 600X400 | plaque passe-câbles 1 partie Spacial SF 600x400 mm | Spacial SF-blanco kabelwartelplaat - montage met klemmen - 600x400 mm | 65.77 | 3 | 46 | 1940 | 32 | 1 | 1 |  |  |  | FR
|  | NSYEC641 | 67 | 2 |  | 3606485126241 | U5 | Steel floor standing | Steel floor standing | 7326909890 | PPC 2 PARTIES CELL.SF 600X400 | KABELDRVR 2-DELIG KAST SF 600X400 | plaque passe-câbles 2 parties Spacial SF 600x400 mm | Spacial SF-kabelwartelplaat met 1 ingang - montage met klemmen - 600x400 mm | 67 | 3 | 45.5 | 2000 | 15 | 1 | 1 |  |  |  | FR
|  | NSYEC65 | 70.33 | 2 |  | 3606485126005 | U5 | Steel floor standing | Steel floor standing | 7326909890 | PPC 1 PARTIE CELLULE SF 600X500 | KABELDRVR 1-DELIG KAST SF 600X500 | plaque passe-câbles 1 partie Spacial SF 600x500 mm | Spacial SF-blanco kabelwartelplaat - montage met klemmen - 600x500 mm | 70.33 | 3 | 45 | 2480 | 41 | 1 | 1 |  |  |  | FR
|  | NSYEC651 | 70 | 2 |  | 3606485126258 | U5 | Steel floor standing | Steel floor standing | 7326909890 | PPC 2 PARTIES CELL.SF 600X500 | KABELDRVR 2-DELIG KAST SF 600X500 | plaque passe-câbles 2 parties Spacial SF 600x500 mm | Spacial SF-kabelwartelplaat met 1 ingang - montage met klemmen - 600x500 mm | 70 | 3 | 45 | 2630 | 25 | 1 | 1 |  |  |  | FR
|  | NSYEC66 | 80.58 | 2 |  | 3606485126012 | U5 | Steel floor standing | Steel floor standing | 7326909890 | PPC 1 PARTIE CELLULE SF 600X300 | KABELDRVR 1-DELIG KAST SF 600X300 | plaque passe-câbles 1 partie Spacial SF 600x600 mm | Spacial SF volle kabelwartelplaat - montage met clips - 600x300 mm | 80.58 | 3 | 52 | 3120 | 45.5 | 1 | 1 |  |  |  | FR
|  | NSYEC661 | 73.83 | 2 |  | 3606485126265 | U5 | Steel floor standing | Steel floor standing | 7326909890 | PPC 2 PARTIES CELL.SF 600X600 | KABELDRVR 2-DELIG KAST SF 600X600 | plaque passe-câbles 2 parties Spacial SF 600x600 mm | Spacial SF-kabelwartelplaat met 1 ingang - montage met klemmen - 600x600 mm | 73.83 | 3 | 45 | 3200 | 35.5 | 1 | 1 |  |  |  | FR
|  | NSYEC662 | 95.59 | 2 |  | 3606485126456 | U5 | Steel floor standing | Steel floor standing | 9403991090 | PPC 3 PARTIES CELL.SF 600X600 | KABELDRVR 3-DELIG KAST SF 600X600 | plaque passe-câbles 3 parties Spacial SF 600x600 mm | Spacial SF-kabelwartelplaat met 2 ingangen - montage met klemmen - 600x600 mm | 95.59 | 3 | 45 | 3000 | 24 | 1 | 1 |  |  |  | FR
|  | NSYEC68 | 90.42 | 2 |  | 3606485126029 | U5 | Steel floor standing | Steel floor standing | 7326199000 | PPC 1 PARTIE CELLULE SF 600X800 | KABELDRVR 1-DELIG KAST SF 600X800 | plaque passe-câbles 1 partie Spacial SF 600x800 mm | Spacial SF-blanco kabelwartelplaat - montage met klemmen - 600x800 mm | 90.42 | 71 | 3 | 4160 | 45 | 1 | 1 |  |  |  | FR
|  | NSYEC681 | 83.96 | 2 |  | 3606485126272 | U5 | Steel floor standing | Steel floor standing | 7326199000 | PPC 2 PARTIES CELL.SF 600X800 | KABELDRVR 2-DELIG KAST SF 600X800 | plaque passe-câbles 2 parties Spacial SF 600x800 mm | Spacial SF-kabelwartelplaat met 1 ingang - montage met klemmen - 600x800 mm | 83.96 | 3.5 | 46 | 4512 | 35 | 1 | 1 |  |  |  | FR
|  | NSYEC682 | 108.98 | 2 |  | 3606485126463 | U5 | Steel floor standing | Steel floor standing | 8538100000 | PPC 3 PARTIES CELL.SF 600X800 | KABELDRVR 3-DELIG KAST SF 600X800 | plaque passe-câbles 3 parties Spacial SF 600x800 mm | Spacial SF 2 ingangen kabelwartelplaat - montage met clips - 600x800 mm | 108.98 | 45 | 3 | 4280 | 25 | 1 | 1 |  |  |  | FR
|  | NSYEC751 | 72.62 | 2 |  | 3606480211485 | U2 | Stainless steel | Stainless steel | 7326909890 | PLAQUE PASSE CABLES | KABELDOORVOERPLAAT 700x500 mm | PLAQUE PASSE CABLES | KABELDOORVOERPLAAT | 72.62 | 3 | 55 | 3156 | 25 | 1 | 1 |  |  |  | FR
|  | NSYEC761 | 87.12 | 5 |  | 3606480211492 | U2 | Stainless steel | Stainless steel | 7326909890 | PLAQUE PASSE CABLES | KABELDOORVOERPLAAT 700x600 mm | PLAQUE PASSE CABLES | KABELDOORVOERPLAAT | 87.12 | 55 | 3 | 3898 | 34.5 | 1 | 1 |  |  |  | FR
|  | NSYEC781 | 100.58 | 2 |  | 3606480211508 | U2 | Stainless steel | Stainless steel | 3926909790 | PPC 2 PARTIES CELL.SF 700X800 | KABELDOORVOERPLAAT 700x800 mm | PLAQUE PASSE CABLES | KABELDOORVOERPLAAT | 100.58 | 55 | 3 | 5488 | 34.5 | 1 | 1 |  |  |  | FR
|  | NSYEC810 | 92.64 | 2 |  | 3606480064142 | U5 | Steel floor standing | Steel floor standing | 7326909890 | PPC 1 PARTIE CELLULESF 800X1000 | KABELDRVR 1-DELIG KAST SF 800X1000 | plaque passe-câbles 1 partie celluleSF 800x1000 mm | Spacial SF volle kabelwartelplaat - montage met clips - 800x1000 mm | 92.64 | 2 | 90.6 | 8002 | 64.4 | 1 | 1 |  |  |  | DE
|  | NSYEC8101 | 101.45 | 2 |  | 3606480064159 | U5 | Steel floor standing | Steel floor standing | 7326909890 | PPC 2 PARTIES CELL.SF 800X1000 | KABELDRVR 2-DELIG KAST SF 800X1000 | plaque passe-câbles2 parties Spacial SF 800x1000 mm | Spacial SF 1 ingang kabelwartelplaat - montage met clips - 800x1000 mm | 101.45 | 3 | 65 | 8026 | 44 | 1 | 1 |  |  |  | FR
|  | NSYEC8102 | 114.62 | 10 |  | 3606480064166 | U5 | Steel floor standing | Steel floor standing | 7326909890 | PPC 3 PARTIES CELL.SF 800X1000 | KABELDRVR 3-DELIG KAST SF 800X1000 | plaque passe-câbles 3 parties Spacial SF 800x1000 mm | Spacial SF 2 ingangen kabelwartelplaat - montage met clips - 800x1000 mm | 114.62 | 3 | 65 | 9446 | 34.5 | 1 | 1 |  |  |  | FR
|  | NSYEC84 | 84.5 | 2 |  | 3606485126036 | U5 | Steel floor standing | Steel floor standing | 7326199000 | PPC 1 PARTIE CELLULE SF 800X400 | KABELDRVR 1-DELIG KAST SF 800X400 | plaque passe-câbles 1 partie Spacial SF 800x400 mm | Spacial SF-blanco kabelwartelplaat - montage met klemmen - 800x400 mm | 84.5 | 2.5 | 65.5 | 2800 | 32 | 1 | 1 |  |  |  | FR
|  | NSYEC841 | 80.28 | 2 |  | 3606485126289 | U5 | Steel floor standing | Steel floor standing | 7326909890 | PPC 2 PARTIES CELL.SF 800X400 | KABELDRVR 2-DELIG KAST SF 800X400 | plaque passe-câbles 2 parties Spacial SF 800x400 mm | Spacial SF-kabelwartelplaat met 1 ingang - montage met klemmen - 800x400 mm | 80.28 | 3 | 65.5 | 2900 | 15 | 1 | 1 |  |  |  | FR
|  | NSYEC85 | 81.9 | 2 |  | 3606485126043 | U5 | Steel floor standing | Steel floor standing | 7326199000 | PPC 1 PARTIE CELLULE SF 800X500 | KABELDRVR 1-DELIG KAST SF 800X500 | plaque passe-câbles 1 partie Spacial SF 800x500 mm | Spacial SF-blanco kabelwartelplaat - montage met klemmen - 800x500 mm | 81.9 | 66 | 3 | 3560 | 41 | 1 | 1 |  |  |  | FR
|  | NSYEC851 | 82.78 | 2 |  | 3606485126296 | U5 | Steel floor standing | Steel floor standing | 7326909890 | PPC 2 PARTIES CELL.SF 800X500 | KABELDRVR 2-DELIG KAST SF 800X500 | plaque passe-câbles 2 parties Spacial SF 800x500 mm | Spacial SF-kabelwartelplaat met 1 ingang - montage met klemmen - 800x500 mm | 82.78 | 2.5 | 65.5 | 3511 | 24.5 | 1 | 1 |  |  |  | FR
|  | NSYEC86 | 84.17 | 2 |  | 3606485126050 | U5 | Steel floor standing | Steel floor standing | 7326909890 | PPC 1 PARTIE CELLULE SF 800X600 | KABELDRVR 1-DELIG KAST SF 800X600 | plaque passe-câbles 1 partie Spacial SF 800x600 mm | Spacial SF volle kabelwartelplaat - montage met clips - 800x600 mm | 84.17 | 3 | 65.5 | 4400 | 52 | 1 | 1 |  |  |  | FR
|  | NSYEC861 | 88.59 | 2 |  | 3606485126302 | U5 | Steel floor standing | Steel floor standing | 7326909890 | PPC 2 PARTIES CELL.SF 800X600 | KABELDRVR 2-DELIG KAST SF 800X600 | plaque passe-câbles 2 parties Spacial SF 800x600 mm | Spacial SF-kabelwartelplaat met 1 ingang- montage met klemmen - 800x600 mm | 88.59 | 3 | 65 | 4600 | 34.5 | 1 | 1 |  |  |  | FR
|  | NSYEC862 | 100.12 | 2 |  | 3606485126470 | U5 | Steel floor standing | Steel floor standing | 7326909890 | PPC 3 PARTIES CELL.SF 800X600 | KABELDRVR 3-DELIG KAST SF 800X600 | plaque passe-câbles 3 parties Spacial SF 800x600 mm | Spacial SF-kabelwartelplaat met 2 ingangen - montage met klemmen - 800x600 mm | 100.12 | 3 | 65.5 | 4300 | 24.5 | 1 | 1 |  |  |  | FR
|  | NSYEC88 | 103 | 2 |  | 3606485126067 | U5 | Steel floor standing | Steel floor standing | 7326199000 | PPC 1 PARTIE CELLULE SF 800X800 | KABELDRVR 1-DELIG KAST SF 800X800 | plaque passe-câbles 1 partie Spacial SF 800x800 mm | Spacial SF-blanco kabelwartelplaat - montage met klemmen - 800x800 mm | 103 | 3 | 72 | 6282 | 66 | 1 | 1 |  |  |  | DE
|  | NSYEC881 | 100.58 | 2 |  | 3606485126319 | U5 | Steel floor standing | Steel floor standing | 7326909890 | PPC 2 PARTIES CELL.SF 800X800 | KABELDRVR 2-DELIG KAST SF 800X800 | plaque passe-câbles 2 parties Spacial SF 800x800 mm | Spacial SF-kabelwartelplaat met 1 ingang - montage met klemmen - 800x800 mm | 100.58 | 3 | 65.5 | 6500 | 35 | 1 | 1 |  |  |  | FR
|  | NSYEC882 | 135.23 | 2 |  | 3606485126487 | U5 | Steel floor standing | Steel floor standing | 7326199000 | PPC 3 PARTIES CELL.SF 800X800 | KABELDRVR 3-DELIG KAST SF 800X800 | plaque passe-câbles 3 parties Spacial SF 800x800 mm | Spacial SF-kabelwartelplaat met 2 ingangen - montage met klemmen - 800x800 mm | 135.23 | 3.5 | 65.5 | 6200 | 25 | 1 | 1 |  |  |  | FR
|  | NSYECB1M153 | 121.98 | 2 |  | 3606480148705 | U2 | Stainless steel | Stainless steel | 7419809098 | BARRE CUIVRE COLLECTEUR MASSE15X3 | COLLECTOR VOOR AARDING KOPER 15X3 |  |  | 121.98 | 4 | 121 | 956 | 4 | 1 | 1 |  |  |  | DE
|  | NSYECP300 | 65.54 | 2 |  | 3606480170331 | M5 | Network Connectivity | Network Connectivity | 7326909890 | PLAQ OBTUR. JOINT BALAI COFF 19P | AFDEKPLAAT MET BORSTEL | Actassi - plaque d'obturation avec joint balai pour coffret 19" |  | 65.54 | 40 | 2 | 342 | 13 | 25 | 1 |  |  |  | FR
|  | NSYECP440 | 51.61 | 2 |  | 3606480148941 | M5 | Network Connectivity | Network Connectivity | 7326909890 | PLAQUE OBTURATION AV.JT BALAI | AFDEKPLAAT MET BORSTEL 75MM |  |  | 51.61 | 2.5 | 44 | 700 | 17 | 1 | 1 |  |  |  | FR
|  | NSYECPC15 | 1.89 | 2 |  | 3606480181535 | U7 | Accessories & parts | Accessories & parts | 3926909790 | MEMBRANE PASSE-CABLES 98X3MM | ADJUST. MEMBRANE GLAND 98X3MM | MEMBRANE PASSE-CABLES 98X3MM | MEMBRAAN KABELDOORVOER 98X3MM | 1.89 | 12 | 2.1 | 36 | 17.5 | 10 | 10 |  |  |  | ES
|  | NSYECPC3 | 0.67 | 13 |  | 3606480181542 | U7 | Accessories & parts | Accessories & parts | 3925908000 | MEMBRANE PASSE-CABLES 25x3mm | MEMBRAAN VOOR KABELDOORVOERPL. 25X3MM | MEMBRANE PASSE-CABLES 25x3mm | MEMBRAAN VOOR KABELDOORVOERPL. 25X3MM | 0.67 | 7.5 | 0.25 | 23 | 12 | 50 | 50 |  |  |  | ES
|  | NSYECPC5 | 1.02 | 5 |  | 3606480181559 | U7 | Accessories & parts | Accessories & parts | 3925908000 | MEMBRANE PASSE-CABLES 33x3mm | MEMBRAAN VOOR KABELDOORVOERPL. 33X3MM | MEMBRANE PASSE-CABLES 33x3mm | MEMBRAAN VOOR KABELDOORVOERPL. 33X3MM | 1.02 | 7.5 | 0.45 | 8 | 12 | 25 | 25 |  |  |  | ES
|  | NSYECPC6 | 0.64 | 2 |  | 3606480181566 | U7 | Accessories & parts | Accessories & parts | 3925908000 | MEMBRANE PASSE-CABLES 43X3MM | ADJUST. MEMBRANE GLAND 43X3MM | MEMBRANE PASSE-CABLES 43X3MM | MEMBRAAN KABELDOORVOER 43X3MM | 0.64 | 12 | 0.88 | 10 | 18 | 25 | 25 |  |  |  | ES
|  | NSYECPC9 | 0.67 | 2 |  | 3606480181573 | U7 | Accessories & parts | Accessories & parts | 3925908000 | KABELEINFÜHRUNGEN EINSTELLBAR | ADJUST. MEMBRANE GLAND 70X3MM | Entrées en forme de cône réglables PVC 70 x 3 mm Composition : 10 | PVC aanpasbare kegelvormige ingangen 70x3mm. Samenstelling: 10 | 0.67 | 9 | 14.6 | 21 | 11.5 | 10 | 10 |  |  |  | ES
|  | NSYECPLAZ103G | 72.48 | 5 |  | 3606480801150 | U1 | Thalassa Polyester | Thalassa Polyester | 8538100000 | 7035 PLAQUE PAS-CABLE PLA1000X320 | 7035 KABELDOORVOERPLAAT PLA1000X320 | Plaque entrée câble polyester pour vers. PLAZ ou PLAZT L1000xP320 mm | Polyester kabelingangsplaat voor vers.PLAZ of PLAZT B1000xD320 mm | 72.48 | 0.5 | 96 | 1586 | 24.5 | 1 | 1 |  |  |  | ES
|  | NSYECPLAZ104G | 101.18 | 5 |  | 3606480801532 | U1 | Thalassa Polyester | Thalassa Polyester | 8538100000 | 7035 PLAQUE PAS-CABLE PLA1000X420 | 7035 KABELDOORVOERPLAAT PLA1000X420 | Plaque entrée câble polyester pour vers. PLAZ ou PLAZT L1000xP420 mm | Polyester kabelingangsplaat voor vers.PLAZ of PLAZT B1000xD420 mm | 101.18 | 0.5 | 96 | 1586 | 24.5 | 1 | 1 |  |  |  | ES
|  | NSYECPLAZ123G | 87.06 | 5 |  | 3606485405278 | U1 | Thalassa Polyester | Thalassa Polyester | 8538100000 | 7035 PLAQUE PAS-CABLE PLA1250X320 | 7035 KABELDOORVOERPLAAT PLA1250X320 | Plaque entrée câble polyester pour vers. PLAZ ou PLAZT L1250xP320 mm | Polyester kabelingangsplaat voor vers.PLAZ of PLAZT B1250xD320 mm | 87.06 | 0.5 | 121 | 2024 | 25 | 1 | 1 |  |  |  | ES
|  | NSYECPLAZ124G | 118.45 | 5 |  | 3606485405285 | U1 | Thalassa Polyester | Thalassa Polyester | 8538100000 | 7035 PLAQUE PAS-CABLE PLA1250X420 | 7035 KABELDOORVOERPLAAT PLA1250X420 | Plaque entrée câble polyester pour vers. PLAZ ou PLAZT P1250xP420 mm | Polyester kabelingangsplaat voor vers.PLAZ of PLAZT B1250xD420 mm | 118.45 | 0.5 | 121 | 2942 | 34.5 | 1 | 1 |  |  |  | ES
|  | NSYECPLAZ53G | 34.98 | 5 |  | 3606485405292 | U1 | Thalassa Polyester | Thalassa Polyester | 8538100000 | 7035 PLAQUE PAS-CABLE PLA500X320 | 7035 KABELDOORVOERPLAAT PLA500X320 | Plaque entrée câble polyester pour vers. PLAZ ou PLAZT L500xP320 mm - Ral 7035 | Polyester kabelingangsplaat voor vers.PLAZ of PLAZT B500xD320 mm - Ral 7035 | 34.98 | 0.5 | 46 | 764 | 24.5 | 1 | 1 |  |  |  | ES
|  | NSYECPLAZ54G | 53.2 | 5 |  | 3606485405308 | U1 | Thalassa Polyester | Thalassa Polyester | 8538100000 | 7035 PLAQUE PAS-CABLE PLA500X420 | 7035 KABELDOORVOERPLAAT PLA500X420 | Plaque entrée câble polyester pour vers. PLAZ ou PLAZT L500xP420 mm | Polyester kabelingangsplaat voor vers.PLAZ of PLAZT B500xD420 mm | 53.2 | 0.5 | 46 | 1148 | 34.5 | 1 | 1 |  |  |  | ES
|  | NSYECPLAZ73G | 51.62 | 2 |  | 3606485405315 | U1 | Thalassa Polyester | Thalassa Polyester | 8538100000 | 7035 PLAQUE PAS-CABLE PLA750X320 | 7035 KABELDOORVOERPLAAT PLA750X320 | Plaque entrée câble polyester pour vers. PLAZ ou PLAZT L750xP320 mm | Polyester kabelingangsplaat voor vers.PLAZ of PLAZT B750xD320 mm | 51.62 | 0.5 | 71 | 1178 | 24.5 | 1 | 1 |  |  |  | ES
|  | NSYECPLAZ74G | 168.57 | 5 |  | 3606485405322 | U1 | Thalassa Polyester | Thalassa Polyester | 8538100000 | 7035 PLAQUE PAS-CABLE PLA750X420 | 7035 KABELDOORVOERPLAAT PLA750X420 | Plaque entrée câble polyester pour vers. PLAZ ou PLAZT L750xP420 mm | Polyester kabelingangsplaat voor vers.PLAZ of PLAZT B750xD420 mm | 168.57 | 0.5 | 71 | 1696 | 34.5 | 1 | 1 |  |  |  | ES
|  | NSYECPT300 | 25.34 | 2 |  | 3606480170379 | M5 | Network Connectivity | Network Connectivity | 4016930090 | JOINT BALAI PR ENT CAB COFF 19P | BORSTEL GASKET FR CAB ENT W 19 KAST | Actassi - Joint-balai supérieur ou inférieur - lot de 1 - profondeur 100mm | Actassi - borstels zijpanelen - diepte 100 mm - set van 1 | 25.34 | 1 | 30 | 115 | 12 | 1 | 1 |  |  |  | FR
|  | NSYECVT2V440 | 292.39 | 2 |  | 3606480146305 | M5 | Network Connectivity | Network Connectivity | 8414592590 | PLAQUE OBTURATION AV.2 VENTIL | AFDEKPLAAT + 2 VENTILATOREN VLOERSTAAND |  | Spacial SF-ventilatieplaat met uitsnede met ventilator | 292.39 | 8 | 47 | 3348 | 30 | 1 | 1 |  |  |  | FR
|  | NSYECVT300 | 291.98 | 2 |  | 3606480170348 | M5 | Network Connectivity | Network Connectivity | 7326909890 | PLAQUE OBTURAT. 2 VENTIL COFF 19P | AFDEKPLAAT + 2 VENTILATOREN WANDKAST | Actassi - plaque d'obturation avec 2 ventilateurs pour coffret 19" |  | 291.98 | 8 | 47 | 1622 | 30 | 1 | 1 |  |  |  | FR
|  | NSYECVT3V440 | 327.19 | 2 |  | 3606480148972 | M5 | Network Connectivity | Network Connectivity | 8414592590 | PLAQUE OBTURATION AV.3 VENTIL | AFDEKPLAAT MET 3 VENTILATOREN |  | Spacial SF-ventilatieplaat met uitsnede met ventilator | 327.19 | 8 | 46.5 | 3780 | 30 | 1 | 1 |  |  |  | FR
|  | NSYEDCO | 17.97 | 2 |  | 3606480181580 | U2 | Stainless steel | Stainless steel | 9403991090 | JEU DE 2 EQUERRES SUP.BORNIER 45° | STEUNEN VOOR DIN-RAIL |  | Set van 2 steunen voor aardingslat voor Spacial WM behuizingen. | 17.97 | 2 | 13 | 100 | 9 | 100 | 1 |  |  |  | FR
|  | NSYEDCOC | 21.87 | 2 |  | 3606480181597 | U2 | Stainless steel | Stainless steel | 7326909890 | JEU 2 SUPP BORNIERS & BARRE MASSE | KIT KLEMMENSTEUN +AARDING |  | Set van 2 gecombineerde montagesteunen voor aardingslat en DIN-rail. | 21.87 | 3 | 13 | 129 | 12 | 100 | 1 |  |  |  | FR
|  | NSYEDCOS | 66.48 | 2 |  | 3606480181603 | U0 | Spacial wall mount | Spacial wall mount | 7326909890 | JEU 2 SUPPORT COLLECTEUR DE MASSE | STEUNEN VOOR AARDING (1 ST=5) |  | Set van 2 steunen voor aardingslat voor Spacial WM behuizingen. | 66.48 | 18 | 9 | 262 | 9 | 24 | 1 |  |  |  | FR
|  | NSYEDPLA | 52.21 | 2 |  | 3606480194436 | U1 | Thalassa Polyester | Thalassa Polyester | 7326909890 | ENS.SUPPORT ADDITIONNEL PLA | SUP.EDPLA SAREL 79906 (1 ST=4) | Jeu de 4 sup. pour obtenir un sup. suppl. de la pla. mont. sur les gliss. à cran | Set van 4 beugels voor extra steun van montageplaat op verstelrails | 52.21 | 10 | 6 | 331 | 8 | 1 | 1 |  |  |  | ES
|  | NSYEL136D6 | 2.66 | 2 |  | 3606480181610 | U2 | Stainless steel | Stainless steel | 8544429090 | CONNEXION DE MASSE L130MM 6MM³ | AARDDRAAD 130MM 6MM² |  | Aardingslitzen doorsnede 6mm², l. 130mm, oogopen. 6,4mm. Verpakkingseenh.: 10. | 2.66 | 2 | 1 | 10 | 10 | 10 | 10 |  |  |  | FR
|  | NSYEL166D6 | 2.92 | 2 |  | 3606480181627 | U2 | Stainless steel | Stainless steel | 7419809098 | CONNEXION DE MASSE L160MM 6MM³ | AARDDRAAD 160MM 6MM² Ø=6.4 |  | Aardingslitzen doorsnede 6mm², l. 160mm, oogopen. 6,4mm. Verpakkingseenh.: 10. | 2.92 | 1 | 20 | 13 | 10.5 | 10 | 10 |  |  |  | FR
|  | NSYEL166D8 | 2.46 | 2 |  | 3606480064401 | U2 | Stainless steel | Stainless steel | 8544429090 | CONNEX.MASSE 6² 160 D8,3 | AARDDRAAD 160MM 6MM² Ø=8.3 | Conneions de masse section 6 mm² L 160 D 8,4 | set van 10 Spacial SF/SM-aardingskabels - 6mm² - 160 mm | 2.46 | 0.15 | 16 | 9 | 8 | 10 | 10 |  |  |  | FR
|  | NSYEL2225D8 | 20.52 | 5 |  | 3606480181641 | U2 | Stainless steel | Stainless steel | 8544429090 | CONNEXION DE MASSE L220MM 25MM2 D8 | AARDINGSCONNECTIE L220MM 25MM2 D8 | CONNEXION DE MASSE L220MM 25MM2 D8 | AARDINGSCONNECTIE L220MM 25MM2 D8 | 20.52 | 0.6 | 22 | 70 | 3 | 10 | 1 |  |  |  | FR
|  | NSYEL226D6 | 10.68 | 5 |  | 3606480181658 | U2 | Stainless steel | Stainless steel | 8544429090 | CONNEXION MASSE L220MM 6MM2 | AARDDRAAD 6MM2 L=220MM | CONNEXION MASSE L220MM 6MM2 | AARDDRAAD 6MM2 L=220MM | 10.68 | 1 | 22 | 17 | 1 | 10 | 10 |  |  |  | ES
|  | NSYEL2510D6 | 8.01 | 2 |  | 3606480181665 | U2 | Stainless steel | Stainless steel | 8544429090 | CONNEXION MASSE 10MM2 L250MM D6,4 | AARDDRAAD 250MM |  | Aardingslitzen doorsnede 10mm², lengte 250mm, oogopen. 6,4mm. Verpakk.eenh.:10. | 8.01 | 0.64 | 25 | 36 | 0.64 | 10 | 10 |  |  |  | FR
|  | NSYEL3525D8 | 14.15 | 2 |  | 3606480064418 | U2 | Stainless steel | Stainless steel | 8544429090 | TRESSE MASSE 25² 350 D8,3 | AARDDRAAD 350MM |  | set van 10 Spacial SF/SM-aardingskabels - 25mm² - 350 mm | 14.15 | 4 | 4 | 100 | 12 | 10 | 10 |  |  |  | FR
|  | NSYEMM95 | 41.78 | 2 |  | 3606480181696 | U7 | Accessories & parts | Accessories & parts | 8538100000 | ENTRETOISE MODUL EMM 95MM | EMM RAIL STEP SPACER 95MM |  | Progressieve modulaire afstandsstukken 95x18mm. | 41.78 | 13 | 14 | 188 | 4 | 10 | 10 |  |  |  | ES
|  | NSYEMPOLN | 48.1 | 45 |  | 3606480484582 | U2 | Stainless steel | Stainless steel | 8538100000 | ENJOLIVEUR PLAT | FLAT ESCUTCHEON LOCK WITH DB 5MM INSERT | entrée de serrure plate avec insert à double barre 5 mm | Plat slotafdekplaatje met DB 5mm inzetstuk | 48.1 | 2 | 32 | 75 | 6 | 1 | 1 |  |  |  | DE
|  | NSYEMR | 4.45 | 2 |  | 3606480181702 | U7 | Accessories & parts | Accessories & parts | 8538909999 | LOT 6 ENTRETOISES PR CHÂSS.COFF. | TUSSENSTUK M5 HOOGTE 20 | lot de 6 entretoises pour châssis coffret | Set 6 afstandsst. om een Telquick-chassis in WM behuiz. te installeren, 6 bouten | 4.45 | 13 | 0.3 | 12 | 13 | 1 | 1 |  |  |  | FR
|  | NSYEN20 | 0.97 | 2 |  | 3606480181719 | U0 | Spacial wall mount | Spacial wall mount | 8538100000 | CONNECTEUR RAIL C EN 35X21 | C RAIL EN CONECTOR 35X21 |  | EN-connectors 35x21 voor symmetrische C-vormige rails. Voeding: 20 | 0.97 | 0.5 | 12 | 15 | 2 | 20 | 20 |  |  |  | ES
|  | NSYEN40 | 3.64 | 2 |  | 3606480181726 | U0 | Spacial wall mount | Spacial wall mount | 7326909890 | CONNECTEUR RAIL C EN 60X40 | C RAIL EN CONECTOR 60X40 |  | EN-connectors 60x40 voor symmetrische C-vormige rails. Voeding: 20 | 3.64 | 0.37 | 13.5 | 66 | 8.5 | 20 | 20 |  |  |  | ES
|  | NSYETF | 16.07 | 2 |  | 3606480064425 | U2 | Stainless steel | Stainless steel | 7326909890 | PATTE SUPPORT BORNIER COMBINÉE SF | BEUGEL GECOMBIN. KLEMMENSTEUN SF |  | set van 10 Spacial SF/SM-gecombineerde steunbeugels | 16.07 | 11.5 | 14.5 | 74 | 1.55 | 10 | 10 |  |  |  | ES
|  | NSYETU79 | 5.13 | 6 |  | 3606480181771 | U7 | Accessories & parts | Accessories & parts | 7326909890 | ENTRETOISE COULIS ETU 79X55 | ETU RAIL SLIDE SPACER 79X55 |  | Mod. afstandsst. 79x55 om apparaten of rails te installeren. Voeding:20 eenh. | 5.13 | 9 | 1.3 | 51 | 4.5 | 20 | 20 |  |  |  | ES
|  | NSYEVA20 | 1.35 | 2 |  | 3606480181788 | U0 | Spacial wall mount | Spacial wall mount | 7326909890 | CONNECTEUR RAIL C EVA 42X19 | C RAIL EVA CONECTORS 42X19 |  | EVA-conn. 42x19 voor symmetrische C-vormige rails, types C20 en C40. Toevoer:20 | 1.35 | 9 | 13.5 | 30 | 8 | 20 | 20 |  |  |  | ES
|  | NSYEX1006 | 2.0242 | 2 |  | 3606480181801 | U7 | Accessories & parts | Accessories & parts | 7318190090 | ENTRETOISE M6x100MM | TUSSENSTUK M6X100MM |  | Zeskants afstandsh. M6 hoogte 100 om montagepl. op te heffen, enz. Toevoer:100 | 2.0242 | 10 | 14 | 53 | 0.22 | 100 | 100 |  |  |  | ES
|  | NSYEX1008 | 3.0462 | 13 |  | 3606480181818 | U7 | Accessories & parts | Accessories & parts | 7318190090 | ENTRETOISE M8X100MM | SPACERS M8 HEIGHT 100 |  | Zeskants afstandsh. M8 hoogte 100 om montagepl. op te heffen, enz. Toevoer:100 | 3.0462 | 10 | 14 | 95 | 0.22 | 100 | 100 |  |  |  | ES
|  | NSYEX106 | 4.56 | 2 |  | 3606480181825 | U7 | Accessories & parts | Accessories & parts | 7318190090 | ENTRETOISE M6x10MM | SPACERS M6 HEIGHT 10 |  | Zeskants afstandsh. M6 hoogte 10 om montagepl. op te heffen, enz. Toevoer:100 | 4.56 | 6 | 9 | 5 | 0.14 | 100 | 100 |  |  |  | ES
|  | NSYEX146 | 0.5968 | 5 |  | 3606480181849 | U7 | Accessories & parts | Accessories & parts | 7318190090 | ENTRETOISE M6X14MM | SPACERS M6 HEIGHT 14 |  | Zeskants afstandsh. M6 hoogte 14 om montagepl. op te heffen, enz. Toevoer:100 | 0.5968 | 6.5 | 14 | 7 | 9 | 100 | 100 |  |  |  | ES
|  | NSYEX158 | 2.6 | 2 |  | 3606480181856 | U7 | Accessories & parts | Accessories & parts | 7318190090 | ENTRETOISE M6X15MM | SPACERS M6 HEIGHT 15 |  | Zeskants afstandsh. M8 hoogte 15 om montagepl. op te heffen, enz. Toevoer:100 | 2.6 | 6 | 9 | 13 | 0.14 | 100 | 100 |  |  |  | ES
|  | NSYEX166 | 5.39 | 2 |  | 3606480181863 | U7 | Accessories & parts | Accessories & parts | 7318190090 | ENTRETOISE M6x16MM | SPACERS M6 HEIGHT 16 |  | Zeskants afstandsh. M6 hoogte 16 om montagepl. op te heffen, enz. Toevoer:100 | 5.39 | 7.5 | 14.5 | 7 | 10 | 100 | 100 |  |  |  | ES
|  | NSYEX206 | 3.84 | 2 |  | 3606480148927 | U7 | Accessories & parts | Accessories & parts | 8302420090 | SPACERS M6 HEIGHT 20 | SPACERS M6 HEIGHT 20 |  | set van 4 Spacial SF-dakplaatheffers voor ventilatie | 3.84 | 6 | 0.14 | 10 | 9 | 100 | 100 |  |  |  | ES
|  | NSYEX208 | 2.72 | 2 |  | 3606480181887 | U7 | Accessories & parts | Accessories & parts | 7318190090 | ENTRETOISE M8X20MM | SPACERS M8 HEIGHT 20 |  | Zeskants afstandsh. M8 hoogte 20 om montagepl. op te heffen, enz. Toevoer:100 | 2.72 | 7 | 15 | 17 | 10.5 | 100 | 100 |  |  |  | ES
|  | NSYEX306 | 6.34 | 2 |  | 3606480181894 | U7 | Accessories & parts | Accessories & parts | 7318190090 | ENTRETOISE M6X30 | SPACERS M6 HEIGHT 30 |  | Zeskants afstandsh. M6 hoogte 30 om montagepl. op te heffen, enz. Toevoer:100 | 6.34 | 6 | 9 | 15 | 0.14 | 100 | 100 |  |  |  | ES
|  | NSYEX308 | 3.17 | 2 |  | 3606480181900 | U7 | Accessories & parts | Accessories & parts | 7318190090 | ENTRETOISE M8X30MM | SPACERS M8 HEIGHT 30 |  | Zeskants afstandsh. M8 hoogte 30 om montagepl. op te heffen, enz. Toevoer:100 | 3.17 | 9.5 | 12.5 | 26 | 0.18 | 100 | 100 |  |  |  | ES
|  | NSYEX406 | 6.26 | 2 |  | 3606480181917 | U7 | Accessories & parts | Accessories & parts | 7318190090 | ENTRETOISE M6X40 | SPACERS M6 HEIGHT 40 |  | Zeskants afstandsh. M6 hoogte 40 om montagepl. op te heffen, enz. Toevoer:100 | 6.26 | 9 | 12.5 | 18 | 0.18 | 100 | 100 |  |  |  | ES
|  | NSYEX408 | 1.4178 | 2 |  | 3606480181924 | U7 | Accessories & parts | Accessories & parts | 7318190090 | ENTRETOISE M8X40MM | SPACERS M8 HEIGHT 40 |  | Zeskants afstandsh. M8 hoogte 40 om montagepl. op te heffen, enz. Toevoer:100 | 1.4178 | 9 | 19 | 37 | 12 | 100 | 100 |  |  |  | ES
|  | NSYEX506 | 0.9517 | 2 |  | 3606480181931 | U7 | Accessories & parts | Accessories & parts | 7318190090 | ENTRETOISE M6X50 | SPACERS M6 HEIGHT 50 |  | Zeskants afstandsh. M6 h. 50 om montageplaten op te heffen, enz. Toevoer: 100 | 0.9517 | 9 | 12 | 26 | 0.17 | 100 | 100 |  |  |  | ES
|  | NSYEX508 | 1.5595 | 2 |  | 3606480181948 | U7 | Accessories & parts | Accessories & parts | 7318190090 | ENTRETOISE M8X50MM | SPACERS M8 HEIGHT 50 |  | Zeskants afstandsh. M8 hoogte 50 om montagepl. op te heffen, enz. Toevoer:100 | 1.5595 | 9 | 19 | 46 | 12 | 100 | 100 |  |  |  | ES
|  | NSYEX608 | 1.6902 | 13 |  | 3606480181955 | U7 | Accessories & parts | Accessories & parts | 7318190090 | ENTRETOISE M8X60MM | SPACERS M8 HEIGHT 60 |  | Zeskants afstandsh. M8 hoogte 60 om montagepl. op te heffen, enz. Toevoer:100 | 1.6902 | 10 | 14 | 53 | 0.22 | 100 | 100 |  |  |  | ES
|  | NSYFB45 | 20.43 | 2 |  | 3606480064432 | U2 | Stainless steel | Stainless steel | 8538100000 | PATTE SUPPORT BORNIER 45º SF | BEUGEL KLEMMENSTEUN 45? SF |  | set van 10 Spacial SF/SM-railsteunbeugels | 20.43 | 2 | 6.5 | 45 | 4.5 | 10 | 10 |  |  |  | ES
|  | NSYFCG100 | 90.64 | 2 |  | 3606480064449 | U2 | Stainless steel | Stainless steel | 8538100000 | TRAVERSE GUIDE CABLES INF. 1000 | DWARSPROFIEL KABELGELEID.OND.1000 | traverse guide cables partie inférieure 1000 mm | Spacial SF/SM L - rail voor bevestiging kabels - 1000 mm | 90.64 | 5 | 97.5 | 2388 | 5 | 1 | 1 |  |  |  | ES
|  | NSYFCG60 | 60.66 | 2 |  | 3606480064470 | U2 | Stainless steel | Stainless steel | 7326909890 | TRAVERSE GUIDE CABLES INF. 600 | DWARSPROFIEL KABELGELEID.OND.600 | traverse guide câbles partie inférieure 600 mm | Spacial SF/SM L - rail voor bevestiging kabels - 600 mm | 60.66 | 6 | 58 | 1456 | 5.5 | 1 | 1 |  |  |  | ES
|  | NSYFCG80 | 77.99 | 2 |  | 3606480064487 | U2 | Stainless steel | Stainless steel | 7326909890 | TRAVERSE GUIDE CABLES INF. 800 | DWARSPROFIEL KABELGELEID.OND.800 | traverse guide cables partie inférieure 800 mm | Spacial SF/SM L - rail voor bevestiging kabels - 800 mm | 77.99 | 5 | 78 | 1912 | 5.5 | 1 | 1 |  |  |  | ES
|  | NSYFCMX | 47.64 | 2 |  | 3606480154836 | U2 | Stainless steel | Stainless steel | 8302419000 | 4 PATTES DE FIXATION INOX 304 SMX | SET VAN 4 BEVESTIGINGSBEUGELS INOX 304 S | 4 supports de fixation murale inox 304 pour Spacial SMX. | 4 wandbevestigingsbeugels RVS 304 voor Spacial SMX. | 47.64 | 2 | 15 | 271 | 7.5 | 1 | 1 |  |  |  | ES
|  | NSYFDLSD | 68.72 | 32 |  | 3606480521638 | U2 | Stainless steel | Stainless steel | 8538100000 | SERRURE EN ERRURE DB 3MM PORTES AVANT SD | SLOT DB 3MM VOORDEUR SD | SERRURE EN ERRURE DB 3MM PORTES AVANT SD | SLOT DB 3MM VOORDEUR SD | 68.72 | 12.5 | 5 | 150 | 10 | 1 | 1 |  |  |  | ES
|  | NSYFMPHD | 73.31 | 2 |  | 3606480680892 | U1 | Thalassa Polyester | Thalassa Polyester | 7326909890 | PATTES DE FIXATION MURALE PHD | PHD WANDBEVESTIGING SUPPORT | Boîtier extérieur renforcé Thalassa PHD - support de fixation murale | Thalassa PHD outdoor zware uitvoering - steun wandbevestiging | 73.31 | 6 | 13 | 682 | 13 | 36 | 1 |  |  |  | ES
|  | NSYFMPLA | 29.82 | 2 |  | 3606480193569 | U1 | Thalassa Polyester | Thalassa Polyester | 8302419000 | ENS. FIXATION MURALE DE PLA | WANDBEVESTIGINGSBEUGELS (1ST=6) | Jeu de pattes de fixation murale pour vers. PLA ou PLAT (4 ou 6 pattes acc. H) | Set van wandbevestigingsbeugels voor vers.PLA of PLAT (4 of 6 beugels vlg. H) | 29.82 | 5 | 17 | 694 | 13 | 1 | 1 |  |  |  | ES
|  | NSYFMTCB | 20.34 | 2 |  | 3606480191428 | U7 | Accessories & parts | Accessories & parts | 8538909999 | PATTES DE FIXATION P BOITE ABCB | BEVESTIGING ABCB BOX |  |  | 20.34 | 2 | 5 | 23 | 10 | 1 | 1 |  |  |  | FR
|  | NSYFNM6 | 1.57 | 2 |  | 3606480146824 | U2 | Stainless steel | Stainless steel | 7318169290 | ECROU PLAT M6 MONTANTS STAND | PLATTE MOER M6 STAND. STIJLEN |  | set van 50 Spacial SF/SM-platte moeren - M6 | 1.57 | 2 | 12 | 12 | 0.2 | 1000 | 1 |  |  |  | TW
|  | NSYFNM8 | 0.3341 | 2 |  | 3606480146831 | U2 | Stainless steel | Stainless steel | 7318169290 | ECROU PLAT M8 MONTANTS STAND | PLATTE MOER M8 STAND. STIJLEN |  | set van 50 Spacial SF/SM-platte moeren - M8 | 0.3341 | 12 | 3 | 13 | 9 | 50 | 50 |  |  |  | TW
|  | NSYFPLS1827G | 46.92 | 5 |  | 3606480773976 | U1 | Thalassa Polyester | Thalassa Polyester | 8538100000 | 7035 CORPS POLYEST PLS 18X27X13.5 | 7035 POLYESTERLICHAAM PLS 18X27X13.5 | Partie arrière en polyester du boîtier PLS 18x27x13,5cm | Polyester achtergedeelte van PLS kast 18x27x13,5cm | 46.92 | 14 | 27 | 912 | 18 | 56 | 1 |  |  |  | ES
|  | NSYFPLS2727G | 54.94 | 5 |  | 3606480773983 | U1 | Thalassa Polyester | Thalassa Polyester | 8538100000 | 7035 CORPS POLYEST PLS 27X27X13.5 | 7035 POLYESTERLICHAAM PLS 27X27X13.5 | Partie arrière en polyester du boîtier PLS 27x27x13,5cm | Polyester achtergedeelte van PLS kast 27x27x13,5cm | 54.94 | 14 | 27 | 1184 | 27 | 1 | 1 |  |  |  | ES
|  | NSYFPLS2736G | 57.27 | 5 |  | 3606480773990 | U1 | Thalassa Polyester | Thalassa Polyester | 8538100000 | 7035 CORPS POLYEST PLS 27X36X13.5 | 7035 POLYESTERLICHAAM PLS 27X36X13.5 | Partie arrière en polyester du boîtier PLS 27x36x13,5cm | Polyester achtergedeelte van PLS kast 27x36x13,5cm | 57.27 | 13.5 | 27 | 1502 | 36 | 28 | 1 |  |  |  | ES
|  | NSYFPLS2754G | 86.3 | 5 |  | 3606480774003 | U1 | Thalassa Polyester | Thalassa Polyester | 8538100000 | 7035 CORPS POLYEST PLS 27X54X13.5 | 7035 POLYESTERLICHAAM PLS 27X54X13.5 | Partie arrière en polyester du boîtier PLS 27x54x13,5cm | Polyester achtergedeelte van PLS kast 27x54x13,5cm | 86.3 | 54 | 14 | 1954 | 27 | 14 | 1 |  |  |  | ES
|  | NSYFPLS3636G | 77 | 5 |  | 3606480774010 | U1 | Thalassa Polyester | Thalassa Polyester | 8538100000 | 7035 CORPS POLYEST PLS 36X36X13.5 | 7035 POLY. PLS BODY 36X36X13.5 | 7035 CORPS POLYESTER PLS 36x36x13.5 | 7035 POLY. PLS BODY 36x36x13.5 | 77 | 14 | 36.5 | 1510 | 36.5 | 6 | 1 |  |  |  | ES
|  | NSYFPLS3654G | 63.36 | 5 |  | 3606480774027 | U1 | Thalassa Polyester | Thalassa Polyester | 8538100000 | 7035 CORPS POLYEST PLS 36X54X13.5 | 7035 POLY. PLS BODY 36X54X13.5 | 7035 CORPS POLYESTER PLS 36X54X13.5 | 7035 POLYESTER PLS BODY 36X54X13.5 | 63.36 | 15 | 38 | 2506 | 54 | 14 | 1 |  |  |  | ES
|  | NSYFPLS3672G | 126.18 | 12 |  | 3606480774034 | U1 | Thalassa Polyester | Thalassa Polyester | 8538100000 | 7035 CORPS POLYEST PLS 36X72X13.5 | 7035 POLY. PLS BODY 36X72X13.5 | 7035 CORPS POLYESTER PLS 36x72x13.5 | 7035 POLY. PLS BODY 36x72x13.5 | 126.18 | 13.5 | 36 | 3014 | 72 | 3 | 1 |  |  |  | ES
|  | NSYFPLS5454G | 78.36 | 5 |  | 3606480774041 | U1 | Thalassa Polyester | Thalassa Polyester | 8538100000 | 7035 CORPS POLYESTER PLS 54x54x13.5 | 7035 POLYESTER PLS BODY 54x54x13.5 | 7035 CORPS POLYESTER PLS 54x54x13.5 | 7035 POLYESTER PLS BODY 54x54x13.5 | 78.36 | 18 | 55 | 3496 | 55 | 7 | 1 |  |  |  | FR
|  | NSYFPLS5472G | 136.01 | 12 |  | 3606480774058 | U1 | Thalassa Polyester | Thalassa Polyester | 8538100000 | 7035 CORPS POLYESTER PLS 54X72X13,5 | 7035 POLYESTER PLS BODY 54X72X13,5 | 7035 CORPS POLYESTER PLS 54X72X13,5 | 7035 POLYESTER PLS BODY 54X72X13,5 | 136.01 | 14 | 72.5 | 3850 | 54.5 | 7 | 1 |  |  |  | ES
|  | NSYFXMNT60F | 94.11 | 5 |  | 3606489421359 | U7 | Accessories & parts | Accessories & parts | 8538100000 | MASTERPACT SUPPORT NT FFF B600 | MASTERPACT SUPPORT NT FFF B600 |  |  | 94.11 | 58 | 5 | 2720 | 18 | 1 | 1 |  |  |  | FR
|  | NSYFXMNT80F | 95.79 | 5 |  | 3606489421366 | U7 | Accessories & parts | Accessories & parts | 8538100000 | MASTERPACT SUPPORT NT FFF B800 | MASTERPACT SUPPORT NT FFF B800 |  |  | 95.79 | 78 | 5 | 3668 | 18 | 1 | 1 |  |  |  | FR
|  | NSYFXMNT80W | 103.82 | 5 |  | 3606489421373 | U7 | Accessories & parts | Accessories & parts | 8538100000 | MASTERPACT SUPPORT NT WWW B800 | MASTERPACT SUPPORT NT WWW B800 |  |  | 103.82 | 78.5 | 7 | 6040 | 24.5 | 1 | 1 |  |  |  | FR
|  | NSYFXMNW80F | 116.95 | 5 |  | 3606489421397 | U7 | Accessories & parts | Accessories & parts | 8538100000 | MASTERPACT SUPPORT NW FFF B800 | MASTERPACT SUPPORT NW FFF B800 |  |  | 116.95 | 78.5 | 7 | 6030 | 24.5 | 1 | 1 |  |  |  | FR
|  | NSYFXMNW80W | 99.8 | 5 |  | 3606489421380 | U7 | Accessories & parts | Accessories & parts | 8538100000 | MASTERPACT SUPPORT NW WWW B800 | MASTERPACT SUPPORT NW WWW B800 |  |  | 99.8 | 78.5 | 7 | 6084 | 24.5 | 1 | 1 |  |  |  | FR
|  | NSYFXMNWT60FW | 108.18 | 5 |  | 3606489421342 | U7 | Accessories & parts | Accessories & parts | 8538100000 | MASTERPACT SUPPORT NT F&W+NT W B600 | MASTERPACT SUPPORT NT F&W+NT W B600 |  |  | 108.18 | 58 | 7.5 | 4452 | 24.5 | 1 | 1 |  |  |  | FR
|  | NSYFXT6040 | 96.97 | 2 |  | 3606480064494 | U5 | Steel floor standing | Steel floor standing | 7326909890 | ETAGÈRE FIXE CELL.SF 600 X400 | VAST LEGBORD KAST SF 600 X400 |  | Spacial SF/SM-vaste goot - 482x290x30 mm goot - 600x400 mm behuizing | 96.97 | 49 | 3 | 2362 | 31 | 1 | 1 |  |  |  | FR
|  | NSYFXT6050 | 114.02 | 2 |  | 3606480064500 | U5 | Steel floor standing | Steel floor standing | 8538100000 | ETAGÈRE FIXE CELL.SF 600X500 | VAST LEGBORD KAST SF 600X500 |  | Vaste schaal H30xW482xD390 mm voor kast van B600xD500 mm - Max. belasting 50 kg | 114.02 | 41 | 3 | 2950 | 48.5 | 1 | 1 |  |  |  | FR
|  | NSYFXT6060 | 108.22 | 2 |  | 3606480064517 | U5 | Steel floor standing | Steel floor standing | 7326909890 | ETAGÈRE FIXE CELL.SF 600X600 | VAST LEGBORD KAST SF 600X600 |  | Vaste schaal H30xW482xD490 mm voor kast van B600xD600 mm - Max. belasting 50 kg | 108.22 | 3.5 | 52 | 3588 | 49 | 1 | 1 |  |  |  | FR
|  | NSYFXT8040 | 121.34 | 2 |  | 3606480064524 | U5 | Steel floor standing | Steel floor standing | 7326909890 | ETAGÈRE FIXE CELL.SF 800X400 | VAST LEGBORD KAST SF 800X400 |  | Spacial SF/SM-vaste goot - 682x290x30 mm goot - 800x400 mm behuizing | 121.34 | 70 | 3 | 3224 | 31 | 1 | 1 |  |  |  | FR
|  | NSYFXT8050 | 130.56 | 2 |  | 3606480064531 | U5 | Steel floor standing | Steel floor standing | 8538100000 | ETAGÈRE FIXE CELL.SF 800X500 | VAST LEGBORD KAST SF 800X500 |  | Spacial SF/SM-vaste goot - 682x390x30 mm goot - 800x500 mm behuizing | 130.56 | 68 | 3 | 3980 | 41 | 1 | 1 |  |  |  | FR
|  | NSYFXT8060 | 119.75 | 2 |  | 3606480064548 | U5 | Steel floor standing | Steel floor standing | 9403991090 | ETAGÈRE FIXE CELL.SF 800X600 | VAST LEGBORD KAST SF 800X600 |  | Spacial SF/SM-vaste goot - 682x490x30 mm goot - 800x600 mm behuizing | 119.75 | 68.5 | 3 | 4224 | 51 | 1 | 1 |  |  |  | FR
|  | NSYGB140 | 29.86 | 2 |  | 3606480066757 | M5 | Network Connectivity | Network Connectivity | 7326909890 | SET 2 19 PARTIAL FIXED SLIDER 2U | 19 DEEL-GLIJHAKEN 2HE 1ST 15KG |  | set van 2 Spacial SF/SM-rekrail 19" - 15 kg belasting - 1,2 mm | 29.86 | 5.5 | 15 | 390 | 14 | 1 | 1 |  |  |  | FR
|  | NSYGDD | 70.59 | 9 |  | 3606480428531 | U0 | Spacial wall mount | Spacial wall mount | 9403208000 | LOT DE 2 JOINTS DOUBLES PORTES S3D | DUBBELE DICHTING DEURS S3D (1ST=2) | Joint pour boîtier à double porte Spacial S3D | Pakking voor Spacial S3D kast dubbele deur | 70.59 | 1 | 12 | 42 | 20 | 1 | 1 |  |  |  | FR
|  | NSYGF356 | 48.69 | 2 |  | 3606480172625 | M5 | Network Connectivity | Network Connectivity | 8302420090 | SET 2 19 FIXE SLIDE FIXATION 356 | 19 VASTE GELEIDERS OP 356 (1 ST=2) | Actassi - jeu de 2 glissières fixes 19" - profondeur 600 mm | Actassi - 19" vaste geleiders - diepte 600 - set van 2 | 48.69 | 4 | 7.5 | 837 | 30.5 | 1 | 1 |  |  |  | ES
|  | NSYGF356H5 | 60.27 | 2 |  | 3606480172632 | M5 | Network Connectivity | Network Connectivity | 8302420090 | SET 2 19 FIXE SLIDE FIXAT 356 H5 | 19 VASTE GELEIDERS OP 356 H5 (1 ST=2) | Actassi - jeu de 2 glissières fixes 19" - profondeur 600 mm | Actassi - 19" vaste geleiders - diepte 600 - set van 2 - hoogte hak 5mm | 60.27 | 5.5 | 44 | 944 | 10 | 1 | 1 |  |  |  | FR
|  | NSYGF456 | 19.23 | 2 |  | 3606480172601 | M5 | Network Connectivity | Network Connectivity | 8302420090 | SET 2 19 FIX SLIDE FIXATION 456 MM | 19 FIXE SLIDE BEVESTIGING 456 (1 ST=2 | Actassi - jeu de 2 glissières fixes 19" - profondeur 800 mm | Actassi - 19" vaste geleiders - diepte 800 - set van 2 | 19.23 | 4 | 40.5 | 1108 | 6.5 | 1 | 1 |  |  |  | ES
|  | NSYGF556 | 62.6 | 2 |  | 3606480172618 | M5 | Network Connectivity | Network Connectivity | 8302420090 | SET 2 19 FIXE SLIDE FIXATION 556 | 19 VASTE GELEIDERS OP 556 (1 ST=2) | Actassi - jeu de 2 glissières fixes 19" - profondeur 800 mm | Actassi - 19" vaste geleiders - diepte 800 - set van 2 | 62.6 | 5 | 50 | 1392 | 7 | 1 | 1 |  |  |  | ES
|  | NSYGF656 | 52.87 | 5 |  | 3606480172595 | M5 | Network Connectivity | Network Connectivity | 8302420090 | SET 2 19 FIX SLIDE FIXATION 656 MM | 19 FIXE SLIDE BEVESTIGING 656 (1 ST=2 | Actassi - jeu de 2 glissières fixes 19" - profondeur 1000 mm | Actassi - 19" vaste geleiders - diepte 1000 - set van 2 | 52.87 | 4 | 61 | 1632 | 7 | 1 | 1 |  |  |  | ES
|  | NSYGF756 | 67.92 | 2 |  | 3606480172588 | M5 | Network Connectivity | Network Connectivity | 8302420090 | SET 2 19 FIXE SLIDE FIXATION 756 | 19 VASTE GELEIDERS OP 756 (1 ST=2) | Actassi - jeu de 2 glissières fixes 19" - profondeur 1000 mm | Actassi - 19" vaste geleiders - diepte 1000 - set van 2 | 67.92 | 4 | 71.5 | 1930 | 7 | 1 | 1 |  |  |  | ES
|  | NSYGFR12M65 | 69.73 | 2 |  | 3606480173158 | M5 | Network Connectivity | Network Connectivity | 7318190090 | LOT 50 ECROUS-CAGE M6 CARRE 12 | KOOIMOEREN M6 VOOR VIERKANT 12 (1 ST=50) |  | Set van 50 kooimoeren M6 voor vierkant 12 | 69.73 | 3 | 14 | 446 | 11 | 1 | 1 |  |  |  | FR
|  | NSYGFR166P | 36.63 | 2 |  | 3606480173134 | M5 | Network Connectivity | Network Connectivity | 7318159589 | LOT 50 VIS M6x16 + ROND. PLAST. | SCHR. M6X16 MET SLUITRING (1 ST=50) |  |  | 36.63 | 2 | 13 | 294 | 10 | 50 | 1 |  |  |  | GB
|  | NSYGFR95M55 | 27.42 | 2 |  | 3606480173165 | M5 | Network Connectivity | Network Connectivity | 7318159589 | LOT 50 VIS+ROND ECROU M5 CAR 9.5 | SCREW M5-MOER-WASHE SQ9.5 (1 ST=50) | lot de 50 vis M5 + écrou + rondelle carré 9,5 | Set van 50 schroeven M5 met ringen en kooimoeren voor vierkant 9,5 | 27.42 | 3 | 14.5 | 402 | 9 | 1 | 1 |  |  |  | CN
|  | NSYGFR95M63 | 57.27 | 2 |  | 3606480173141 | M5 | Network Connectivity | Network Connectivity | 7318159589 | LOT 30 VISM6-ECR-ROND. CAR 9.5 | BOUT M6-MOER-RING 9.5 (1 ST=30) | lot de 30 vis M6 + écrou + rondelle carré 9,5 | Set van 30 schroeven M6 met ringen en kooimoeren voor vierkant 9,5 | 57.27 | 2 | 12 | 298 | 8 | 50 | 1 |  |  |  | HK
|  | NSYGFR95M65 | 50.76 | 2 |  | 3606480173127 | M5 | Network Connectivity | Network Connectivity | 7318159589 | SET 50 BOUT M6-MOER-RING 9.5 | BOUT M6-MOER-RING 9.5 (1 ST=50) | lot de 50 vis M6 + écrou + rondelle carré 9,5 | Set van 50 schroeven M6 met ringen en kooimoeren voor vierkant 9,5 | 50.76 | 3 | 13.5 | 492 | 9.5 | 25 | 1 |  |  |  | CN
|  | NSYGT60 | 178.93 | 2 |  | 3606480172526 | M5 | Network Connectivity | Network Connectivity | 8302420090 | JEU 2 GLISSIERE TELESCOPIQ P800 | TELESCOPISCHE GELEIDERS D800 (1 ST=2) | Actassi - jeu de 2 glissières 19" téléscopiques totales - profondeur 800 mm | Actassi - telescopische geleiders - diepte 800 mm - set van 2 | 178.93 | 5.5 | 57 | 1434 | 7.5 | 1 | 1 |  |  |  | FR
|  | NSYGT80 | 201.37 | 9 |  | 3606480172533 | M5 | Network Connectivity | Network Connectivity | 8302420090 | JEU 2 GLISSIERE TELESCOPIQ P1000 | TELESCOPISCHE GELEIDERS D1000 (1 ST=2) | Actassi - jeu de 2 glissières 19" téléscopiques totales - profondeur 1000 mm | Actassi - telescopische geleiders - diepte 1000 mm - set van 2 | 201.37 | 5 | 88.5 | 1830 | 14.5 | 1 | 1 |  |  |  | FR
|  | NSYHLCR40 | 76.36 | 2 |  | 3606480064555 | U5 | Steel floor standing | Steel floor standing | 7326909890 | 2 TRAVERSES CHARGE LOURDE 400 | LIGGERS ZWARE LASTEN 400 (1 ST=2) |  | set van 2 Spacial SF-rails voor zware belasting - 400 mm | 76.36 | 4 | 38.5 | 2094 | 12 | 1 | 1 |  |  |  | IN
|  | NSYHLCR50 | 95.46 | 2 |  | 3606480064562 | U5 | Steel floor standing | Steel floor standing | 8302420090 | 2 TRAVERSES CHARGE LOURDE 500 | LIGGERS ZWARE LASTEN 500 (1 ST=2) |  | set van 2 Spacial SF-rails voor zware belasting - 500 mm | 95.46 | 4 | 48 | 2600 | 12 | 1 | 1 |  |  |  | IN
|  | NSYHLCR60 | 99.16 | 2 |  | 3606480064579 | U5 | Steel floor standing | Steel floor standing | 7326909890 | 2 TRAVERSES CHARGE LOURDE 600 | LIGGERS ZWARE LASTEN 600 (1 ST=2) |  | set van 2 Spacial SF-rails voor zware belasting - 600 mm | 99.16 | 4 | 59 | 3146 | 13 | 1 | 1 |  |  |  | IN
|  | NSYHLCR80 | 125.68 | 2 |  | 3606480064586 | U5 | Steel floor standing | Steel floor standing | 7326909890 | 2 TRAVERSES CHARGE LOURDE 800 | LIGGERS ZWARE LASTEN 800 (1 ST=2) |  | set van 2 Spacial SF-rails voor zware belasting - 800 mm | 125.68 | 78 | 4 | 4216 | 11.5 | 1 | 1 |  |  |  | IN
|  | NSYHPF2B3M4 | 247.49 | 5 |  | 3606480850738 | U2 | Stainless steel | Stainless steel | 8538100000 | CLOISON FORME 2B BUSBAR HORIZ. L400 | BUSBAR FORM 2B HOR. BARRIER L400 | CLOISON FORME 2B BUSBAR HORIZ. L400 | BUSBAR FORM 2B HOR. BARRIER L400 | 247.49 | 9 | 72 | 2370 | 45 | 1 | 1 |  |  |  | ES
|  | NSYHPF2B3M64 | 145.65 | 11 |  | 3606480850745 | U2 | Stainless steel | Stainless steel | 8538100000 | FORME 2b BUSBAR HORIZ. L600xD400 | FORM2B HORIZ.BUSBAR W600XD400 | FORME 2b BUSBAR HORIZ. L600xD400 | FORME 2b BUSBAR HORIZ. L600xD400 | 145.65 | 53 | 5.5 | 4430 | 40 | 1 | 1 |  |  |  | FR
|  | NSYHPF2B3M65 | 175.72 | 5 |  | 3606480850752 | U2 | Stainless steel | Stainless steel | 8538100000 | CLOISON FORME 2B HORIZ. L600XD500 | BUSBAR FORM 2B HOR. L600XD500 | CLOISON FORME 2B HORIZ. L600XD500 | BUSBAR FORM 2B HOR. L600XD500 | 175.72 | 54 | 6 | 4900 | 51 | 1 | 1 |  |  |  | FR
|  | NSYHPF2B3M84 | 176.69 | 11 |  | 3606480850769 | U2 | Stainless steel | Stainless steel | 8538100000 | FORME 2B BUSBAR HORIZ. L800XP400 | BUSBAR FORM 2B HORIZONTAAL B800XD400 | FORME 2B BUSBAR HORIZ. L800XP400 | BUSBAR FORM 2B HORIZONTAAL B800XD400 | 176.69 | 74 | 6 | 5818 | 41 | 1 | 1 |  |  |  | FR
|  | NSYHPF2B3M85 | 215.17 | 10 |  | 3606480850776 | U2 | Stainless steel | Stainless steel | 8538100000 | FORME 2b BUSBAR HORIZ. L800xD500 | FORM2B HORIZ.BUSBAR W800XD500 | FORME 2b BUSBAR HORIZ. L800xD500 | FORME 2b BUSBAR HORIZ. L800xD500 | 215.17 | 77 | 5.5 | 6756 | 50 | 1 | 1 |  |  |  | FR
|  | NSYHS3X | 31.19 | 5 |  | 3606480468353 | U7 | Accessories & parts | Accessories & parts | 8302100090 | SET VAN 2 CHARNIÈRES POUR S3X | SCHARNIERS POUR S3X (1ST=2) |  |  | 31.19 | 11 | 11 | 128 | 11 | 1 | 1 |  |  |  | BG
|  | NSYHSD | 105.65 | 32 |  | 3606480521614 | U2 | Stainless steel | Stainless steel | 8538100000 | CHARNIERES PUPITRES MONOBLOCS SD | HINGES SD COMPACT CONTROL DESK |  |  | 105.65 | 3.5 | 13 | 308 | 6.5 | 1 | 1 |  |  |  | ES
|  | NSYHSMX | 82.95 | 27 |  | 3606480468360 | U7 | Accessories & parts | Accessories & parts | 8538100000 | JEU DE 3 CHARNIERES POUR SMX / SFX | SET VAN 3 SCHARNIEREN VOOR SMX/SFX | JEU DE 3 CHARNIERES POUR SMX / SFX | SET VAN 3 SCHARNIEREN VOOR SMX/SFX | 82.95 | 15 | 3 | 524 | 11 | 1 | 1 |  |  |  | ES
|  | NSYID166 | 607.42 | 13 |  | 3606485126999 | U2 | Stainless steel | Stainless steel | 9403991090 | PORTE INTÉRIEURE SF SM1600X600 | BINNENDEUR SF SM1600X600 |  | Spacial SF/SM volle binnendeur - 1600x600 mm | 607.42 | 7 | 153 | 13000 | 56 | 1 | 1 |  |  |  | ES
|  | NSYID168 | 617.9 | 5 |  | 3606485127002 | U2 | Stainless steel | Stainless steel | 9403991090 | PORTE INTÉRIEURE SF SM1600X800 | BINNENDEUR SF SM1600X800 |  | Spacial SF/SM-blanco interne deur - 1600x800 mm | 617.9 | 5 | 156 | 22000 | 80.5 | 1 | 1 |  |  |  | ES
|  | NSYID1810 | 730.13 | 2 |  | 3606485127033 | U2 | Stainless steel | Stainless steel | 9403991090 | PORTE INTÉRIEURE SF SM1800X1000 | BINNENDEUR SF SM1800X1000 |  | Spacial SF/SM-blanco interne deur - 1800x1000 mm | 730.13 | 7 | 174.6 | 33400 | 99.6 | 1 | 1 |  |  |  | ES
|  | NSYID186 | 607.13 | 2 |  | 3606485127019 | U2 | Stainless steel | Stainless steel | 7326909890 | PORTE INTÉRIEURE SF SM1800X600 | BINNENDEUR SF SM1800X600 |  | Spacial SF/SM volle binnendeur - 1800x600 mm | 607.13 | 7 | 172 | 19000 | 56 | 1 | 1 |  |  |  | ES
|  | NSYID188 | 716.78 | 2 |  | 3606485127026 | U2 | Stainless steel | Stainless steel | 7326909890 | PORTE INTÉRIEURE SF SM1800X800 | BINNENDEUR SF SM1800X800 |  | Spacial SF/SM-blanco interne deur - 1800x800 mm | 716.78 | 4.5 | 174.6 | 25000 | 79.6 | 1 | 1 |  |  |  | ES
|  | NSYID2010 | 766.01 | 5 |  | 3606485127064 | U2 | Stainless steel | Stainless steel | 9403991090 | PORTE INT. SF SM2000X1000 | BINNENDEUR SF SM2000X1000 |  | Spacial SF/SM volle binnendeur - 2000x1000 mm | 766.01 | 4.5 | 195 | 36600 | 100 | 1 | 1 |  |  |  | ES
|  | NSYID206 | 655.34 | 2 |  | 3606485127040 | U2 | Stainless steel | Stainless steel | 9403991090 | PORTE INTÉRIEURE SF SM2000X600 | BINNENDEUR SF SM2000X600 |  | Spacial SF/SM volle binnendeur - 2000x600 mm | 655.34 | 4.5 | 194.6 | 26000 | 59.6 | 1 | 1 |  |  |  | ES
|  | NSYID208 | 700.58 | 2 |  | 3606485127057 | U2 | Stainless steel | Stainless steel | 7326909890 | PORTE INTÉRIEURE SF SM2000X800 | BINNENDEUR SF SM2000X800 |  | Spacial SF/SM volle binnendeur - 2000x800 mm | 700.58 | 5 | 194 | 31600 | 80 | 1 | 1 |  |  |  | ES
|  | NSYIN1242E1 | 22.28 | 2 |  | 3606480064593 | U7 | Accessories & parts | Accessories & parts | 8301600090 | BARRILLET TYPE 1242E | SLOTINZETSTUK TYPE 1242E |  | Spacial SF/SM-sleutelvergrendeling - 1242E - voor NSYSFHS1 | 22.28 | 10 | 3 | 64 | 9 | 100 | 1 |  |  |  | DE
|  | NSYIN1242E2 | 23.61 | 2 |  | 3606480064609 | U7 | Accessories & parts | Accessories & parts | 8301409000 | SERRURE À CLÉ CODE 1242E | SLOTINZETSTUK DIN TYPE 1242E |  | Spacial SF/SM-sleutelvergrendeling - 1242E - voor NSYSFHD2 | 23.61 | 2 | 10 | 116 | 1 | 10 | 1 |  |  |  | DE
|  | NSYIN2131A1 | 19.91 | 2 |  | 3606480064630 | U7 | Accessories & parts | Accessories & parts | 8301600090 | BARRILLET TYPE 2131A | SLOTINZETSTUK TYPE 2131A |  |  | 19.91 | 3 | 8 | 50 | 8 | 1 | 1 |  |  |  | DE
|  | NSYIN2132A1 | 19.91 | 2 |  | 3606480064647 | U7 | Accessories & parts | Accessories & parts | 8301600090 | BARRILLET TYPE 2132A | SLOTINZETSTUK TYPE 2132A |  | Spacial SF/SM-sleutelvergrendeling - 2132A | 19.91 | 2.5 | 8 | 60 | 5 | 1 | 1 |  |  |  | DE
|  | NSYIN2433A1 | 19.91 | 2 |  | 3606480064678 | U7 | Accessories & parts | Accessories & parts | 8301600090 | BARRILLET TYPE 2433A | SLOTINZETSTUK TYPE 2433A |  | Spacial SF/SM-sleutelvergrendeling - 2433A | 19.91 | 3 | 8 | 62 | 8 | 1 | 1 |  |  |  | DE
|  | NSYIN2452E1 | 19.91 | 2 |  | 3606480064685 | U7 | Accessories & parts | Accessories & parts | 8301600090 | BARRILLET TYPE 2452A | SLOTINZETSTUK TYPE 2452A |  |  | 19.91 | 3 | 8 | 50 | 8 | 1 | 1 |  |  |  | DE
|  | NSYIN3113A1 | 19.91 | 2 |  | 3606480064692 | U7 | Accessories & parts | Accessories & parts | 8301409000 | BARRILLET TYPE 3113A | SLOTINZETSTUK TYPE 3113A |  | Spacial SF/SM-sleutelvergrendeling - 3113A | 19.91 | 2.5 | 8 | 64 | 5 | 50 | 1 |  |  |  | DE
|  | NSYIN405E1 | 19.91 | 2 |  | 3606480064753 | U7 | Accessories & parts | Accessories & parts | 8301600090 | BARRILLET TYPE 405E | SLOTINZETSTUK TYPE 405E |  | Spacial SF/SM-sleutelvergrendeling - 405E | 19.91 | 2.5 | 8 | 61 | 6 | 100 | 1 |  |  |  | DE
|  | NSYIN421E1 | 19.91 | 2 |  | 3606480064760 | U7 | Accessories & parts | Accessories & parts | 8301600090 | BARRILLET TYPE 421E | SLOTINZETSTUK TYPE 421E |  | Spacial SF/SM-sleutelvergrendeling - 421E | 19.91 | 2.5 | 8 | 60 | 5 | 1 | 1 |  |  |  | DE
|  | NSYIN4551 | 19.91 | 2 |  | 3606480064777 | U7 | Accessories & parts | Accessories & parts | 8301600090 | BARRILLET TYPE 455 | SLOTINZETSTUK TYPE 455 |  |  | 19.91 | 2.5 | 8 | 64 | 5 | 1 | 1 |  |  |  | DE
|  | NSYINASSA2 | 74.55 | 2 |  | 3606480064784 | U2 | Stainless steel | Stainless steel | 8301409000 | ADAPTATEUR POUR SERRURE ASSA* | ADAPTOR VOOR SLOT ASSA* |  |  | 74.55 | 3 | 8 | 30 | 8 | 1 | 1 |  |  |  | DE
|  | NSYINBENZ1 | 9.22 | 2 |  | 3606480064791 | U2 | Stainless steel | Stainless steel | 8301600090 | INSERT DAIMLER BENZ POUR POIGNÉE | INZETSTUK DAIMLER BENZ VOOR HANDGREEP |  |  | 9.22 | 8 | 8 | 50 | 3 | 1 | 1 |  |  |  | DE
|  | NSYINDB31 | 10.33 | 2 |  | 3606480064814 | U2 | Stainless steel | Stainless steel | 8301600090 | INSERT DOUBLE B. 3 P. POIGNÉE | INZETSTUK DUBBELBAARD 3 VOOR HANDGREEP |  | Spacial SF/SM-gevormd inzetstuk - slot met dubbele staaf van 3 mm | 10.33 | 3 | 8 | 49 | 8 | 1 | 1 |  |  |  | DE
|  | NSYINDB51 | 9.97 | 2 |  | 3606480064821 | U7 | Accessories & parts | Accessories & parts | 8301600090 | INSERT DOUBLE B. 5 P. POIGNÉE | INZETSTUK DUBBELBAARD 5 VOOR HANDGREEP |  | Spacial SF/SM-gevormd inzetstuk - slot met dubbele staaf van 5 mm | 9.97 | 3 | 8 | 48 | 6 | 50 | 1 |  |  |  | DE
|  | NSYINDIN2 | 8.85 | 2 |  | 3606480064838 | U7 | Accessories & parts | Accessories & parts | 8301600090 | ADAPTATEUR POUR SERRURE DIN* | ADAPTOR VOOR DIN* SLOT |  |  | 8.85 | 3 | 8 | 28 | 8 | 50 | 1 |  |  |  | BA
|  | NSYINE11 | 18.93 | 5 |  | 3606480064845 | U2 | Stainless steel | Stainless steel | 8301600090 | SERRURE MICHELIN E1 SANS CLÉ | SLOT MICHELIN E1 ZONDER SLEUTEL |  |  | 18.93 | 3 | 8 | 50 | 8 | 1 | 1 |  |  |  | DE
|  | NSYINF1301 | 15.6 | 2 |  | 3606480064852 | U7 | Accessories & parts | Accessories & parts | 8301600090 | BARRILLET TYPE EDF1300 | SLOTINZETSTUK TYPE EDF1300 |  |  | 15.6 | 3 | 8 | 50 | 8 | 1 | 1 |  |  |  | DE
|  | NSYINFIAT1 | 10.9 | 2 |  | 3606480064876 | U2 | Stainless steel | Stainless steel | 8301600090 | INSERT FIAT POUR POIGNÉE | INZETSTUK FIAT VOOR HANDGREEP |  |  | 10.9 | 8 | 8 | 50 | 3 | 1 | 1 |  |  |  | DE
|  | NSYINH31 | 9.39 | 2 |  | 3606480064890 | U2 | Stainless steel | Stainless steel | 8301600090 | INSERT HEXAGONAL 10MM SANS CLÉ | INZETSTUK HEXAGON. 10MM ZONDER SLEUTEL |  | Vorminzetstuk - 10 mm slot zonder sleutel zeskant inzetstuk | 9.39 | 8 | 8 | 48 | 3 | 1 | 1 |  |  |  | DE
|  | NSYINICHEL8131 | 408.45 | 13 |  | 3606480064906 | U2 | Stainless steel | Stainless steel | 8301409000 | SERRURE MICHELIN 8133 SANS CLÉ | SLOT MICHELIN 8133 ZONDER SLEUTEL |  | Cilinder - MICHELIN slot 8133 zonder sleutel | 408.45 | 2.5 | 10 | 56 | 10 | 1 | 1 |  |  |  | ES
|  | NSYINICHEL8371 | 496.62 | 13 |  | 3606480064913 | U2 | Stainless steel | Stainless steel | 8301600090 | SERRURE MICHELIN 8376 SANS CLÉ | SLOT MICHELIN 8376 ZONDER SLEUTEL |  | Cilinder - MICHELIN slot 8376 zonder sleutel | 496.62 | 2.5 | 10 | 56 | 10 | 1 | 1 |  |  |  | ES
|  | NSYINKBA2 | 79.06 | 2 |  | 3606480064937 | U2 | Stainless steel | Stainless steel | 8301409000 | ADAPTATEUR POUR SERRURE KABA (1)* | ADAPTOR SLOT KABA (1)* |  |  | 79.06 | 2.5 | 8 | 28 | 5 | 1 | 1 |  |  |  | DE
|  | NSYINKFAC2 | 240.4 | 13 |  | 3606480064944 | U7 | Accessories & parts | Accessories & parts | 8301600090 | SERRURE POUR CLÉ FAC | SLOT VOOR SLEUTEL FAC |  |  | 240.4 | 2 | 8 | 145 | 8 | 1 | 1 |  |  |  | ES
|  | NSYINKJIS2 | 44.39 | 13 |  | 3606480064951 | U7 | Accessories & parts | Accessories & parts | 8301600090 | SERRURE POUR CLÉ JIS | SLOT POUR SLEUTEL JIS |  |  | 44.39 | 4.5 | 3 | 156 | 9 | 1 | 1 |  |  |  | ES
|  | NSYINKR2 | 60.96 | 13 |  | 3606480064968 | U7 | Accessories & parts | Accessories & parts | 8301600090 | SERRURE À CLÉ RENFORCÉE | SLOT MET VERSTERKTE SLEUTEL |  |  | 60.96 | 2.5 | 8 | 175 | 6 | 1 | 1 |  |  |  | ES
|  | NSYINLCRN | 87.79 | 2 |  | 3606480181986 | U0 | Spacial wall mount | Spacial wall mount | 8536508000 | CONTACT DE PORTE S3D S3X & CRN | DEURCONTACT S3D SERIE |  | Deurschakelaar voor SPACIAL WM behuizing. N/C contact (op slot), 10 A/500 V. | 87.79 | 8.5 | 18 | 180 | 9 | 24 | 1 |  |  |  | FR
|  | NSYINPULS1 | 10.43 | 2 |  | 3606480064975 | U2 | Stainless steel | Stainless steel | 7326909890 | BOUTON POUSSOIR POUR POIGNÉE | DRUKKNOP OPENING ZONDER SLEUTEL |  |  | 10.43 | 2.5 | 10 | 15 | 8.5 | 50 | 1 |  |  |  | DE
|  | NSYINS61 | 9.36 | 2 |  | 3606480064982 | U7 | Accessories & parts | Accessories & parts | 8301600090 | INSERT CARRÉ 6. POUR POIGNÉE | INSERT VIERKANT 6MM |  | Spacial SF/SM-gevormd inzetstuk - slot met vierkant inzetstuk van 6 mm | 9.36 | 2.5 | 8 | 48 | 8 | 1 | 1 |  |  |  | DE
|  | NSYINS6G1 | 8.93 | 2 |  | 3606480064999 | U2 | Stainless steel | Stainless steel | 8301409000 | INSERT CARRÉ 6 FEM. P. POIGNÉE | INSERT VIERKANT 6MM FEMALE |  | Vorminzetstuk - vrouwelijk slot 6 mm vierkant inzetstuk | 8.93 | 8 | 8 | 45 | 3 | 1 | 1 |  |  |  | DE
|  | NSYINS71 | 9.36 | 2 |  | 3606480065002 | U7 | Accessories & parts | Accessories & parts | 8301600090 | INSERT CARRÉ DE 7 POUR POIGNÉE | INSERT VIERKANT 7MM |  | Spacial SF/SM-gevormd inzetstuk - slot met vierkant inzetstuk van 7 mm | 9.36 | 3 | 8 | 47 | 8 | 1 | 1 |  |  |  | DE
|  | NSYINS81 | 9.36 | 2 |  | 3606480065019 | U7 | Accessories & parts | Accessories & parts | 8301600090 | INSERT CARRÉ DE 8 POUR POIGNÉE | INSERT VIERKANT 8MM |  | Spacial SF/SM-gevormd inzetstuk - slot met vierkant inzetstuk van 8 mm | 9.36 | 3 | 9 | 49 | 8 | 1 | 1 |  |  |  | DE
|  | NSYINT61 | 9.36 | 2 |  | 3606480065057 | U7 | Accessories & parts | Accessories & parts | 8301600090 | INSERT TRIAN 6,5 POUR POIGNÉE | INSERT DRIEKANT 6,5MM CNOMO |  | Vorminzetstuk - slot 6.5 mm driehoekig inzetstuk | 9.36 | 3 | 8 | 85 | 8 | 1 | 1 |  |  |  | DE
|  | NSYINT71 | 9.36 | 2 |  | 3606480065064 | U2 | Stainless steel | Stainless steel | 8301600090 | INSERT TRIAN 7 POUR POIGNÉE | INSERT DRIEKANT 7MM |  | Spacial SF/SM-gevormd inzetstuk - slot met 7 mm driehoekige invoer | 9.36 | 2.5 | 10 | 47 | 8 | 1 | 1 |  |  |  | DE
|  | NSYINT81 | 9.36 | 2 |  | 3606480065071 | U7 | Accessories & parts | Accessories & parts | 8301600090 | INSERT TRIAN 8 POUR POIGNÉE | INSERT DRIEKANT 8MM |  | Spacial SF/SM-gevormd inzetstuk - slot met 8 mm driehoekige invoer | 9.36 | 3 | 8 | 47 | 9 | 1 | 1 |  |  |  | DE
|  | NSYINT91 | 9.36 | 2 |  | 3606480065088 | U2 | Stainless steel | Stainless steel | 8301409000 | INSERT TRIAN 9 POUR POIGNÉE | INSERT DRIEKANT 9MM |  | Vorminzetstuk - slot 9 mm driehoekig inzetstuk | 9.36 | 2.5 | 10 | 100 | 8 | 1 | 1 |  |  |  | DE
|  | NSYJPSVD | 39.96 | 2 |  | 3606480170416 | M5 | Network Connectivity | Network Connectivity | 4016930090 | JOINT BALAI PR PREDECOUPES | BORSTEL VOORGEKNIPTE ZONE |  | Spacial SF-pakking met borstel voor het voorgesneden gebied | 39.96 | 1.5 | 40 | 140 | 11 | 1 | 1 |  |  |  | FR
|  | NSYKDB12U6F | 485.83 | 5 |  | 3606480529634 | M5 | Network Connectivity | Network Connectivity | 8538100000 | WM KDBOX 12U D600 F 19 GLAZED | KDBOX 12HE D600 F 19 BEGLAZING | Actassi - coffret KDBox - 12U - profondeur 600 mm - porte vitrée | Actassi - kdbox - 12HE - diepte 600 mm - beglazing | 485.83 | 22.5 | 63 | 23000 | 62 | 1 | 1 |  |  |  | IN
|  | NSYKDB15U6F | 578.35 | 5 |  | 3606480529641 | M5 | Network Connectivity | Network Connectivity | 9403208000 | WM KDBOX 15U D600 F 19 GLAZED | KDBOX 15HE D600 F 19 BEGLAZING | Actassi - coffret KDBox - 15U - profondeur 600 mm - porte vitrée | Actassi - kdbox - 15HE - diepte 600 mm - beglazing | 578.35 | 23 | 77 | 25960 | 62.5 | 1 | 1 |  |  |  | IN
|  | NSYKDB6U4F | 347.02 | 5 |  | 3606480529610 | M5 | Network Connectivity | Network Connectivity | 8538100000 | XM KDBOX 6U D400 F19 GLAZED | KDBOX 6HE D400 F19 BEGLAZING | Actassi - coffret KDBox - 6U - profondeur 400 mm - porte vitrée | Actassi - kdbox - 6HE - diepte 400 mm - beglazing | 347.02 | 22 | 62 | 12888 | 44.5 | 1 | 1 |  |  |  | IN
|  | NSYKDB9U4F | 393.28 | 5 |  | 3606480529627 | M5 | Network Connectivity | Network Connectivity | 8538100000 | WM KDBOX 9U D400 F 19 GLAZED | KDBOX 9HE D400 F 19 BEGLAZING | Actassi - coffret KDBox - 9U - profondeur 400 mm - porte vitrée | Actassi - kdbox - 9HE - diepte 400 mm - beglazing | 393.28 | 22 | 62.5 | 14930 | 45 | 1 | 1 |  |  |  | IN
|  | NSYKPLM | 28.65 | 2 |  | 3606480191879 | U7 | Accessories & parts | Accessories & parts | 8301600090 | SYST.CADENAS POUR ENJOLIVEUR PLM | PADLOCK DEVICE OF PLM | système de cadenassage pour enjoliveur PLM |  | 28.65 | 3 | 10 | 120 | 7 | 1 | 1 |  |  |  | ES
|  | NSYLAC75 | 140.4 | 4 |  | 3606480182013 | U7 | Accessories & parts | Accessories & parts | 8539398090 | ECLAIRAGE NEON 11W RAIL DIN | LAMP FLUOR 11W DIN RAIL BEVESTIGING |  | Compacte neonlamp 11W, met schakelaar en stopcontact. 220/50 Hz | 140.4 | 8 | 38 | 950 | 7 | 1 | 1 |  |  |  | ES
|  | NSYLADP | 12.22 | 2 |  | 3606480064883 | U2 | Stainless steel | Stainless steel | 8301409000 | ADAPTATEUR P.INS FORME ET BAR CYL | ADAPTOR VOOR VORMINZETSTUK EN DIN SLOTEN | adaptateur pour inserts de forme et barrillets cylindriques |  | 12.22 | 2.5 | 13 | 12 | 10 | 1 | 1 |  |  |  | BA
|  | NSYLAIOL68 | 162.57 | 20 |  | 3606480199134 | U7 | Accessories & parts | Accessories & parts | 8538100000 | LAMPE A INCANDESCENCE 60W 220V | LAMP INCANDESCENT 60W 220V | Lampe à incandescence 60 W, 220 V/50-60 Hz |  | 162.57 | 54.7 | 125 | 1060 | 8.5 | 1 | 1 |  |  |  | ES
|  | NSYLAM1M | 29.98 | 5 |  | 3606481210418 | U7 | Accessories & parts | Accessories & parts | 8544429090 | CÂBLE D'INTERCONN. LAMPE LED IEC | INTERCONN. CABLE IEC LED LAMPS | Câble d'interconn. lampe LED IEC | DOORVERBINDINGSKABEL VOOR LED LAMP IEC | 29.98 | 2.5 | 43 | 196 | 7.5 | 50 | 1 | 5.51 |  |  | CN
|  | NSYLAM1MDC | 26.5 | 4 |  | 3606481274304 | U7 | Accessories & parts | Accessories & parts | 8544429090 | CÂBLE D'INTERCON LAMP LED VDC IEC | INTERCONN. CABLE VDC IEC LED LAMP | Câble d'intercon lamp LED Vdc IEC | DOORVERBINDINGSKABEL VOOR LED LAMP DC IEC | 26.5 | 41 | 8 | 190 | 2.5 | 1 | 1 | 5.51 |  |  | CN
|  | NSYLAM1MDCUL | 29.68 | 4 |  | 3606481274311 | U7 | Accessories & parts | Accessories & parts | 8544429090 | CÂBLE D'INTERCON LAMPE LED VDC UL | INTERCONN. CABLE VDC UL LED LAMPS | Câble d'intercon lampe LED Vdc UL | DOORVERBINDINGSKABEL VOOR LED LAMP DC UL | 29.68 | 42 | 8 | 194 | 2.5 | 1 | 1 | 5.51 |  |  | CN
|  | NSYLAM1MN | 69.44 | 80 |  | 3606489550875 | U7 | Accessories & parts | Accessories & parts | 8544429090 | CABLE INTERCONN.LAMPE LED IEC ORANGE | ORANJE INTERCONN.KABEL IEC LED-LAMP |  |  | 69.44 | 2 | 43 | 198 | 9 | 50 | 1 |  |  |  | CN
|  | NSYLAM3M | 28.79 | 5 |  | 3606481210401 | U7 | Accessories & parts | Accessories & parts | 8544429090 | CÂBLE D'ALIMENT. LAMPES LED IEC | POWER CABLE FOR IEC LED LAMPS | Câble d'aliment. lampes LED IEC | IEC VOEDINGSKABEL VOOR LED LAMP | 28.79 | 2.5 | 38 | 347 | 12 | 25 | 1 | 5.51 |  |  | CN
|  | NSYLAM3MDC | 29.98 | 5 |  | 3606481274274 | U7 | Accessories & parts | Accessories & parts | 8544429090 | CÂBLE D'ALIMENT LAMPE LED VDC IEC | POWER CABLE FOR VDC IEC LED LAMPS | Câble d'aliment lampe LED Vdc IEC | IEC DC VOEDINGSKABEL VOOR LED LAMP | 29.98 | 2.5 | 41 | 336 | 11 | 25 | 1 | 5.51 |  |  | CN
|  | NSYLAM3MDCUL | 29.98 | 5 |  | 3606481274281 | U7 | Accessories & parts | Accessories & parts | 8544429090 | LAMPE LED PRISE VDE - FR | POWER CABLE FOR VDC UL LED LAMPS | Câble d'aliment. lampe LED Vdc UL | UL DC VOEDINGSKABEL VOOR LED LAMP | 29.98 | 1 | 32 | 50 | 11.5 | 25 | 1 |  |  |  | CN
|  | NSYLAM3MN | 29.98 | 5 |  | 3606489550868 | U7 | Accessories & parts | Accessories & parts | 8544429090 | CABLE ALIMENT. LAMPES LED IEC ORANGE | ORANJE STROOMKABEL IEC LED-LAMP | CABLE ALIMENT. LAMPES LED IEC ORANGE | POWER KABEL VOOR IEC LED LAMPEN ORANJE | 29.98 | 2 | 37 | 344 | 10 | 25 | 1 |  |  |  | CN
|  | NSYLAM3MUL | 29.98 | 5 |  | 3606481274267 | U7 | Accessories & parts | Accessories & parts | 8544429090 | CÂBLE D'ALIMENT. LAMPES LED UL | POWER CABLE FOR UL LED LAMPS | Câble d'aliment. lampes LED UL | UL VOEDINGSKABEL VOOR LED LAMP | 29.98 | 2.5 | 40 | 342 | 10 | 25 | 1 | 5.51 |  |  | CN
|  | NSYLAM75120 | 174.84 | 2 |  | 3606480182037 | U7 | Accessories & parts | Accessories & parts | 8539398090 | ECLAIRAGE NEON 11W PRISE UL | ARMATUUR UL-CSA MET SCH. EN WC |  | Compacte neonlamp 9W UL/CSA, met schakelaar en stopcontact. 115/60 Hz | 174.84 | 7.7 | 37.5 | 1040 | 7.5 | 1 | 1 |  |  |  | DE
|  | NSYLAMACF | 22.06 | 5 |  | 3606489550837 | U7 | Accessories & parts | Accessories & parts | 8536699099 | AC CONNECTEUR FEMELLE | AC CONNECTOR VROUWELIJK | G.REFR.LAT2000W 3P 400/440V 50/60HZ UL | COOLING UNIT 2000W3P400/440V ZIJ MONT UL | 22.06 | 0.8 | 5.5 | 13 | 2.5 | 100 | 10 |  |  |  | FR
|  | NSYLAMACM | 22.06 | 5 |  | 3606489550820 | U7 | Accessories & parts | Accessories & parts | 8536699099 | AC CONNECTEUR MALE | AC CONNECTOR MANNELIJK | G.REFR.LAT2000W 3P 400/440V 50/60HZ UL | COOLING UNIT 2000W3P400/440V ZIJ MONT UL | 22.06 | 3 | 5.5 | 13 | 2.1 | 100 | 10 |  |  |  | FR
|  | NSYLAMDCF | 22.06 | 5 |  | 3606489550851 | U7 | Accessories & parts | Accessories & parts | 8536699099 | DC CONNECTEUR FEMELLE | DC CONNECTOR VROUWELIJK | G.REFR.LAT2000W 3P 400/440V 50/60HZ UL | COOLING UNIT 2000W3P400/440V ZIJ MONT UL | 22.06 | 0.8 | 5.5 | 12 | 2.1 | 50 | 10 |  |  |  | FR
|  | NSYLAMDCM | 22.06 | 5 |  | 3606489550844 | U7 | Accessories & parts | Accessories & parts | 8536699099 | DC CONNECTEUR MALE | DC CONNECTOR MANNELIJK | G.REFR.LAT2000W 3P 400/440V 50/60HZ UL | COOLING UNIT 2000W3P400/440V ZIJ MONT UL | 22.06 | 0.8 | 5.5 | 12 | 2.1 | 50 | 10 |  |  |  | FR
|  | NSYLAMIN | 232.36 | 2 |  | 3606480182075 | U7 | Accessories & parts | Accessories & parts | 8539398090 | ECLAIRAGE 20W INTERRUPTEUR | LAMP MET SCHAKELAAR |  | Neonlamp 20W met E27 lampfitting. Lamp met aan/uit-schakelaar. 220 V/50 - 60 Hz. | 232.36 | 13 | 43 | 952 | 8 | 1 | 1 |  |  |  | DE
|  | NSYLAMLD | 130.27 | 5 |  | 3606481203083 | U7 | Accessories & parts | Accessories & parts | 9405423100 | LAMPE LED SANS PRISE | LED LAMP WITHOUT SOCKET | Lampe LED Sans prise | LED LAMP ZONDER STEKKER | 130.27 | 6 | 8 | 795 | 40 | 10 | 1 |  |  |  | CN
|  | NSYLAMLDB | 159.37 | 5 |  | 3606481203069 | U7 | Accessories & parts | Accessories & parts | 9405423100 | LAMPE LED PRISE BRITANNIQUE | LED LAMP + BRITISH SOCKET | Lampe LED prise Britannique | LED LAMP MET UK STEKKER | 159.37 | 5.5 | 40 | 845 | 8.2 | 1 | 1 |  |  |  | CN
|  | NSYLAMLDD | 214.53 | 5 |  | 3606481203113 | U7 | Accessories & parts | Accessories & parts | 9405423100 | LAMPE LED + DETECT. SANS PRISE | LED LAMP WITHOUT SOCKET + DETECT | Lampe LED + detect. Sans prise | LED LAMP MET DETECTOR ZONDER STEKKER | 214.53 | 6 | 40 | 816 | 5 | 10 | 1 |  |  |  | CN
|  | NSYLAMLDF | 159.37 | 5 |  | 3606481203052 | U7 | Accessories & parts | Accessories & parts | 9405423100 | LAMPE LED PRISE VDE - FR | LED LAMP WITH VDE-FR SOCKET | Lampe LED prise VDE - FR | LED LAMP MET VDE-FR STEKKER | 159.37 | 6 | 40 | 848 | 8 | 10 | 1 |  |  |  | CN
|  | NSYLAMLDS | 159.37 | 5 |  | 3606481203045 | U7 | Accessories & parts | Accessories & parts | 9405423100 | LAMPE LED PRISE SCHUKO | LED LAMP WITH SCHUKO SOCKET | Lampe LED prise SCHUKO | LED LAMP MET SCHUKO STEKKER | 159.37 | 6 | 41 | 837 | 8 | 10 | 1 |  |  |  | CN
|  | NSYLAMLDU | 159.37 | 13 |  | 3606481203076 | U7 | Accessories & parts | Accessories & parts | 9405423100 | LAMPE LED PRISE UL-CSA | LED LAMP WITH UL-CSA SOCKET | Lampe LED prise UL-CSA | LED LAMP MET UL-CSA STEKKER | 159.37 | 5.6 | 40 | 823 | 7.8 | 1 | 1 |  |  |  | CN
|  | NSYLAMLDVDC | 159.37 | 5 |  | 3606481203106 | U7 | Accessories & parts | Accessories & parts | 9405423100 | LAMPE LED SANS PRISE 24-48VDC | 24-48VDC LED LAMP WITHOUT SOCKET | Lampe LED Sans prise 24-48Vdc | LED LAMP ZONDER STEKKER 24-48 VDC | 159.37 | 6 | 40 | 791 | 8 | 10 | 1 |  |  |  | CN
|  | NSYLAMPO | 152.79 | 2 |  | 3606480182082 | U7 | Accessories & parts | Accessories & parts | 8538909999 | ECLAIRAGE 20W BALADEUSE | LOOPLAMP |  | Neonlamp 20W met E27 lampfitting. Draagbare lamp 220V / 50-60 Hz | 152.79 | 13 | 43 | 759 | 8 | 1 | 1 |  |  |  | DE
|  | NSYLAMPORTLD | 151.7 | 5 |  | 3606481190390 | U7 | Accessories & parts | Accessories & parts | 9405294000 | LAMPE LED PRISE VDE - FR | PORTABLE LAMP LED | Eclairage baladeuse LED | Portable lamp LED | 151.7 | 8.5 | 37 | 882 | 11 | 10 | 1 |  |  |  | ES
|  | NSYLAMS75 | 174.63 | 2 |  | 3606480182099 | U7 | Accessories & parts | Accessories & parts | 9405294000 | EclLuchtag extra plat 11W prise VDE | SLIM LAMP FLUOF 11W MAG FIX VDE |  | Ultra-platte lamp 11W met SHUKO plug. VDE-certificaat. | 174.63 | 10 | 39 | 546 | 6 | 1 | 1 |  |  |  | DE
|  | NSYLAMT5LD1 | 130.98 | 5 |  | 3606481190369 | U7 | Accessories & parts | Accessories & parts | 9405423100 | LAMPE LED T5, PETITE | LED LAMP T5, SMALL | Lampe LED T5, Petite | KLEINE LED LAMP T5 | 130.98 | 7 | 35 | 530 | 8 | 20 | 1 |  |  |  | ES
|  | NSYLAMT5LD1VDC | 136.38 | 5 |  | 3606481190376 | U7 | Accessories & parts | Accessories & parts | 9405423100 | LAMPE LED T5, PETITE 24-48VDC | 24-48VDC LED LAMP T5, SMALL | Lampe LED T5, Petite 24-48Vdc | KLEINE LED LAMP T5 24-48 VDC | 136.38 | 8 | 34 | 511 | 7 | 20 | 1 |  |  |  | ES
|  | NSYLAMT5LD2 | 130.98 | 5 |  | 3606481190383 | U7 | Accessories & parts | Accessories & parts | 9405423100 | LAMPE LED T5, GRANDE | LED LAMP T5, BIG | Lampe LED T5, Grande | GROTE T5 LED LAMP | 130.98 | 6 | 6 | 340 | 60 | 20 | 1 |  |  |  | ES
|  | NSYLAMX75 | 157.3 | 2 |  | 3606480182112 | U7 | Accessories & parts | Accessories & parts | 8539398090 | ECLLUCHTAG EXTRA PLAT11W SANS PRISE | SLIM LAMP FLUOF 11W MAGNETIC |  | Ultra-platte lamp 11W zonder plug. VDE-certificaat | 157.3 | 10 | 39 | 516 | 6 | 1 | 1 |  |  |  | DE
|  | NSYLC7 | 3.31 | 5 |  | 3606480310010 | U7 | Accessories & parts | Accessories & parts | 8301700000 | CLE METAL POUR INSERT CARRE 7MM | KEY FOR 7MM SQUARE INSERT | CLE METAL POUR INSERT CARRE 7MM | SLEUTEL VOOR VIERKANTE INSERT 7MM | 3.31 | 1 | 6 | 63 | 12 | 1 | 1 |  |  |  | ES
|  | NSYLC8 | 8.36 | 5 |  | 3606480310027 | U7 | Accessories & parts | Accessories & parts | 8301700000 | CLE METAL POUR INSERT CARRE 8MM | METALEN SLEUTEL VOOR INSERT VIERKANT 8MM | CLE METAL POUR INSERT CARRE 8MM | METALEN SLEUTEL VOOR INSERT VIERKANT 8MM | 8.36 | 1 | 10.5 | 66 | 9.5 | 1 | 1 |  |  |  | ES
|  | NSYLCK12S6 | 348.27 | 4 |  | 3606480484667 | U2 | Stainless steel | Stainless steel | 8301500000 | SYSTÈME DE FERMETURE 1200H | SLUITINGSSYSTEEM VOOR 1200H | Système de verrouillage pour boîtiers à 1 porte version 1200H | Sluitsysteem voor kasten 1 enkelvoudige deur versie 1200H | 348.27 | 8 | 46 | 1576 | 8 | 1 | 1 |  |  |  | ES
|  | NSYLCK12SF | 240.65 | 25 |  | 3606480484612 | U2 | Stainless steel | Stainless steel | 8301500000 | SYSTÈME DE FERMETURE 1200H SF-SM | SLUITINGSSYSTEEM VOOR 1200H SF-SM | Système de verrouillage pour boîtiers à 1 porte version 1200H | Sluitsysteem voor kasten 1 enkelvoudige deur versie 1200H | 240.65 | 8 | 56.5 | 732 | 8 | 1 | 1 |  |  |  | ES
|  | NSYLCK14SF | 276.74 | 25 |  | 3606480662676 | U2 | Stainless steel | Stainless steel | 8301500000 | SYSTEME DE FERMETURE 1400H SF-SM | SF/SM LOCKING SYSTEM H1400MM |  |  | 276.74 | 8 | 56 | 818 | 8 | 1 | 1 |  |  |  | ES
|  | NSYLCK16SF | 242.52 | 5 |  | 3606480484629 | U2 | Stainless steel | Stainless steel | 8301500000 | SYSTÈME DE FERMETURE 1600H SF-SM | SLUITINGSSYSTEEM VOOR 1600H SF-SM | Système de verrouillage pour boîtiers à 1 porte version 1600H | Sluitsysteem voor kasten 1 enkelvoudige deur versie 1600H | 242.52 | 8 | 56 | 894 | 8 | 1 | 1 |  |  |  | ES
|  | NSYLCK18SF | 165.85 | 5 |  | 3606480484636 | U2 | Stainless steel | Stainless steel | 8301500000 | SYSTÈME DE FERMETURE 1800H SF-SM | SLUITINGSSYSTEEM VOOR 1800H SF-SM | Système de verrouillage pour boîtiers à 1 porte version 1800H | Sluitsysteem voor kasten 1 enkelvoudige deur versie 1800H | 165.85 | 66 | 8 | 1010 | 8 | 1 | 1 |  |  |  | ES
|  | NSYLCK20S6 | 286.89 | 21 |  | 3606480484698 | U2 | Stainless steel | Stainless steel | 8301500000 | SYSTEME DE FERMETURE 2000H | SLUITSYSTEEM 2000H | SYSTEME DE FERMETURE 2000H | SLUITSYSTEEM 2000H | 286.89 | 8 | 86 | 2376 | 8 | 1 | 1 |  |  |  | ES
|  | NSYLCK20SF | 170.89 | 5 |  | 3606480484643 | U2 | Stainless steel | Stainless steel | 8301600090 | SYSTÈME DE FERMETURE 2000H SF-SM | SLUITINGSSYSTEEM VOOR 2000H SF-SM | Système de verrouillage pour boîtiers à 1 porte version 2000H | Sluitsysteem voor kasten 1 enkelvoudige deur versie 2000H | 170.89 | 8 | 86.5 | 1150 | 8 | 1 | 1 |  |  |  | ES
|  | NSYLCK22S6 | 286.89 | 4 |  | 3606480484704 | U2 | Stainless steel | Stainless steel | 8301500000 | SYSTÈME DE FERMETURE 2200H | SLUITINGSSYSTEEM VOOR 2200H | Système de verrouillage pour boîtiers à 1 porte version 2200H | Sluitsysteem voor kasten 1 enkelvoudige deur versie 2200H | 286.89 | 8 | 96 | 2501 | 8 | 1 | 1 |  |  |  | ES
|  | NSYLCK22SF | 294.31 | 5 |  | 3606480484650 | U2 | Stainless steel | Stainless steel | 8301500000 | SYSTÈME DE FERMETURE 2200H SF-SM | SLUITINGSSYSTEEM VOOR 2200H SF-SM | Système de verrouillage pour boîtiers à 1 porte version 2200H | Sluitsysteem voor kasten 1 enkelvoudige deur versie 2200H | 294.31 | 8 | 86 | 1234 | 8 | 1 | 1 |  |  |  | ES
|  | NSYLCKWSF | 0.45 | 5 |  | 3606480662683 | U2 | Stainless steel | Stainless steel | 8301500000 | RONDELLE GRIFFE SYSTÈME FERMETURE SF/SM | GEKARTELDE RONDEL VOOR SF/SM SLUITING | RONDELLE GRIFFE SYSTÈME FERMETURE SF/SM | GEKARTELDE RONDEL VOOR SF/SM SLUITING | 0.45 | 2 | 15 | 1200 | 15 | 20 | 20 |  |  |  | ES
|  | NSYLDB5 | 3.19 | 5 |  | 3606480310041 | U7 | Accessories & parts | Accessories & parts | 8301700000 | CLE METAL INSERT DOUBLE BARRE 5MM | METAL KEY FOR 5MM DOBLE BAR INSERT | CLE METAL INSERT DOUBLE BARRE 5MM | DUBBELBAARD SLEUTEL 5MM | 3.19 | 1 | 11 | 45 | 11 | 1 | 1 |  |  |  | ES
|  | NSYLSS3X10 | 190.69 | 27 |  | 3606480468421 | U7 | Accessories & parts | Accessories & parts | 8301409000 | SYSTÈME SERRURE POUR S3X 1000MM | SLUITINGSSYSTEEM VOOR S3X 1000MM |  |  | 190.69 | 8 | 36 | 450 | 8 | 1 | 1 |  |  |  | BG
|  | NSYLSS3X12 | 223.82 | 27 |  | 3606480468438 | U7 | Accessories & parts | Accessories & parts | 8301409000 | SYSTÈME SERRURE POUR S3X 1200MM | SLUITINGSSYSTEEM VOOR S3X 1200MM |  |  | 223.82 | 9 | 50 | 906 | 9 | 1 | 1 |  |  |  | BG
|  | NSYLSSDX | 61.36 | 27 |  | 3606480468445 | U1 | Thalassa Polyester | Thalassa Polyester | 8301409000 | SYSTEME SERRURE POUR SDX | LOCKING SYSTEM FOR SDX |  |  | 61.36 | 12.5 | 5 | 200 | 10 | 1 | 1 |  |  |  | BG
|  | NSYLSSFX14 | 525 | 37 |  | 3606480468452 | U7 | Accessories & parts | Accessories & parts | 8301409000 | SYSTÈME SERRURE POUR SFX 1400MM | SLUITINGSSYSTEEM VOOR SFX 1400MM |  |  | 525 | 9 | 56 | 1384 | 9 | 1 | 1 |  |  |  | BG
|  | NSYLSSFX16 | 525 | 27 |  | 3606480468469 | U7 | Accessories & parts | Accessories & parts | 8301409000 | SYSTÈME SERRURE POUR SFX 1600MM | SLUITINGSSYSTEEM VOOR SFX 1600MM |  |  | 525 | 9 | 67 | 1534 | 9 | 1 | 1 |  |  |  | BG
|  | NSYLSSFX18 | 525 | 27 |  | 3606480468476 | U7 | Accessories & parts | Accessories & parts | 8301409000 | SYSTÈME SERRURE POUR SFX 1800MM | SLUITINGSSYSTEEM VOOR SFX 1800MM |  |  | 525 | 9 | 80.5 | 1638 | 9 | 1 | 1 |  |  |  | BG
|  | NSYLSSFX20 | 525 | 27 |  | 3606480468483 | U7 | Accessories & parts | Accessories & parts | 8301409000 | SYSTÈME SERRURE POUR SFX 2000MM | SLUITINGSSYSTEEM VOOR SFX 2000MM |  |  | 525 | 9 | 87.5 | 1722 | 9 | 1 | 1 |  |  |  | BG
|  | NSYLT8 | 9.8 | 5 |  | 3606480310034 | U7 | Accessories & parts | Accessories & parts | 8301700000 | CLE METAL. INSERT TRIANGLE 8MM | METALEN SLEUTEL MET DRIEHOEK 8MM | CLE METAL. INSERT TRIANGLE 8MM | METALEN SLEUTEL MET DRIEHOEK 8MM | 9.8 | 1.4 | 9 | 63.5 | 5.6 | 1 | 1 |  |  |  | ES
|  | NSYMA45 | 425.38 | 2 |  | 3606480182563 | U7 | Accessories & parts | Accessories & parts | 8538100000 | HUBLOT ALU.CLEF IP54 H400L500P60 | ZICHTVENSTER 400X500X60MM |  | Regeling besch. frame IP54. H400xB500xD60. Uitgerust met scharnieren. 1242E slot | 425.38 | 50.5 | 7 | 3450 | 40.5 | 1 | 1 |  |  |  | DE
|  | NSYMA56 | 708.75 | 2 |  | 3606480182600 | U7 | Accessories & parts | Accessories & parts | 8538100000 | HUBLOT ALU CLEF IP54 H600L500P60 | KIJKVENSTER IN ALU CLEF IP54 H600L500P60 |  | Regeling besch. frame IP54. H500xB600xD60. Uitgerust met scharnieren. 1242E slot | 708.75 | 59 | 7.5 | 4748 | 61 | 1 | 1 |  |  |  | DE
|  | NSYMB108 | 105.38 | 2 |  | 3606480182662 | U7 | Accessories & parts | Accessories & parts | 3926909790 | CHASSIS PLEIN BAKELITE 1000X800 | BAKELIET MONTAGE PLAAT 1000X800 |  | Isolerende montageplaat voor behuizing H1000xB800mm gemaakt van bakeliet. | 105.38 | 0.5 | 96.5 | 5496 | 75 | 1 | 1 |  |  |  | ES
|  | NSYMB1210 | 139.16 | 2 |  | 3606480182679 | U7 | Accessories & parts | Accessories & parts | 8538100000 | CHASSIS PLEIN BAKELITE 1200X1000 | BAKELIET MONTAGE PLAAT 1200X1000 |  | Isolerende montageplaat voor behuizing H1200xB1000mm gemaakt van bakeliet. | 139.16 | 117 | 0.5 | 8220 | 95 | 1 | 1 |  |  |  | ES
|  | NSYMB3025 | 11.09 | 2 |  | 3606480182686 | U7 | Accessories & parts | Accessories & parts | 8538100000 | CHASSIS PLEIN BAKELITE 300X250 | BAKELIET MONTAGE PLAAT 300X250 |  | Isolerende montageplaat voor behuizing H300xB250mm gemaakt van bakeliet. | 11.09 | 0.4 | 26.5 | 304 | 20 | 1 | 1 |  |  |  | ES
|  | NSYMB32 | 10.85 | 2 |  | 3606480182693 | U7 | Accessories & parts | Accessories & parts | 8538100000 | CHASSIS PLEIN BAKELITE 300x200 | MONTAGEPLAAT IN BAKELIET 300X200 |  | Isolerende montageplaat voor behuizing H300xB200mm gemaakt van bakeliet. | 10.85 | 0.4 | 26.5 | 286 | 15 | 1 | 1 |  |  |  | ES
|  | NSYMB3A | 0.1971 | 4 |  | 3606480182716 | U7 | Accessories & parts | Accessories & parts | 8536900100 | EMBASE AUTOADH./COLLIER L3,6 | ZELFKLEVEND VOETJE | Bases support auto-collantes 19 x 19. Polyamide 6/6 incolore. Composition : 100 | Zelfklevende steun basis 19x19. Kleurloos 6/6 polyamide. Samenstelling: 100 | 0.1971 | 1.6 | 15 | 0.7 | 2 | 100 | 100 |  |  |  | TW
|  | NSYMB43 | 20.67 | 2 |  | 3606480182723 | U7 | Accessories & parts | Accessories & parts | 3926909790 | BAKELIET MONTAGE PLAAT 400X300 | BAKELIET MONTAGE PLAAT 400X300 |  | Isolerende montageplaat voor behuizing H400xB300mm gemaakt van bakeliet. | 20.67 | 0.5 | 36.5 | 532 | 25 | 1 | 1 |  |  |  | ES
|  | NSYMB4A | 0.3224 | 4 |  | 3606480182730 | U7 | Accessories & parts | Accessories & parts | 8536900100 | EMBASE AUTOADH./COLLIER L4,8 | ZELFKLEVEND VOETJE | Bases support auto-collantes 28 x 28. Polyamide 6/6 incolore. Composition : 100 | Zelfklevende steun basissen 28x28. Kleurloos 6/6 polyamide. Samenstelling: 100 | 0.3224 | 1.3 | 4 | 10 | 2.5 | 100 | 100 |  |  |  | TW
|  | NSYMB54 | 26.22 | 5 |  | 3606480182747 | U7 | Accessories & parts | Accessories & parts | 3926909790 | CHASSIS PLEIN BAKELITE 500 X 400 | BAKELIET MONTAGE PLAAT 500X400 |  | Isolerende montageplaat voor behuizing H500xB400mm gemaakt van bakeliet. | 26.22 | 0.5 | 47 | 970 | 35.5 | 1 | 1 |  |  |  | ES
|  | NSYMB64 | 29.92 | 2 |  | 3606480182754 | U7 | Accessories & parts | Accessories & parts | 3926909790 | CHASSIS PLEIN BAKELITE 600 X 400 | BAKELIET MONTAGE PLAAT 600X400 |  | Isolerende montageplaat voor behuizing H600xB400mm gemaakt van bakeliet. | 29.92 | 0.5 | 57 | 1138 | 35.5 | 1 | 1 |  |  |  | ES
|  | NSYMB65 | 60.35 | 2 |  | 3606480182761 | U7 | Accessories & parts | Accessories & parts | 7326909890 | CHASSIS PLEIN BAKELITE 600X500 | BAKELIET MONTAGE PLAAT 600X500 |  | Isolerende montageplaat voor behuizing H600xB500mm gemaakt van bakeliet. | 60.35 | 0.4 | 56.5 | 1831 | 45 | 1 | 1 |  |  |  | ES
|  | NSYMB75 | 42.9 | 13 |  | 3606480182778 | U7 | Accessories & parts | Accessories & parts | 3926909790 | CHASSIS PLEIN BAKELITE 700 X 500 | BAKELIET MONTAGE PLAAT 700X500 |  | Isolerende montageplaat voor behuizing H700xB500mm gemaakt van bakeliet. | 42.9 | 0.4 | 66.5 | 1772 | 45 | 1 | 1 |  |  |  | ES
|  | NSYMB86 | 61.15 | 5 |  | 3606480182785 | U7 | Accessories & parts | Accessories & parts | 3926909790 | CHASSIS PLEIN BAKELITE 800 X 600 | MONTAGEPLAAT IN BAKELIET 800 X 600 |  | Isolerende montageplaat voor behuizing H800xB600mm gemaakt van bakeliet. | 61.15 | 0.5 | 76.5 | 2442 | 55 | 1 | 1 |  |  |  | ES
|  | NSYMBC206 | 428.56 | 5 |  | 3606480850363 | U2 | Stainless steel | Stainless steel | 7326909890 | PANNEAU SEPARATION ARRIERE 600 | ACHTER SCHEIDINGSPANEEL 600 | PANNEAU SEPARATION ARRIERE 600 | ACHTER SCHEIDINGSPANEEL 600 | 428.56 | 5 | 209 | 14200 | 52.5 | 1 | 1 |  |  |  | FR
|  | NSYMBC208 | 620.04 | 10 |  | 3606480850370 | U2 | Stainless steel | Stainless steel | 7326909890 | PANNEAU SEPARATION ARRIERE 800 | REAR PARTITIONING PANELS 800 |  |  | 620.04 | 5 | 210 | 19800 | 71.5 | 1 | 1 |  |  |  | FR
|  | NSYMBC26 | 48.19 | 2 |  | 3606480065293 | U7 | Accessories & parts | Accessories & parts | 8538100000 | Plastr. plein post SF 200x600 | VOL ACHTERPANEEL SF 200X600 |  | Spacial SF achterpartitie - gecompartimenteerde toepassing - 200x600 mm | 48.19 | 0.1 | 0.1 | 3000 | 0.1 | 2 | 2 |  |  |  | ES
|  | NSYMBC28 | 65.73 | 33 |  | 3606480065309 | U7 | Accessories & parts | Accessories & parts | 8538100000 | Plastr. plein post SF 200x800 | VOL ACHTERPANEEL SF 200X800 |  | Spacial SF achterpartitie - gecompartimenteerde toepassing - 200x800 mm | 65.73 | 0.1 | 0.1 | 3000 | 0.1 | 2 | 2 |  |  |  | ES
|  | NSYMBHS4 | 170.67 | 5 |  | 3606480850653 | U2 | Stainless steel | Stainless steel | 7326909890 | HORIZ.BUSBAR SUPP.COMPART.D400 | HORIZ.BUSBAR SUPP.COMPART.D400 |  |  | 170.67 | 42 | 8 | 1664 | 21 | 1 | 1 |  |  |  | FR
|  | NSYMBHS5 | 129.36 | 11 |  | 3606480850660 | U2 | Stainless steel | Stainless steel | 7326909890 | SUPPORT BARRES HORIZ. COMP. D500 | HORIZ. BUSBAR SUPP. COMPART D500 | SUPPORT BARRES HORIZ. COMP. D500 | HORIZ. BUSBAR SUPP. COMPART D500 | 129.36 | 47 | 9 | 1786 | 9 | 1 | 1 |  |  |  | FR
|  | NSYMBR19 | 71.99 | 2 |  | 3606480065378 | U5 | Steel floor standing | Steel floor standing | 7326909890 | "4 EQUERRES MULTIPLE 19""" | BEUGELS 19 (1 ST=4) | jeu 4 équerres multiples 19" pivotant partiel | set van 4 Spacial SF/SM-meerzijdige beugels 19" | 71.99 | 4.5 | 13 | 250 | 8.5 | 1 | 1 |  |  |  | ES
|  | NSYMCDFIX | 96.91 | 2 |  | 3606480065385 | U1 | Thalassa Polyester | Thalassa Polyester | 8538100000 | 6 SUPPORT FIXATION GOULOTTE | BEVESTIGINGSTEUNEN KABELKANALEN (1 ST=6) |  | set van 6 Spacial SF-montagesteunen voor kabelgoten - staal | 96.91 | 11.5 | 14.5 | 688 | 15.5 | 1 | 1 |  |  |  | ES
|  | NSYMCSX | 75.23 | 5 |  | 3606480154843 | U2 | Stainless steel | Stainless steel | 8301600090 | RECHANGE POIGNEE ZAMAK | ZAMAK RETRACT. HANDLE REPLAC. | Poignée à verrou de rechange pour boîtier inox, double barre 3mm,peinte en zamak | Vervanghendel slot voor roestvrijstalen behuizing, 3mm dubbelbaard, Zamak verf | 75.23 | 4 | 28 | 420 | 10 | 1 | 1 |  |  |  | DE
|  | NSYMD108 | 171.31 | 2 |  | 3606480182792 | U7 | Accessories & parts | Accessories & parts | 8538100000 | CHÂSSIS DIN SYMÉTR1000X800 6P | SYM DIN CHASSIS H1000XW800 6P |  | Symmetrisch montagechassis (6 rails) voor behuizing afmetingen H1000xB800mm | 171.31 | 4.5 | 94.5 | 3766 | 7.5 | 1 | 1 |  |  |  | FR
|  | NSYMD128 | 186.73 | 2 |  | 3606480182808 | U7 | Accessories & parts | Accessories & parts | 8538100000 | CHÂSSIS DIN SYMÉTR1200X800 7P | FRAME DIN SYM VOOR 1200X800MM |  | Symmetrisch montagechassis (7 rails) voor behuizing afmetingen H1200xB800mm | 186.73 | 4.5 | 115.5 | 6380 | 10 | 1 | 1 |  |  |  | FR
|  | NSYMD33 | 53.99 | 2 |  | 3606480182815 | U7 | Accessories & parts | Accessories & parts | 7616999099 | CHASSIS SYMM DIN 300 X 300 4P | MONTAGEPLAAT DIN SYMMETR 300X300 4P |  | Symmetrisch montagechassis (4 rails) voor behuizing afmetingen H300xB300mm | 53.99 | 4 | 31 | 624 | 10 | 1 | 1 |  |  |  | FR
|  | NSYMD43 | 56.99 | 2 |  | 3606480182822 | U7 | Accessories & parts | Accessories & parts | 8538100000 | CHASSIS DIN 400 X 300 | CHASSIS DIN 400 X 300 |  | Symmetrisch montagechassis (4 rails) voor behuizing afmetingen H400xB300mm | 56.99 | 3 | 34 | 754 | 10 | 1 | 1 |  |  |  | FR
|  | NSYMD54 | 53.65 | 2 |  | 3606480182839 | U7 | Accessories & parts | Accessories & parts | 8538100000 | CHASSIS DIN SYMETR. 500x400 4P | FRAME DIN SYM VOOR 500X400 4P |  | Symmetrisch montagechassis (4 rails) voor behuizing afmetingen H500xB400mm | 53.65 | 4 | 45 | 878 | 5 | 1 | 1 |  |  |  | FR
|  | NSYMD64 | 65.71 | 2 |  | 3606480182846 | U7 | Accessories & parts | Accessories & parts | 8538100000 | CHASSIS DIN SYMM 600x400 6P | FRAME DIN SYM VOOR 600X400 |  | Symmetrisch montagechassis (6 rails) voor behuizing afmetingen H600xB400mm | 65.71 | 4 | 5.5 | 1220 | 54.5 | 1 | 1 |  |  |  | FR
|  | NSYMD66 | 81.82 | 2 |  | 3606480182853 | U7 | Accessories & parts | Accessories & parts | 8538100000 | CHASSIS DIN SYMM 600x600 | FRAME DIN SYM VOOR 600X600 |  | Symmetrisch montagechassis (6 rails) voor behuizing afmetingen H600xB600mm | 81.82 | 4.5 | 55.5 | 2716 | 7 | 1 | 1 |  |  |  | FR
|  | NSYMD75 | 125.82 | 2 |  | 3606480182860 | U7 | Accessories & parts | Accessories & parts | 8538100000 | CHASSIS DIN SYMETR. 700x500 6P | FRAME DIN SYM VOOR 700X500 6P |  | Symmetrisch montagechassis (6 rails) voor behuizing afmetingen H700xB500mm | 125.82 | 4 | 64 | 2360 | 8 | 1 | 1 |  |  |  | FR
|  | NSYMD86 | 89.57 | 2 |  | 3606480182877 | U7 | Accessories & parts | Accessories & parts | 8538100000 | CHASSIS DIN 800 X 600 | CHASSIS DIN 800 X 600 |  | Symmetrisch montagechassis (6 rails) voor behuizing afmetingen H800xB600mm | 89.57 | 4 | 73.5 | 2854 | 12 | 1 | 1 |  |  |  | FR
|  | NSYMDCM20 | 79.07 | 2 |  | 3606480146619 | U2 | Stainless steel | Stainless steel | 8536508000 | CONTACT DE PORTE 10A SM | DEURCONTACT 10A SM |  | Spacial SM-deurschakelaar 10 A/500 V - M20-verbinding | 79.07 | 17.5 | 8 | 307 | 10 | 1 | 1 |  |  |  | ES
|  | NSYMDT | 294.87 | 2 |  | 3606480065415 | U2 | Stainless steel | Stainless steel | 7326909890 | GABARI DE PERÇAGE REUTILISABLE | HERBRUIKBARE BOORMAL |  |  | 294.87 | 6 | 8 | 210 | 15 | 1 | 1 |  |  |  | FR
|  | NSYMDVR12 | 62.85 | 2 |  | 3606480182891 | U7 | Accessories & parts | Accessories & parts | 8302420090 | LONGERONS ACIER 1200MM | STAANDER PROFIEL 1200MM |  | Verticale stalen rail, hoogte 1200mm. Verpakkingseenheid: 2 stuks. | 62.85 | 2 | 116 | 1220 | 12 | 2 | 2 |  |  |  | FR
|  | NSYMDVR3M | 53.78 | 2 |  | 3606480182914 | U7 | Accessories & parts | Accessories & parts | 8302420090 | LONGERON ALUMINIUM L3M | ALUMINIUM PERF. RAIL L3M |  | Verticale aluminium rails, lengte: 3m. Verpakkingseenheid: 10. | 53.78 | 300 | 3.5 | 850 | 1 | 10 | 10 |  |  |  | DE
|  | NSYMF1010 | 266 | 2 |  | 3606480182976 | U7 | Accessories & parts | Accessories & parts | 7326909890 | CHASSIS MICROPERFORE 1000X1000 | MP GEPERFOREERD METAAL 1000X10 |  | Montagepl. met microperforatie H1000xB1000 openingen diam. 3,6mm op 12,5mm steek | 266 | 1 | 95 | 17000 | 95 | 1 | 1 |  |  |  | ES
|  | NSYMF106 | 130.35 | 2 |  | 3606480182990 | U7 | Accessories & parts | Accessories & parts | 7326909890 | CHASSIS MICROPERFORE 1000X600 | MP GEPERFOREERD METAAL 1000X60 |  | Montagepl. met microperf. H1000xB600 met open.en diam. 3,6mm op 12,5mm steek | 130.35 | 0.3 | 96.5 | 10000 | 55 | 1 | 1 |  |  |  | ES
|  | NSYMF108 | 175.78 | 2 |  | 3606480183003 | U7 | Accessories & parts | Accessories & parts | 7326909890 | CHASSIS MICROPERFORE 1000X800 | MP GEPERFOREERD METAAL 800X100 |  | Montagepl. met microperf. H1000xB800 met open.en diam. 3,6mm op 12,5mm steek | 175.78 | 0.3 | 96.5 | 13200 | 75.5 | 1 | 1 |  |  |  | ES
|  | NSYMF1210 | 296.39 | 2 |  | 3606480183010 | U7 | Accessories & parts | Accessories & parts | 7326909890 | CHASSIS MICROPERFORE 1200X1000 | MP GEPERFOREERD METAAL 1000X12 |  | Montagepl. met microperforatie H1200xB1000 openingen diam. 3,6mm op 12,5mm steek | 296.39 | 1.5 | 115 | 20800 | 95 | 1 | 1 |  |  |  | ES
|  | NSYMF126 | 197.34 | 2 |  | 3606480199042 | U7 | Accessories & parts | Accessories & parts | 7326909890 | CHASSIS MICROPERFORE 1200X600 | MICROPERF MOUNT PLATE1200X600 |  | Montagepl. met microperforatie H1200xB600 openingen diam. 3,6mm op 12,5mm steek | 197.34 | 1.5 | 115.5 | 11800 | 55.5 | 1 | 1 |  |  |  | ES
|  | NSYMF128 | 256.46 | 2 |  | 3606480183027 | U7 | Accessories & parts | Accessories & parts | 7326909890 | CHASSIS MICROPERFORE 1200X800 | MP GEPERFOREERD METAAL 1200X80 |  | Montagepl. met microperforatie H1200xB800 openingen diam. 3,6mm op 12,5mm steek | 256.46 | 1 | 115 | 16000 | 75 | 1 | 1 |  |  |  | ES
|  | NSYMF32 | 16.46 | 2 |  | 3606480199066 | U7 | Accessories & parts | Accessories & parts | 7326909890 | Montageplatte Mikroperf. 250x150 mm | MP GEPERFOREERD METAAL 300X200 |  | Montagepl. met microperf. H300xB200 met open.en diam. 3,6mm op 12,5mm steek | 16.46 | 0.5 | 27 | 560 | 15 | 1 | 1 |  |  |  | ES
|  | NSYMF33 | 23.42 | 2 |  | 3606480183034 | U7 | Accessories & parts | Accessories & parts | 7326909890 | CHASSIS MICROPERFORE 300X300 | MP GEPERFOREERD METAAL 300X300 |  | Montagepl. met microperf. H300xB300 met open.en diam. 3,6mm op 12,5mm steek | 23.42 | 0.4 | 26.5 | 940 | 25 | 1 | 1 |  |  |  | ES
|  | NSYMF43 | 26.23 | 2 |  | 3606480183041 | U7 | Accessories & parts | Accessories & parts | 7326909890 | CHASSIS MICROPERFORE 400X300 | MP GEPERFOREERD METAAL 300X400 |  | Montagepl. met microperf. H300xB400 met open.en diam. 3,6mm op 12,5mm steek | 26.23 | 0.3 | 35 | 1302 | 25 | 1 | 1 |  |  |  | ES
|  | NSYMF44 | 37.27 | 2 |  | 3606480183058 | U7 | Accessories & parts | Accessories & parts | 7326909890 | CHASSIS MICROPERFORE 400X400 | MP GEPERFOREERD METAAL 400X400 |  | Montagepl. met microperf. H400xB400 met open.en diam. 3,6mm op 12,5mm steek | 37.27 | 0.3 | 37 | 1870 | 35 | 1 | 1 |  |  |  | ES
|  | NSYMF53 | 31 | 2 |  | 3606480199073 | U7 | Accessories & parts | Accessories & parts | 7326909890 | CHASSIS MICROPERFORE 500X300 | MP GEPERFOREERD METAAL 500X300 |  | Montagepl. met microperforatie H500xB300 openingen diam. 3,6mm op 12,5mm steek | 31 | 0.3 | 46.5 | 1644 | 25 | 1 | 1 |  |  |  | ES
|  | NSYMF54 | 34.21 | 2 |  | 3606480183065 | U7 | Accessories & parts | Accessories & parts | 9403991090 | CHASSIS MICROPERFORE 500X400 | MP GEPERFOREERD METAAL 500X400 |  | Montagepl. met microperforatie H500xB400 openingen diam. 3,6mm op 12,5mm steek | 34.21 | 0.3 | 47 | 2400 | 35 | 1 | 1 |  |  |  | ES
|  | NSYMF55 | 47.47 | 2 |  | 3606480183072 | U7 | Accessories & parts | Accessories & parts | 7326909890 | CHASSIS MICROPERFORE 500X500 | MP GEPERFOREERD METAAL 500X500 |  | Montagepl. met microperforatie H500xB500 openingen diam. 3,6mm op 12,5mm steek | 47.47 | 0.3 | 46.5 | 3108 | 45 | 1 | 1 |  |  |  | ES
|  | NSYMF64 | 43.95 | 2 |  | 3606480183089 | U7 | Accessories & parts | Accessories & parts | 7326909890 | CHASSIS MICROPERFORE 600X400 | MP GEPERFOREERD METAAL 400X600 |  | Montagepl. met microperf. H600xB400 met open.en diam. 3,6mm op 12,5mm steek | 43.95 | 0.3 | 56.5 | 2900 | 36 | 1 | 1 |  |  |  | ES
|  | NSYMF65 | 53.28 | 2 |  | 3606480183096 | U7 | Accessories & parts | Accessories & parts | 7326909890 | CHÂSSIS MICROPERFORÉ 600X500 | MICROPERF MOUNT PLATE 600X500 |  | Montagepl. met microperforatie H600xB500 openingen diam. 3,6mm op 12,5mm steek | 53.28 | 0.5 | 45 | 3704 | 56.5 | 1 | 1 |  |  |  | ES
|  | NSYMF66 | 74.14 | 2 |  | 3606480183102 | U7 | Accessories & parts | Accessories & parts | 7326909890 | CHASSIS MICROPERFORE 600X600 | MP GEPERFOREERD METAAL 600X600 |  | Montagepl. met microperf. H600xB600 met open.en diam. 3,6mm op 12,5mm steek | 74.14 | 0.3 | 57 | 4500 | 55 | 1 | 1 |  |  |  | ES
|  | NSYMF75 | 80.75 | 2 |  | 3606480183119 | U7 | Accessories & parts | Accessories & parts | 7326909890 | CHASSIS MICROPERFORE 700X500 | MP GEPERFOREERD METAAL 700X500 |  | Montagepl. met microperf. H700xB500 met open.en diam. 3,6mm op 12,5mm steek | 80.75 | 0.3 | 66.5 | 4500 | 45 | 1 | 1 |  |  |  | ES
|  | NSYMF86 | 100.08 | 2 |  | 3606480183126 | U7 | Accessories & parts | Accessories & parts | 7326909890 | CHASSIS MICROPERFORE 800X600 | MP GEPERFOREERD METAAL 600X800 |  | Montagepl. met microperforatie H800xB600 openingen diam. 3,6mm op 12,5mm steek | 100.08 | 0.3 | 76.5 | 7700 | 55 | 1 | 1 |  |  |  | ES
|  | NSYMF88 | 139.59 | 2 |  | 3606480183133 | U7 | Accessories & parts | Accessories & parts | 7326909890 | CHASSIS MICROPERFORE 800X800 | MP GEPERFOREERD METAAL 800X800 |  | Montagepl. met microperf. H800xB800 met open.en diam. 3,6mm op 12,5mm steek | 139.59 | 0.3 | 76.5 | 10600 | 74 | 1 | 1 |  |  |  | ES
|  | NSYMFB | 22.33 | 2 |  | 3606480065422 | U2 | Stainless steel | Stainless steel | 8302420090 | JEU 4 EQUERRES LONGERON STD.TECH. | BEUGELS VOOR STAND.EN TECHN.RAILS(1ST=4) | jeu 4 equerres longeron standard techniques | set van 4 Spacial SF/SM-beugels voor mont. van stijlen - met M6-zelft. schroeven | 22.33 | 4 | 15.5 | 321 | 8 | 1 | 1 |  |  |  | ES
|  | NSYMFP2M6 | 111.86 | 5 |  | 3606480850301 | U2 | Stainless steel | Stainless steel | 7326909890 | 2 PANNEAUX FIX PR MODUL 2M 100X600 | 2 FIX PANELS FOR MODUL 2M 100X600 | 2 PANNEAUX FIX PR MODUL 2M 100X600 | 2 VAST MODUUL PANEEL 2M 100X600 | 111.86 | 5 | 59 | 2134 | 10 | 1 | 1 |  |  |  | FR
|  | NSYMFP2M8 | 192.51 | 2 |  | 3606480850318 | U2 | Stainless steel | Stainless steel | 7326909890 | 2 PANNEAUX FIX PR MODUL 2M100X800 | 2 FIX PANELS FOR MODUL 2M 100X800 |  |  | 192.51 | 5 | 78.5 | 2840 | 10 | 1 | 1 |  |  |  | FR
|  | NSYMFP5M6 | 229.57 | 2 |  | 3606480850325 | U2 | Stainless steel | Stainless steel | 7326909890 | 2 PANNEAUX FIX PR MODUL 5M 250X600 | 2 FIX PANELS FOR MODUL 5M 250X600 |  |  | 229.57 | 59 | 5 | 5000 | 25 | 1 | 1 |  |  |  | FR
|  | NSYMFP5M8 | 317.95 | 2 |  | 3606480850332 | U2 | Stainless steel | Stainless steel | 7326909890 | 2 PANNEAUX FIX PR MODUL 5M 250X800 | 2 FIX PANELS FOR MODUL 5M 250X800 |  |  | 317.95 | 79 | 5 | 6622 | 25 | 1 | 1 |  |  |  | FR
|  | NSYMFSC60 | 27.48 | 2 |  | 3606480065538 | U1 | Thalassa Polyester | Thalassa Polyester | 7326909890 | RAIL FIX AVEC SUPPORTS 600 | STEUNEN VAST MET RAIL VOOR 600MM | rail Din symétrique pour châssis modulaire Spacial SF-SM 600 mm | Spacial SF/SM-set met vaste rails met steunen - 600 mm | 27.48 | 5 | 49 | 428 | 7 | 1 | 1 |  |  |  | ES
|  | NSYMFSC60D | 33.01 | 2 |  | 3606480065545 | U1 | Thalassa Polyester | Thalassa Polyester | 8302420090 | RAIL AJUST PROF. AVEC SUP 600 | STEUNEN VERSTELBAAR MET RAIL VOOR 600MM | rail Din réglable pour châssis modulaire SF-SM 600 mm | Spacial SF/SM-set met in diepte verstelbare rails met steunen - 600 mm | 33.01 | 3 | 50 | 532 | 6.5 | 1 | 1 |  |  |  | ES
|  | NSYMFSC80 | 34.06 | 2 |  | 3606480065552 | U1 | Thalassa Polyester | Thalassa Polyester | 8302420090 | RAIL FIX AVEC SUPPORTS 800 | STEUNEN VAST MET RAIL VOOR 800MM | rail Din symétrique pour châssis modulaire Spacial SF-SM800 mm | Spacial SF/SM-set met vaste rails met steunen - 800 mm | 34.06 | 4.5 | 69 | 580 | 6 | 1 | 1 |  |  |  | ES
|  | NSYMFSC80D | 35.46 | 2 |  | 3606480065569 | U1 | Thalassa Polyester | Thalassa Polyester | 8302420090 | RAIL AJUST PROF. AVEC SUP 800 | STEUNEN VERSTELBAAR MET RAIL VOOR 800MM | rail Din réglable pour châssis modulaire SF-SM 800 mm | Spacial SF/SM-set met in diepte verstelbare rails met steunen - 800 mm | 35.46 | 2 | 69 | 620 | 6.5 | 1 | 1 |  |  |  | ES
|  | NSYMICN6 | 175.07 | 5 |  | 3606486521298 | U2 | Stainless steel | Stainless steel | 7326909890 | TRAVESE INTERMEDIARE DIM 600 | HORIZONTALE TUSSENLIGGER 600 (1 ST=6) | Spacial SFN - Traverse intermédiaire horizontale - L600 | HORIZONTALE TUSSENLIGGER 600 (1 ST=6) | 175.07 | 4 | 51.5 | 966 | 6.5 | 1 | 1 |  |  |  | FR
|  | NSYMICN8 | 190.04 | 5 |  | 3606486521304 | U2 | Stainless steel | Stainless steel | 9403991090 | TRAVESE INTERMEDIARE DIM 800 | HORIZONTALE TUSSENLIGGER 800 (1 ST=6) | Spacial SFN - Traverse intermédiaire horizontale - L800 | HORIZONTALE TUSSENLIGGER 800 (1 ST=6) | 190.04 | 4 | 71 | 1304 | 7.5 | 1 | 1 |  |  |  | FR
|  | NSYML23 | 15.13 | 2 |  | 3606480065590 | U5 | Steel floor standing | Steel floor standing | 8301409000 | SERRURE CLÉ 2233X PORTE PARCIA | SLOT MET SLEUTEL 2233X PARTI?LE DEUR |  | Spacial SF 2233X keylock - voor gedeeltelijke deur | 15.13 | 2 | 12.5 | 34 | 9 | 1 | 1 |  |  |  | DE
|  | NSYML405SD | 32.63 | 2 |  | 3606480154096 | U5 | Steel floor standing | Steel floor standing | 8301409000 | SERRURE 405E | CYLINDERSLOT MET AFDEKPLAATJE |  | Cilinderslot sleutel 405E gemonteerd met naamplaat | 32.63 | 7 | 3 | 52 | 10 | 50 | 1 |  |  |  | DE
|  | NSYMLT6 | 13.89 | 2 |  | 3606480065620 | U5 | Steel floor standing | Steel floor standing | 8301409000 | SERRURE INSERT TRIANGLE 6,5 | SLOT INZETSTUK DRIEKANT 6,5 | serrure pour porte partielle, abattante et pupitre triangle 6,5mm | Spacial SF slot met 6 mm drieh. inzetstuk - vr gedeelt. deur, vouwpaneel | 13.89 | 3 | 8 | 52 | 8 | 1 | 1 |  |  |  | DE
|  | NSYMM1010 | 178.49 | 2 |  | 3606480183140 | U7 | Accessories & parts | Accessories & parts | 8302420090 | CHÂSSIS PLEIN METALIQUE 1000X1000 | MONTAGEPLAAT VOOR 1000X1000MM |  | Volle montageplaat H1000xB1000mm gemaakt van gegalvaniseerd plaatstaal. | 178.49 | 4.5 | 97 | 19000 | 96 | 1 | 1 |  |  |  | ES
|  | NSYMM106 | 98.46 | 2 |  | 3606480183157 | U7 | Accessories & parts | Accessories & parts | 8302420090 | CHASSIS PLEIN METALIQUE 1000X600 | MONTAGEPLAAT VOOR 1000X600MM |  | Volle montageplaat H1000xB600mm gemaakt van gegalvaniseerd plaatstaal. | 98.46 | 0.4 | 95.5 | 10100 | 56.5 | 1 | 1 |  |  |  | FR
|  | NSYMM108 | 109.88 | 2 |  | 3606480183164 | U7 | Accessories & parts | Accessories & parts | 8302420090 | CHASSIS PLEIN METALIQUE 1000X800 | MONTAGEPLAAT VOOR 1000X800MM |  | Volle montageplaat H1000xB800mm. Gegalvaniseerd plaatstaal. Omkeerbare afm. | 109.88 | 0.3 | 95 | 13800 | 75.5 | 1 | 1 |  |  |  | FR
|  | NSYMM11SB | 8.77 | 2 |  | 3606480520501 | U3 | Spacial indus boxes | Spacial indus boxes | 8302420090 | PLATINE METAL 150X150 | METAL MOUNTING PLATE 150X150 | Platine de montage ordinaire H150xL150mm en feuille d'acier galvanisé | Volle montageplaat H150 x B150 mm gemaakt van gegalvaniseerd plaatstaal | 8.77 | 0.3 | 14 | 178 | 12.8 | 25 | 1 |  |  |  | IN
|  | NSYMM1210 | 227.3 | 2 |  | 3606480183171 | U7 | Accessories & parts | Accessories & parts | 8302420090 | CHASSIS PLEIN METALIQUE 1200X1000 | MONTAGEPLAAT VOOR 1200X1000MM |  | Volle montageplaat H1200xB1000mm. Gegalvaniseerd plaatstaal. Omkeerbare afm. | 227.3 | 5 | 116 | 23000 | 96 | 1 | 1 |  |  |  | ES
|  | NSYMM1212 | 220.21 | 2 |  | 3606480183188 | U7 | Accessories & parts | Accessories & parts | 8302420090 | CHASSIS PLEIN METALIQUE 1200X1200 | MONTAGEPLAAT VOOR1200X1200MM |  | Volle montageplaat H1200xB1200mm gemaakt van gegalvaniseerd plaatstaal. | 220.21 | 2.5 | 115 | 25800 | 115 | 1 | 1 |  |  |  | ES
|  | NSYMM126 | 108.04 | 2 |  | 3606480183195 | U7 | Accessories & parts | Accessories & parts | 8302420090 | CHASSIS PLEIN METALIQUE 1200X600 | PLAIN MOUNT. PLATE 1200X600 |  | Volle montageplaat H1200xB600mm gemaakt van gegalvaniseerd plaatstaal. | 108.04 | 5 | 116 | 12250 | 56 | 1 | 1 |  |  |  | ES
|  | NSYMM128 | 139.96 | 2 |  | 3606480183201 | U7 | Accessories & parts | Accessories & parts | 8302420090 | CHASSIS PLEIN METALIQUE 1200X800 | MONTAGEPLAAT VOOR 1200X800MM |  | Volle montageplaat H1200xB800mm gemaakt van gegalvaniseerd plaatstaal. | 139.96 | 4.5 | 117.5 | 18000 | 76.5 | 1 | 1 |  |  |  | ES
|  | NSYMM12SB | 9.71 | 2 |  | 3606480520518 | U3 | Spacial indus boxes | Spacial indus boxes | 8302420090 | PLATINE METAL 150X200 | METAL MOUNTING PLATE 150X200 | Platine de montage ordinaire H150xL200mm en feuille d'acier galvanisé | Volle montageplaat H150 x B200 mm gemaakt van gegalvaniseerd plaatstaal | 9.71 | 19 | 0.3 | 254 | 13 | 30 | 1 |  |  |  | IN
|  | NSYMM13SB | 10.1 | 5 |  | 3606480520525 | U3 | Spacial indus boxes | Spacial indus boxes | 8302420090 | PLATINE METAL 150X300 | METAL MOUNTING PLATE 150X300 | Platine de montage ordinaire H150xL300mm en feuille d'acier galvanisé | Volle montageplaat H150 x B300 mm gemaakt van gegalvaniseerd plaatstaal | 10.1 | 0.3 | 28.5 | 402 | 13 | 1 | 1 |  |  |  | IN
|  | NSYMM1410 | 201.62 | 2 |  | 3606480183218 | U7 | Accessories & parts | Accessories & parts | 8302420090 | CHASSIS PLEIN METALIQUE 1400X1000 | PLAIN MOUNT. PLATE 1400X1000 |  | Volle montageplaat H1400xB1000mm gemaakt van gegalvaniseerd plaatstaal. | 201.62 | 1.5 | 135 | 24600 | 95 | 1 | 1 |  |  |  | ES
|  | NSYMM14SB | 13.45 | 2 |  | 3606480520532 | U3 | Spacial indus boxes | Spacial indus boxes | 8302420090 | PLATINE METAL 150X400 | METAL MOUNTING PLATE 150X400 | Platine de montage ordinaire H150xL400mm en feuille d'acier galvanisé | Volle montageplaat H150xB400mm gemaakt van gegalvaniseerd plaatstaal | 13.45 | 0.3 | 39 | 724 | 12.5 | 1 | 1 |  |  |  | IN
|  | NSYMM22 | 13.5 | 2 |  | 3606480183225 | U7 | Accessories & parts | Accessories & parts | 8302420090 | CHÂSSIS PLEIN METALIQUE 200X200 | PLAIN MOUNT. PLATE 200X200 |  | Volle montageplaat H200xB200mm gemaakt van gegalvaniseerd plaatstaal. | 13.5 | 20 | 0.2 | 328 | 20 | 1 | 1 |  |  |  | ES
|  | NSYMM22SB | 10.75 | 2 |  | 3606480520549 | U3 | Spacial indus boxes | Spacial indus boxes | 8302420090 | PLATINE METAL 200X200 | METAL MOUNTING PLATE 200X200 | Platine de montage ordinaire H200xL200 mm en feuille d'acier galvanisé | Volle montageplaat H200xB200 mm gemaakt van gegalvaniseerd plaatstaal | 10.75 | 0.3 | 19 | 364 | 18 | 1 | 1 |  |  |  | IN
|  | NSYMM23SB | 9.56 | 2 |  | 3606480520556 | U3 | Spacial indus boxes | Spacial indus boxes | 8302420090 | PLATINE METAL 200X300 | METAL MOUNTING PLATE 200X300 | Platine de montage ordinaire H200xL300mm en feuille d'acier galvanisé | Volle montageplaat H200 x B300 mm gemaakt van gegalvaniseerd plaatstaal | 9.56 | 0.3 | 29 | 574 | 18 | 1 | 1 |  |  |  | IN
|  | NSYMM24SB | 15.74 | 2 |  | 3606480520563 | U3 | Spacial indus boxes | Spacial indus boxes | 8302420090 | PLATINE METAL 200X400 | METAL MOUNTING PLATE 200X400 | Platine de montage ordinaire H200xL400mm en feuille d'acier galvanisé | Volle montageplaat H200 x B400 mm gemaakt van gegalvaniseerd plaatstaal | 15.74 | 39 | 0.3 | 1032 | 18 | 1 | 1 |  |  |  | IN
|  | NSYMM2520 | 7.98 | 2 |  | 3606480183249 | U7 | Accessories & parts | Accessories & parts | 8302420090 | CHÂSSIS PLEIN METAALIQUE 250X200 | VOLLE MONTAGE PLAAT 250X200 |  | Volle montageplaat H250xB200mm gemaakt van gegalvaniseerd plaatstaal. | 7.98 | 0.5 | 15 | 448 | 22 | 1 | 1 |  |  |  | ES
|  | NSYMM2540 | 22.65 | 2 |  | 3606480183256 | U7 | Accessories & parts | Accessories & parts | 8302420090 | CHASSIS PLEIN METALIQUE 250X400 | MONTAGEPLAAT VOOR 250X400MM |  | Volle montageplaat H250xB400mm gemaakt van gegalvaniseerd plaatstaal. | 22.65 | 0.3 | 35 | 1100 | 20.5 | 1 | 1 |  |  |  | FR
|  | NSYMM2550 | 19.38 | 2 |  | 3606480183263 | U7 | Accessories & parts | Accessories & parts | 8302420090 | CHASSIS PLEIN METALIQUE 250X500 | MONTAGEPLAAT VOOR 250X500MM |  | Volle montageplaat H250xB500mm gemaakt van gegalvaniseerd plaatstaal. | 19.38 | 45 | 0.3 | 1222 | 20 | 1 | 1 |  |  |  | FR
|  | NSYMM25SB | 18.73 | 2 |  | 3606480520570 | U3 | Spacial indus boxes | Spacial indus boxes | 8302420090 | PLATINE METAL 200X500 | METAL MOUNTING PLATE 200X500 | Platine de montage ordinaire H200xL500mm en feuille d'acier galvanisé | Volle montageplaat H200 x B500 mm gemaakt van gegalvaniseerd plaatstaal | 18.73 | 49 | 0.3 | 1302 | 18 | 1 | 1 |  |  |  | IN
|  | NSYMM26SB | 19.58 | 2 |  | 3606480520587 | U3 | Spacial indus boxes | Spacial indus boxes | 8302420090 | PLATINE METAL 200X600 | METAL MOUNTING PLATE 200X600 | Platine de montage ordinaire H200xL600mm en feuille d'acier galvanisé | Volle montageplaat H200 x B600 mm gemaakt van gegalvaniseerd plaatstaal | 19.58 | 58.5 | 0.3 | 1578 | 18 | 1 | 1 |  |  |  | IN
|  | NSYMM28SB | 25.99 | 2 |  | 3606480520594 | U3 | Spacial indus boxes | Spacial indus boxes | 8302420090 | PLATINE METAL 200X800 | METAL MOUNTING PLATE 200X800 | Platine de montage pleine H200xL800mm en feuille d'acier galvanisé | Volle montageplaat H200 x B800 mm gemaakt van gegalvaniseerd plaatstaal | 25.99 | 79 | 0.3 | 2106 | 18 | 1 | 1 |  |  |  | IN
|  | NSYMM3025 | 11.86 | 2 |  | 3606480183270 | U7 | Accessories & parts | Accessories & parts | 8302420090 | CHASSIS PLEIN METALIQUE 300X250 | MONTAGEPLAAT VOL GALV.300X250 |  | Volle montageplaat H300xB250mm gemaakt van gegalvaniseerd plaatstaal. | 11.86 | 0.3 | 25 | 662 | 20 | 1 | 1 |  |  |  | FR
|  | NSYMM3045 | 54.45 | 2 |  | 3606480183287 | U7 | Accessories & parts | Accessories & parts | 8302420090 | CHÂSSIS PLEIN METALIQUE 300X450 | PLAIN MOUNT. PLATE 300X450 |  | Volle montageplaat H300xB450mm gemaakt van gegalvaniseerd plaatstaal. | 54.45 | 0.3 | 26.5 | 1568 | 40 | 1 | 1 |  |  |  | ES
|  | NSYMM32 | 8.45 | 2 |  | 3606480183294 | U7 | Accessories & parts | Accessories & parts | 8302420090 | CHASSIS PLEIN METALIQUE 300X200 | MONTAGEPLAAT VOOR 300X200MM |  | Volle montageplaat H300xB200mm gemaakt van gegalvaniseerd plaatstaal. | 8.45 | 0.3 | 25 | 500 | 15 | 1 | 1 |  |  |  | FR
|  | NSYMM33 | 11.1 | 2 |  | 3606480183300 | U7 | Accessories & parts | Accessories & parts | 8302420090 | CHASSIS PLEIN METALIQUE 300X300 | MONTAGEPLAAT VOOR 300X300MM |  | Volle montageplaat H300xB300mm gemaakt van gegalvaniseerd plaatstaal. | 11.1 | 0.3 | 26 | 900 | 25.5 | 1 | 1 |  |  |  | FR
|  | NSYMM33SB | 15.58 | 2 |  | 3606480520600 | U3 | Spacial indus boxes | Spacial indus boxes | 8302420090 | PLATINE METAL 300X300 | METAL MOUNTING PLATE 300X300 | Platine de montage pleine H300xL300mm en feuille d'acier galvanisé | Volle montageplaat H300 x B300 mm gemaakt van gegalvaniseerd plaatstaal | 15.58 | 28.5 | 0.3 | 883 | 27.5 | 1 | 1 |  |  |  | IN
|  | NSYMM34SB | 20.43 | 2 |  | 3606480520617 | U3 | Spacial indus boxes | Spacial indus boxes | 8302420090 | PLATINE METAL 300X400 | METAL MOUNTING PLATE 300X400 | Platine de montage ordinaire H300xL400mm en feuille d'acier galvanisé | Volle montageplaat H300 x B400 mm gemaakt van gegalvaniseerd plaatstaal | 20.43 | 39 | 0.3 | 1610 | 38 | 1 | 1 |  |  |  | IN
|  | NSYMM35SB | 24.08 | 2 |  | 3606480520624 | U3 | Spacial indus boxes | Spacial indus boxes | 8302420090 | PLATINE METAL 300X500 | METAL MOUNTING PLATE 300X500 | Platine de montage ordinaire H300xL500mm en feuille d'acier galvanisé | Volle montageplaat H300 x B500 mm gemaakt van gegalvaniseerd plaatstaal | 24.08 | 0.3 | 49 | 2110 | 27.5 | 1 | 1 |  |  |  | IN
|  | NSYMM36 | 31.6 | 2 |  | 3606480183324 | U7 | Accessories & parts | Accessories & parts | 8302420090 | CHASSIS PLEIN METALIQUE 300X600 | MONTAGEPLAAT VOOR 300X600MM |  | Volle montageplaat H300xB600mm gemaakt van gegalvaniseerd plaatstaal. | 31.6 | 0.5 | 60 | 2050 | 30 | 1 | 1 |  |  |  | FR
|  | NSYMM36SB | 25.41 | 2 |  | 3606480520631 | U3 | Spacial indus boxes | Spacial indus boxes | 8302420090 | PLATINE METAL 300X600 | METAL MOUNTING PLATE 300X600 | Platine de montage ordinaire H300xL600mm en feuille d'acier galvanisé | Volle montageplaat H300 x B600 mm gemaakt van gegalvaniseerd plaatstaal | 25.41 | 59 | 0.3 | 2466 | 28 | 1 | 1 |  |  |  | IN
|  | NSYMM38SB | 34.06 | 5 |  | 3606480520648 | U3 | Spacial indus boxes | Spacial indus boxes | 8302420090 | PLATINE METAL 300X800 | METAL MOUNTING PLATE 300X800 | Platine de montage ordinaire H300xL800mm en feuille d'acier galvanisé | Volle montageplaat H300 x B800 mm gemaakt van gegalvaniseerd plaatstaal | 34.06 | 79 | 0.3 | 3460 | 28 | 1 | 1 |  |  |  | IN
|  | NSYMM43 | 14.39 | 2 |  | 3606480183331 | U7 | Accessories & parts | Accessories & parts | 8302420090 | CHASSIS PLEIN METALIQUE 400X300 | MONTAGEPLAAT VOOR 300X400MM |  | Volle montageplaat H400xB300mm gemaakt van gegalvaniseerd plaatstaal. | 14.39 | 0.4 | 35 | 1280 | 25 | 1 | 1 |  |  |  | FR
|  | NSYMM44 | 22.16 | 2 |  | 3606480183348 | U7 | Accessories & parts | Accessories & parts | 8302420090 | CHASSIS PLEIN METALIQUE 400X400 | MONTAGEPLAAT VOOR 400X400MM |  | Volle montageplaat H400xB400mm gemaakt van gegalvaniseerd plaatstaal. | 22.16 | 1.5 | 35.5 | 1700 | 35 | 1 | 1 |  |  |  | FR
|  | NSYMM44SB | 26.9 | 2 |  | 3606480520655 | U3 | Spacial indus boxes | Spacial indus boxes | 8302420090 | PLATINE METAL 400X400 | METAL MOUNTING PLATE 400X400 | Platine de montage ordinaire H400xL400mm en feuille d'acier galvanisé | Volle montageplaat H400 x B400 mm gemaakt van gegalvaniseerd plaatstaal | 26.9 | 39 | 0.3 | 2270 | 38 | 1 | 1 |  |  |  | IN
|  | NSYMM45SB | 34.67 | 2 |  | 3606480520662 | U3 | Spacial indus boxes | Spacial indus boxes | 8302420090 | PLATINE METAL 400X500 | METAL MOUNTING PLATE 400X500 | Platine de montage ordinaire H400xL500mm en feuille d'acier galvanisé | Volle montageplaat H400 x B500 mm gemaakt van gegalvaniseerd plaatstaal | 34.67 | 0.3 | 49 | 2816 | 38 | 1 | 1 |  |  |  | IN
|  | NSYMM46SB | 38.61 | 2 |  | 3606480520679 | U3 | Spacial indus boxes | Spacial indus boxes | 8302420090 | PLATINE METAL 400X600 | METAL MOUNTING PLATE 400X600 | Platine de montage ordinaire H400xL600mm en feuille d'acier galvanisé | Volle montageplaat H400 x B600 mm gemaakt van gegalvaniseerd plaatstaal | 38.61 | 0.3 | 59 | 3412 | 58 | 1 | 1 |  |  |  | IN
|  | NSYMM48 | 48.54 | 2 |  | 3606480183355 | U7 | Accessories & parts | Accessories & parts | 8302420090 | CHASSIS PLEIN METALIQUE 400X800 | MONTAGEPLAAT VOL GALV.400X800 |  | Volle montageplaat H400xB800mm gemaakt van gegalvaniseerd plaatstaal. | 48.54 | 75 | 0.3 | 5144 | 35 | 1 | 1 |  |  |  | FR
|  | NSYMM48SB | 38.89 | 2 |  | 3606480520686 | U3 | Spacial indus boxes | Spacial indus boxes | 8302420090 | PLATINE METAL 400X800 | METAL MOUNTING PLATE 400X800 | Platine de montage ordinaire H400xL800mm en feuille d'acier galvanisé | Volle montageplaat H400 x B800 mm gemaakt van gegalvaniseerd plaatstaal | 38.89 | 79 | 0.3 | 4596 | 38 | 1 | 1 |  |  |  | IN
|  | NSYMM53 | 18.96 | 2 |  | 3606480199080 | U7 | Accessories & parts | Accessories & parts | 8302420090 | CHASSIS PLEIN METALIQUE 500X300 | MONTAGEPLAAT VOOR 300X500MM |  | Volle montageplaat H500xB300mm gemaakt van gegalvaniseerd plaatstaal. | 18.96 | 0.3 | 45 | 1600 | 25 | 1 | 1 |  |  |  | FR
|  | NSYMM54 | 28.38 | 2 |  | 3606480183362 | U7 | Accessories & parts | Accessories & parts | 8302420090 | CHASSIS PLEIN METALIQUE 500X400 | MONTAGEPLAAT VOOR 500X400MM |  | Volle montageplaat H500xB400mm gemaakt van gegalvaniseerd plaatstaal. | 28.38 | 0.2 | 45.5 | 2300 | 35 | 1 | 1 |  |  |  | FR
|  | NSYMM55 | 34.92 | 2 |  | 3606480183379 | U7 | Accessories & parts | Accessories & parts | 8302420090 | CHASSIS PLEIN METALIQUE 500X500 | MONTAGEPLAAT VOOR 500X500MM |  | Volle montageplaat H500xB500mm gemaakt van gegalvaniseerd plaatstaal. | 34.92 | 0.3 | 46 | 3000 | 46 | 1 | 1 |  |  |  | FR
|  | NSYMM64 | 32.18 | 2 |  | 3606480183386 | U7 | Accessories & parts | Accessories & parts | 8302420090 | CHASSIS PLEIN METALIQUE 600X400 | MONTAGEPLAAT VOOR 600X400MM |  | Volle montageplaat H600xB400mm gemaakt van gegalvaniseerd plaatstaal. | 32.18 | 0.4 | 55 | 2800 | 35 | 1 | 1 |  |  |  | FR
|  | NSYMM65 | 52.32 | 2 |  | 3606480183393 | U7 | Accessories & parts | Accessories & parts | 8302420090 | CHASSIS PLEIN METALIQUE 600X500 | MONTAGEPLAAT VOOR 500X600MM |  | Volle montageplaat H500xB600mm gemaakt van gegalvaniseerd plaatstaal. | 52.32 | 0.3 | 55 | 3600 | 45 | 1 | 1 |  |  |  | FR
|  | NSYMM66 | 51.65 | 2 |  | 3606480183409 | U7 | Accessories & parts | Accessories & parts | 8302420090 | CHÂSSIS PLEIN METALIQUE 600X600 | MONTAGEPLAAT VOOR 600X600MM~ |  | Volle montageplaat H600xB600mm gemaakt van gegalvaniseerd plaatstaal. | 51.65 | 0.3 | 56 | 4450 | 56 | 1 | 1 |  |  |  | FR
|  | NSYMM75 | 52.32 | 2 |  | 3606480183416 | U7 | Accessories & parts | Accessories & parts | 8302420090 | CHASSIS PLEIN METALIQUE 700X500 | MONTAGEPLAAT VOOR 700X500MM |  | Volle montageplaat H700xB500mm gemaakt van gegalvaniseerd plaatstaal. | 52.32 | 0.3 | 65 | 4300 | 46 | 1 | 1 |  |  |  | FR
|  | NSYMM76 | 77.21 | 2 |  | 3606480183423 | U7 | Accessories & parts | Accessories & parts | 8302420090 | CHASSIS PLEIN METALIQUE 700X600 | MONTAGEPLAAT VOOR 700X600MM |  | Volle montageplaat H700xB600mm gemaakt van gegalvaniseerd plaatstaal. | 77.21 | 0.3 | 56 | 4904 | 65.5 | 1 | 1 |  |  |  | FR
|  | NSYMM86 | 82.66 | 2 |  | 3606480183430 | U7 | Accessories & parts | Accessories & parts | 8302420090 | CHASSIS PLEIN METALIQUE 800X600 | MONTAGEPLAAT VOOR 800X600MM |  | Volle montageplaat H800xB600mm gemaakt van gegalvaniseerd plaatstaal. | 82.66 | 0.5 | 76 | 8000 | 55 | 1 | 1 |  |  |  | FR
|  | NSYMM88 | 93.85 | 2 |  | 3606480183447 | U7 | Accessories & parts | Accessories & parts | 8302420090 | CHASSIS PLEIN METALIQUE 800X800 | MONTAGEPLAAT VOOR 800X800MM |  | Volle montageplaat H800xB800mm gemaakt van gegalvaniseerd plaatstaal. | 93.85 | 0.3 | 75 | 11086 | 75 | 1 | 1 |  |  |  | FR
|  | NSYMP1210 | 219.1 | 2 |  | 3606485130668 | U5 | Steel floor standing | Steel floor standing | 8302420090 | CHÂSSIS PLEIN GALVA1200X1000 | VOLLE MONTAGEPLAAT GALVA1200X1000 |  | Spacial SF/SM montageplaat - 1200x1000 mm | 219.1 | 110.5 | 3.5 | 23000 | 90.5 | 1 | 1 |  |  |  | ES
|  | NSYMP1212 | 252.49 | 2 |  | 3606485130675 | U5 | Steel floor standing | Steel floor standing | 8302420090 | CHÂSSIS PLEIN GALVA1200X1200 | VOLLE MONTAGEPLAAT GALVA1200X1200 |  |  | 252.49 | 3.5 | 111 | 31000 | 110 | 1 | 1 |  |  |  | ES
|  | NSYMP126 | 267.17 | 2 |  | 3606485126760 | U5 | Steel floor standing | Steel floor standing | 8302420090 | CHÂSSIS PLEIN GALVA1200X600 | VOLLE MONTAGEPLAAT GALVA1200X600 |  |  | 267.17 | 111 | 4 | 13500 | 51 | 1 | 1 |  |  |  | FR
|  | NSYMP128 | 187.9 | 2 |  | 3606485126777 | U5 | Steel floor standing | Steel floor standing | 8302420090 | CHÂSSIS PLEIN GALVA1200X800 | VOLLE MONTAGEPLAAT GALVA1200X800 |  |  | 187.9 | 111 | 3.5 | 18000 | 70.5 | 1 | 1 |  |  |  | FR
|  | NSYMP12M6 | 65.27 | 11 |  | 3606480850554 | U2 | Stainless steel | Stainless steel | 8302420090 | CHASSIS PLEIN COMP 8M 400x600 | MONTAGEPLAAT COMP 12 M 600X600 | CHASSIS PLEIN COMP 8M 400x600 | MONTAGEPLAAT COMP 8 M 400X600 | 65.27 | 0.5 | 56 | 4374 | 49 | 1 | 1 |  |  |  | DE
|  | NSYMP12M8 | 108.68 | 2 |  | 3606480850561 | U2 | Stainless steel | Stainless steel | 8302420090 | CHASSIS PLEIN COMP 12M 600X800 | MOUNTING PLATE COMP 12M 600X800 |  |  | 108.68 | 69 | 0.3 | 6028 | 56 | 1 | 1 |  |  |  | FR
|  | NSYMP1410 | 262.17 | 2 |  | 3606485130682 | U5 | Steel floor standing | Steel floor standing | 8302420090 | CHÂSSIS PLEIN GALVA1400X1000 | VOLLE MONTAGEPLAAT GALVA1400X1000 |  |  | 262.17 | 4.5 | 143.5 | 27000 | 99 | 1 | 1 |  |  |  | ES
|  | NSYMP1412 | 317.33 | 2 |  | 3606485130699 | U5 | Steel floor standing | Steel floor standing | 8302420090 | CHÂSSIS PLEIN GALVA1400X1200 | VOLLE MONTAGEPLAAT GALVA1400X1200 |  |  | 317.33 | 4 | 131 | 38000 | 111 | 1 | 1 |  |  |  | ES
|  | NSYMP146 | 191.91 | 2 |  | 3606485126784 | U5 | Steel floor standing | Steel floor standing | 8302420090 | CHÂSSIS PLEIN GALVA1400X600 | VOLLE MONTAGEPLAAT GALVA1400X600 |  |  | 191.91 | 3 | 133.5 | 16000 | 50.5 | 1 | 1 |  |  |  | FR
|  | NSYMP148 | 211.37 | 2 |  | 3606485126791 | U5 | Steel floor standing | Steel floor standing | 8302420090 | CHÂSSIS PLEIN GALVA1400X800 | VOLLE MONTAGEPLAAT GALVA1400X800 |  |  | 211.37 | 3.5 | 131.5 | 21000 | 71 | 1 | 1 |  |  |  | FR
|  | NSYMP1610 | 266.81 | 2 |  | 3606485130705 | U5 | Steel floor standing | Steel floor standing | 8302420090 | CHÂSSIS PLEIN GALVA1600X1000 | VOLLE MONTAGEPLAAT GALVA1600X1000 |  |  | 266.81 | 3.5 | 151 | 31800 | 90.5 | 1 | 1 |  |  |  | ES
|  | NSYMP1612 | 341.71 | 2 |  | 3606485130712 | U5 | Steel floor standing | Steel floor standing | 8302420090 | CHÂSSIS PLEIN GALVA1600X1200 | VOLLE MONTAGEPLAAT GALVA1600X1200 |  |  | 341.71 | 4 | 151 | 44000 | 110.5 | 1 | 1 |  |  |  | ES
|  | NSYMP166 | 189.22 | 2 |  | 3606485126807 | U5 | Steel floor standing | Steel floor standing | 8302420090 | CHÂSSIS PLEIN GALVA1600X600 | VOLLE MONTAGEPLAAT GALVA1600X600 |  |  | 189.22 | 3.5 | 150 | 17800 | 50 | 1 | 1 |  |  |  | FR
|  | NSYMP168 | 233.61 | 2 |  | 3606485126814 | U5 | Steel floor standing | Steel floor standing | 8302420090 | CHÂSSIS PLEIN GALVA1600X800 | VOLLE MONTAGEPLAAT GALVA1600X800 |  |  | 233.61 | 3.5 | 150 | 25500 | 70 | 1 | 1 |  |  |  | FR
|  | NSYMP16M6 | 137.3 | 11 |  | 3606480850578 | U2 | Stainless steel | Stainless steel | 8302420090 | CHASSIS PLEIN COMP 16M 800X600 | MONTAGEPLAAT COMP 16 M 800X600 | CHASSIS PLEIN COMP 16M 800X600 | MONTAGEPLAAT COMP 16 M 800X600 | 137.3 | 76 | 1.5 | 6464 | 50 | 1 | 1 |  |  |  | DE
|  | NSYMP16M8 | 233.01 | 10 |  | 3606480850585 | U2 | Stainless steel | Stainless steel | 8302420090 | CHASSIS PLEIN COMP 16M 800X800 | MOUNTING PLATE COMP 16M 800X800 |  |  | 233.01 | 76 | 2 | 8674 | 69 | 1 | 1 |  |  |  | FR
|  | NSYMP1810 | 289.51 | 2 |  | 3606485126852 | U5 | Steel floor standing | Steel floor standing | 8302420090 | CHÂSSIS PLEIN GALVA1800X1000 | VOLLE MONTAGEPLAAT GALVA1800X1000 |  | Spacial SF/SM-montageplaat - 1800x1000 mm | 289.51 | 4 | 171.5 | 35000 | 91 | 1 | 1 |  |  |  | DE
|  | NSYMP1812 | 399.45 | 2 |  | 3606485126869 | U5 | Steel floor standing | Steel floor standing | 8302420090 | CHÂSSIS PLEIN GALVA1800X1200 | VOLLE MONTAGEPLAAT GALVA1800X1200 |  | Spacial SF/SM-montageplaat - 1800x1200 mm | 399.45 | 4 | 171.5 | 49000 | 110 | 1 | 1 |  |  |  | ES
|  | NSYMP1816 | 549.07 | 2 |  | 3606485130729 | U5 | Steel floor standing | Steel floor standing | 8302420090 | CHÂSSIS PLEIN GALVA1800X1600 | VOLLE MONTAGEPLAAT GALVA1800X1600 |  |  | 549.07 | 4 | 151 | 61300 | 171 | 1 | 10 |  |  |  | ES
|  | NSYMP184 | 142.22 | 12 |  | 3606489807665 | U5 | Steel floor standing | Steel floor standing | 8538100000 | CHASSIS PLEIN GALVA 1800X400 | GEGALVANISEERDE MONT. PLAAT 1800X400 | G.REFR.LAT2000W 3P 400/440V 50/60HZ UL | COOLING UNIT 2000W3P400/440V ZIJ MONT UL | 142.22 | 4 | 171 | 13000 | 31 | 1 | 1 |  |  |  | FR
|  | NSYMP186 | 202.69 | 2 |  | 3606485126838 | U5 | Steel floor standing | Steel floor standing | 8302420090 | CHÂSSIS PLEIN GALVA1800X600 | VOLLE MONTAGEPLAAT GALVA1800X600 |  |  | 202.69 | 3.5 | 171.5 | 20000 | 51 | 1 | 1 |  |  |  | FR
|  | NSYMP188 | 242.61 | 2 |  | 3606485126845 | U5 | Steel floor standing | Steel floor standing | 8302420090 | CHÂSSIS PLEIN GALVA1800X800 | VOLLE MONTAGEPLAAT GALVA1800X800 |  |  | 242.61 | 4 | 172 | 27500 | 71.5 | 1 | 1 |  |  |  | FR
|  | NSYMP188L | 287 | 23 |  | 3606480398414 | U5 | Steel floor standing | Steel floor standing | 8302420090 | Large MP 1800 x 800 1800 800 MP XL | MONTAGEPLAAT XL 1800x800 PANELSET SFN |  |  | 287 | 4 | 170 | 30000 | 81 | 1 | 1 |  |  |  | ES
|  | NSYMP18M6 | 185.23 | 2 |  | 3606480850592 | U2 | Stainless steel | Stainless steel | 8302420090 | CHASSIS PLEIN COMP 18M 900X600 | MOUNTING PLATE COMP 18M 900X600 |  |  | 185.23 | 86 | 2 | 7040 | 50 | 1 | 1 |  |  |  | FR
|  | NSYMP18M8 | 235.23 | 2 |  | 3606480850608 | U2 | Stainless steel | Stainless steel | 8302420090 | CHASSIS PLEIN COMP 18M 900X800 | MOUNTING PLATE COMP 18M 900X800 |  |  | 235.23 | 86 | 2 | 9798 | 70 | 1 | 1 |  |  |  | FR
|  | NSYMP2010 | 343.4 | 2 |  | 3606485126913 | U5 | Steel floor standing | Steel floor standing | 8302420090 | CHÂSSIS PLEIN GALVA2000X1000 | VOLLE MONTAGEPLAAT GALVA2000X1000 |  | Spacial SF/SM-montageplaat - 2000x1000 mm | 343.4 | 4 | 192 | 39000 | 91 | 1 | 1 |  |  |  | DE
|  | NSYMP2010L | 369 | 23 |  | 3606480398452 | U5 | Steel floor standing | Steel floor standing | 8302420090 | Large MP 2000 x 1000 2000 1000 MP XL | MONTAGEPLAAT XL 2000x1000 PANELSET SFN |  |  | 369 | 4 | 190 | 42100 | 101 | 1 | 1 |  |  |  | ES
|  | NSYMP2012 | 385.11 | 2 |  | 3606485126920 | U5 | Steel floor standing | Steel floor standing | 8302420090 | CHÂSSIS PLEIN GALVA2000X1200 | VOLLE MONTAGEPLAAT GALVA2000X1200 |  | Spacial SF/SM-montageplaat - 2000x1200 mm | 385.11 | 192.5 | 4 | 54500 | 111 | 1 | 1 |  |  |  | ES
|  | NSYMP2012L | 448 | 23 |  | 3606480398490 | U5 | Steel floor standing | Steel floor standing | 8302420090 | Large MP 2000 x 1200 2000 1200 MP XL | BREDE MP 2000X1200 2000 1200 MP XL |  |  | 448 | 3.5 | 1000 | 49700 | 191 | 1 | 1 |  |  |  | ES
|  | NSYMP2016 | 589.13 | 2 |  | 3606485126937 | U5 | Steel floor standing | Steel floor standing | 8302420090 | CHÂSSIS PLEIN GALVA2000X1600 | VOLLE MONTAGEPLAAT GALVA2000X1600 |  | Spacial SF/SM-montageplaat - 2000x1600 mm | 589.13 | 191 | 4 | 72000 | 151 | 1 | 10 |  |  |  | ES
|  | NSYMP204 | 174.26 | 12 |  | 3606489807672 | U5 | Steel floor standing | Steel floor standing | 8538100000 | CHASSIS PLEIN GALVA 2000X400 | GEGALVANISEERDE MONT. PLAAT 2000X400 | CHASSIS PLEIN GALVA 2000X400 | GEGALVANISEERDE MONT. PLAAT 2000X400 | 174.26 | 193 | 31 | 14000 | 4 | 1 | 1 |  |  |  | FR
|  | NSYMP206 | 212.87 | 2 |  | 3606485126890 | U5 | Steel floor standing | Steel floor standing | 8302420090 | CHÂSSIS PLEIN GALVA2000X600 | VOLLE MONTAGEPLAAT GALVA2000X600 |  |  | 212.87 | 3.5 | 191 | 23000 | 52 | 1 | 1 |  |  |  | FR
|  | NSYMP208 | 273 | 2 |  | 3606485126906 | U5 | Steel floor standing | Steel floor standing | 8302420090 | CHÂSSIS PLEIN GALVA2000X800 | VOLLE MONTAGEPLAAT GALVA2000X800 |  |  | 273 | 4 | 191.5 | 31000 | 71 | 1 | 1 |  |  |  | FR
|  | NSYMP208L | 299 | 13 |  | 3606480398445 | U5 | Steel floor standing | Steel floor standing | 8302420090 | Plaque de montage large 2000 x 800 | MONTAGEPLAAT XL 2000x800 PANELSET SFN |  |  | 299 | 4 | 190 | 34400 | 81 | 1 | 1 |  |  |  | ES
|  | NSYMP20M6 | 106.56 | 12 |  | 3606480850615 | U2 | Stainless steel | Stainless steel | 8302420090 | CHASSIS PLEIN COMP 20M 1000X600 | MOUNTING PLATE COMP 20M 1000X600 | CHASSIS PLEIN COMP 20M 1000X600 | MONTAGEPLAAT COMP 20 M 1000X600 | 106.56 | 96 | 1.5 | 8156 | 49 | 1 | 1 |  |  |  | DE
|  | NSYMP20M8 | 237.05 | 2 |  | 3606480850622 | U2 | Stainless steel | Stainless steel | 8302420090 | CHASSIS PLEIN COMP 20M 1000X800 | MOUNTING PLATE COMP 20M 1000X800 |  |  | 237.05 | 96 | 1.5 | 11380 | 69.5 | 1 | 1 |  |  |  | FR
|  | NSYMP2210 | 329.21 | 2 |  | 3606485126975 | U5 | Steel floor standing | Steel floor standing | 8302420090 | CHÂSSIS PLEIN GALVA2200X1000 | VOLLE MONTAGEPLAAT GALVA2200X1000 |  |  | 329.21 | 4 | 211 | 41000 | 91 | 1 | 1 |  |  |  | DE
|  | NSYMP2212 | 388.74 | 2 |  | 3606485126982 | U5 | Steel floor standing | Steel floor standing | 8302420090 | CHÂSSIS PLEIN GALVA2200X1200 | VOLLE MONTAGEPLAAT GALVA2200X1200 |  |  | 388.74 | 211 | 3.5 | 46200 | 110 | 1 | 1 |  |  |  | ES
|  | NSYMP224 | 175.77 | 12 |  | 3606489807689 | U5 | Steel floor standing | Steel floor standing | 8538100000 | CHASSIS PLEIN GALVA 2200X400 | GEGALVANISEERDE MONT. PLAAT 2200X400 | G.REFR.LAT2000W 3P 400/440V 50/60HZ UL | COOLING UNIT 2000W3P400/440V ZIJ MONT UL | 175.77 | 4 | 220 | 16000 | 30 | 1 | 1 |  |  |  | FR
|  | NSYMP226 | 249.99 | 2 |  | 3606485126951 | U5 | Steel floor standing | Steel floor standing | 8302420090 | CHÂSSIS PLEIN GALVA2200X600 | VOLLE MONTAGEPLAAT GALVA2200X600 |  |  | 249.99 | 3 | 210 | 24700 | 50 | 1 | 1 |  |  |  | FR
|  | NSYMP228 | 319.09 | 2 |  | 3606485126968 | U5 | Steel floor standing | Steel floor standing | 8302420090 | CHÂSSIS PLEIN GALVA2200X800 | VOLLE MONTAGEPLAAT GALVA2200X800 |  |  | 319.09 | 3.5 | 210 | 34000 | 70.5 | 1 | 1 |  |  |  | FR
|  | NSYMP24M6 | 190.89 | 2 |  | 3606480850639 | U2 | Stainless steel | Stainless steel | 8302420090 | CHASSIS PLEIN COMP 24M 1200X600 | MOUNTING PLATE COMP 24M 1200X600 |  |  | 190.89 | 116 | 1.5 | 9772 | 55 | 1 | 1 |  |  |  | FR
|  | NSYMP24M8 | 239.88 | 10 |  | 3606480850646 | U2 | Stainless steel | Stainless steel | 8302420090 | CHASSIS PLEIN COMP 24M 1200X800 | MOUNTING PLATE COMP 24M 1200X800 |  |  | 239.88 | 116 | 1.5 | 13076 | 69 | 1 | 1 |  |  |  | FR
|  | NSYMP26 | 36.41 | 2 |  | 3606480065651 | U2 | Stainless steel | Stainless steel | 8302420090 | CHASSIS PLEIN COMP 200X600 | MONTAGEPLAAT HXB 200X600MM |  |  | 36.41 | 18 | 52 | 1680 | 1 | 1 | 5 |  |  |  | ES
|  | NSYMP3M6 | 27.62 | 2 |  | 3606480850431 | U2 | Stainless steel | Stainless steel | 8302420090 | CHASSIS PLEIN COMP 3M 150X600 | MOUNTING PLATE COMP 3M 150X600 |  |  | 27.62 | 49 | 0.5 | 862 | 11.5 | 1 | 1 |  |  |  | FR
|  | NSYMP3M8 | 33.94 | 2 |  | 3606480850448 | U2 | Stainless steel | Stainless steel | 8302420090 | CHASSIS PLEIN COMP 3M 150X800 | MOUNTING PLATE COMP 3M 150X800 |  |  | 33.94 | 69 | 0.3 | 1240 | 11 | 1 | 1 |  |  |  | FR
|  | NSYMP46 | 60.02 | 21 |  | 3606480065675 | U2 | Stainless steel | Stainless steel | 8302420090 | CHASSIS PLEIN COMP 400X600 | MONTAGEPLAAT HXB 400X600MM |  |  | 60.02 | 38 | 52 | 3654 | 1 | 1 | 1 |  |  |  | ES
|  | NSYMP48 | 85.54 | 2 |  | 3606480065682 | U2 | Stainless steel | Stainless steel | 8302420090 | CHASSIS PLEIN COMP 400X800 | MONTAGEPLAAT HXB 400X800MM. |  |  | 85.54 | 37 | 1 | 5008 | 70.5 | 1 | 1 |  |  |  | ES
|  | NSYMP4M6 | 16.01 | 5 |  | 3606480850455 | U2 | Stainless steel | Stainless steel | 8302420090 | CHASSIS PLEIN COMP 4M 200X600 | MONTAGEPLAAT COMP 4 M 200X600 | CHASSIS PLEIN COMP 4M 200x600 | MONTAGEPLAAT COMP 4 M 200X600 | 16.01 | 0.3 | 49 | 1240 | 16 | 1 | 1 |  |  |  | FR
|  | NSYMP4M8 | 42.37 | 10 |  | 3606480850462 | U2 | Stainless steel | Stainless steel | 8302420090 | CHASSIS PLEIN COMP 4M 200X800 | MOUNTING PLATE COMP 4M 200X800 |  |  | 42.37 | 69 | 0.3 | 1784 | 16 | 1 | 1 |  |  |  | FR
|  | NSYMP5M6 | 40 | 2 |  | 3606480850479 | U2 | Stainless steel | Stainless steel | 8302420090 | CHASSIS PLEIN COMP 5M 250X600 | MOUNTING PLATE COMP 5M 250X600 |  |  | 40 | 49 | 0.3 | 1626 | 21 | 1 | 1 |  |  |  | FR
|  | NSYMP5M8 | 49.24 | 2 |  | 3606480850486 | U2 | Stainless steel | Stainless steel | 8302420090 | CHASSIS PLEIN COMP 5M 250X800 | MOUNTING PLATE COMP 5M 250X800 |  |  | 49.24 | 69 | 0.2 | 2288 | 21.5 | 1 | 1 |  |  |  | FR
|  | NSYMP66 | 62.9 | 21 |  | 3606480065699 | U2 | Stainless steel | Stainless steel | 8302420090 | CHASSIS PLEIN COMP 600X600 | VOLLE MONTAGEPLAAT COMP 600X600 |  |  | 62.9 | 50 | 0.6 | 5516 | 57 | 1 | 1 |  |  |  | ES
|  | NSYMP6M6 | 48.18 | 2 |  | 3606480850493 | U2 | Stainless steel | Stainless steel | 8302420090 | CHASSIS PLEIN COMP 6M 300X600 | MOUNTING PLATE COMP 6M 300X600 |  |  | 48.18 | 49 | 0.5 | 2016 | 26 | 1 | 1 |  |  |  | FR
|  | NSYMP6M8 | 59.19 | 10 |  | 3606480850509 | U2 | Stainless steel | Stainless steel | 8302420090 | CHASSIS PLEIN COMP 6M 300X800 | MOUNTING PLATE COMP 6M 300X800 |  |  | 59.19 | 0.5 | 26 | 2838 | 69 | 1 | 1 |  |  |  | FR
|  | NSYMP8M6 | 45.49 | 5 |  | 3606480850516 | U2 | Stainless steel | Stainless steel | 7326909890 | CHASSIS PLEIN COMP 8M 400x600 | MONTAGEPLAAT COMP 8 M 400X600 | CHASSIS PLEIN COMP 8M 400x600 | MONTAGEPLAAT COMP 8 M 400X600 | 45.49 | 0.3 | 49 | 2834 | 36.2 | 1 | 1 |  |  |  | DE
|  | NSYMP8M8 | 75.25 | 2 |  | 3606480850523 | U2 | Stainless steel | Stainless steel | 8302420090 | CHASSIS PLEIN COMP 8M 400X800 | MOUNTING PLATE COMP 8M 400X800 |  |  | 75.25 | 69.5 | 0.3 | 3896 | 36 | 1 | 1 |  |  |  | FR
|  | NSYMP9M6 | 83.68 | 2 |  | 3606480850530 | U2 | Stainless steel | Stainless steel | 8302420090 | CHASSIS PLEIN COMP 9M 450X600 | MOUNTING PLATE COMP 9M 450X600 |  |  | 83.68 | 49 | 0.5 | 3202 | 41.5 | 1 | 1 |  |  |  | FR
|  | NSYMP9M8 | 106.56 | 2 |  | 3606480850547 | U2 | Stainless steel | Stainless steel | 8302420090 | CHASSIS PLEIN COMP 9M 450X800 | MOUNTING PLATE COMP 9M 450X800 |  |  | 106.56 | 69 | 0.3 | 4436 | 41 | 1 | 1 |  |  |  | FR
|  | NSYMPB4SD | 323.14 | 2 |  | 3606480154102 | U5 | Steel floor standing | Steel floor standing | 8302420090 | JEU DE 4 RAILS P 400 | DEPTH ADJUSTERS - 430 (1 ST=4) | 4 rails et sup. pour inst. des plaques de mont. dans le pupitre de com. P400 mm | 4 rails en beugels om montageplaten te installeren in bedieningspaneel D400mm | 323.14 | 8 | 37 | 2040 | 15 | 1 | 1 |  |  |  | CZ
|  | NSYMPBSD | 100.68 | 5 |  | 3606480287084 | U5 | Steel floor standing | Steel floor standing | 8538100000 | JEU DE 4 ÉQUERRES DE FIXATION | BRACKETS FOR FIXING MP (1 ST=4) | 4 supports pour installer des plaques de montage dans les bureaux | 4 houders om montageplaten in bureaus te installeren | 100.68 | 6 | 17 | 850 | 12 | 1 | 1 |  |  |  | CZ
|  | NSYMPC156 | 46.01 | 2 |  | 3606480065859 | U1 | Thalassa Polyester | Thalassa Polyester | 8538100000 | PLASTRON PLEIN VISSÉ 150X600 | VOL PANEEL GESCHROEFD 150X600 |  | Spacial SF/SM volle afdekplaat - 150x600 mm - vastgeschroefd | 46.01 | 51 | 2 | 1420 | 16 | 1 | 1 |  |  |  | SK
|  | NSYMPC158 | 63.96 | 2 |  | 3606480065866 | U1 | Thalassa Polyester | Thalassa Polyester | 8538100000 | PLASTRON PLEIN VISSÉ 150X800 | VOL PANEEL GESCHROEFD 150X800 |  | Spacial SF/SM-massieve afdekplaat - 150x800 mm - geschroefd | 63.96 | 71 | 2 | 1984 | 16.5 | 1 | 1 |  |  |  | SK
|  | NSYMPC206 | 53.58 | 2 |  | 3606480065873 | U1 | Thalassa Polyester | Thalassa Polyester | 7326909890 | PLASTRON PLEIN VISSÉ 200X600 | VOL PANEEL GESCHROEFD 200X600 |  | Spacial SF/SM volle afdekplaat - 200x600 mm - vastgeschroefd | 53.58 | 50.5 | 1.5 | 1737 | 20 | 1 | 1 |  |  |  | SK
|  | NSYMPC208 | 71.69 | 2 |  | 3606480065880 | U1 | Thalassa Polyester | Thalassa Polyester | 8538100000 | PLASTRON PLEIN VISSÉ 200X800 | VOL PANEEL GESCHROEFD 200X800 |  | Spacial SF/SM-massieve afdekplaat - 200x800 mm - geschroefd | 71.69 | 71 | 2 | 2616 | 21 | 1 | 1 |  |  |  | SK
|  | NSYMPC306 | 76.48 | 2 |  | 3606480065897 | U1 | Thalassa Polyester | Thalassa Polyester | 7326909890 | PLASTRON PLEIN VISSÉ 300X600 | VOL PANEEL GESCHROEFD 300X600 |  | Spacial SF/SM volle afdekplaat - 300x600 mm - vastgeschroefd | 76.48 | 1.5 | 50.5 | 2644 | 30 | 1 | 1 |  |  |  | SK
|  | NSYMPC308 | 93.47 | 2 |  | 3606480065903 | U1 | Thalassa Polyester | Thalassa Polyester | 9403991090 | PLASTRON PLEIN VISSÉ 300X800 | VOL PANEEL GESCHROEFD 300X800 |  | Spacial SF/SM volle afdekplaat - 300x800 mm - vastgeschroefd | 93.47 | 71 | 2 | 3770 | 31 | 1 | 1 |  |  |  | SK
|  | NSYMPC406 | 94.55 | 2 |  | 3606480065910 | U1 | Thalassa Polyester | Thalassa Polyester | 7326909890 | PLASTRON PLEIN VISSÉ 400X600 | VOL PANEEL GESCHROEFD 400X600 |  | Spacial SF/SM volle afdekplaat - 400x600 mm - vastgeschroefd | 94.55 | 51 | 2 | 3586 | 41 | 1 | 1 |  |  |  | SK
|  | NSYMPC408 | 119.33 | 2 |  | 3606480065927 | U1 | Thalassa Polyester | Thalassa Polyester | 8538100000 | PLASTRON PLEIN VISSÉ 400X800 | VOL PANEEL GESCHROEFD 400X800 |  | Spacial SF/SM-massieve afdekplaat - 400x800 mm - geschroefd | 119.33 | 70.1 | 2 | 4986 | 41 | 1 | 1 |  |  |  | SK
|  | NSYMPC456 | 95.51 | 2 |  | 3606480065934 | U1 | Thalassa Polyester | Thalassa Polyester | 7326909890 | PLASTRON PLEIN VISSÉ 450X600 | VOL PANEEL GESCHROEFD 450X600 |  | Spacial SF/SM volle afdekplaat - 450x600 mm - vastgeschroefd | 95.51 | 51 | 2 | 3986 | 45 | 1 | 1 |  |  |  | SK
|  | NSYMPC458 | 177.66 | 2 |  | 3606480065941 | U1 | Thalassa Polyester | Thalassa Polyester | 8538100000 | PLASTRON PLEIN VISSÉ 450X800 | VOL PANEEL GESCHROEFD 450X800 |  | Spacial SF/SM volle afdekplaat - 450x800 mm - vastgeschroefd | 177.66 | 70.5 | 2 | 5514 | 45 | 1 | 1 |  |  |  | SK
|  | NSYMPC606 | 182.2 | 2 |  | 3606480065958 | U1 | Thalassa Polyester | Thalassa Polyester | 8538100000 | PLASTRON PLEIN VISSÉ 600X600 | VOL PANEEL GESCHROEFD 600X600 |  | Spacial SF/SM volle afdekplaat - 600x600 mm - vastgeschroefd | 182.2 | 60 | 1.5 | 5064 | 51 | 1 | 1 |  |  |  | SK
|  | NSYMPC608 | 182.65 | 2 |  | 3606480065965 | U1 | Thalassa Polyester | Thalassa Polyester | 8538100000 | PLASTRON PLEIN VISSÉ 600X800 | VOL PANEEL GESCHROEFD 600X800 |  | Spacial SF/SM volle afdekplaat - 600x800 mm - vastgeschroefd | 182.65 | 71 | 2 | 7374 | 61 | 1 | 1 |  |  |  | SK
|  | NSYMPCH156 | 64.04 | 2 |  | 3606480065736 | U1 | Thalassa Polyester | Thalassa Polyester | 8538100000 | PLASTRON PLEIN CHARNIÈRES 150X600 | VOL PANEEL SCHARNIEREND 150X600 |  | Spacial SF/SM volle afdekplaat - 150x600 mm - scharnierend | 64.04 | 1.5 | 50.5 | 1383 | 15 | 1 | 1 |  |  |  | SK
|  | NSYMPCH158 | 81.15 | 2 |  | 3606480065743 | U1 | Thalassa Polyester | Thalassa Polyester | 7326909890 | PLASTRON PLEIN CHARNIÈRES 150X800 | VOL PANEEL SCHARNIEREND 150X800 |  | Spacial SF/SM volle afdekplaat - 150x800 mm - scharnierend | 81.15 | 2 | 71.5 | 1980 | 16 | 1 | 1 |  |  |  | SK
|  | NSYMPCH206 | 74.01 | 2 |  | 3606480065750 | U1 | Thalassa Polyester | Thalassa Polyester | 8538100000 | PLASTRON PLEIN CHARNIÈRES 200X600 | VOL PANEEL SCHARNIEREND 200X600 |  | Spacial SF/SM volle afdekplaat - 200x600 mm - scharnierend | 74.01 | 51 | 1.5 | 1790 | 21 | 1 | 1 |  |  |  | SK
|  | NSYMPCH208 | 151.8 | 2 |  | 3606480065767 | U1 | Thalassa Polyester | Thalassa Polyester | 8538100000 | PLASTRON PLEIN CHARNIÈRES 200X800 | VOL PANEEL SCHARNIEREND 200X800 |  | Spacial SF/SM volle afdekplaat - 200x800 mm - scharnierend | 151.8 | 75 | 1.5 | 2492 | 20.5 | 1 | 1 |  |  |  | SK
|  | NSYMPCH306 | 95.46 | 2 |  | 3606480065774 | U1 | Thalassa Polyester | Thalassa Polyester | 8538100000 | PLASTRON PLEIN CHARNIÈRES 300X600 | VOL PANEEL SCHARNIEREND 300X600 |  | Spacial SF/SM volle afdekplaat - 300x600 mm - scharnierend | 95.46 | 50.5 | 1.5 | 2610 | 30 | 1 | 1 |  |  |  | SK
|  | NSYMPCH308 | 170.89 | 2 |  | 3606480065781 | U1 | Thalassa Polyester | Thalassa Polyester | 8538100000 | PLASTRON PLEIN CHARNIÈRES 300X800 | VOL PANEEL SCHARNIEREND 300X800 |  | Spacial SF/SM volle afdekplaat - 300x800 mm - scharnierend | 170.89 | 3 | 31 | 3804 | 70.5 | 1 | 1 |  |  |  | SK
|  | NSYMPCH406 | 182.91 | 2 |  | 3606480065798 | U1 | Thalassa Polyester | Thalassa Polyester | 8538100000 | PLASTRON PLEIN CHARNIÈRES 400X600 | VOL PANEEL SCHARNIEREND 400X600 |  | Spacial SF/SM volle afdekplaat - 400x600 mm - scharnierend | 182.91 | 51.5 | 2 | 3484 | 40.5 | 1 | 1 |  |  |  | SK
|  | NSYMPCH408 | 220.89 | 2 |  | 3606480065804 | U1 | Thalassa Polyester | Thalassa Polyester | 7326909890 | PLASTRON PLEIN CHARNIÈRES 400X800 | VOL PANEEL SCHARNIEREND 400X800 |  | Spacial SF/SM volle afdekplaat - 400x800 mm - scharnierend | 220.89 | 71 | 2 | 4872 | 41 | 1 | 1 |  |  |  | SK
|  | NSYMPCH456 | 175.4 | 2 |  | 3606480065811 | U1 | Thalassa Polyester | Thalassa Polyester | 8538100000 | PLASTRON PLEIN CHARNIÈRES 450X600 | VOL PANEEL SCHARNIEREND 450X600 |  | Spacial SF/SM volle afdekplaat - 450x600 mm - scharnierend | 175.4 | 2 | 50.5 | 3914 | 45.5 | 1 | 1 |  |  |  | SK
|  | NSYMPCH458 | 239.88 | 2 |  | 3606480065828 | U1 | Thalassa Polyester | Thalassa Polyester | 7326909890 | PLASTRON PLEIN CHARNIÈRES 450X800 | VOL PANEEL SCHARNIEREND 450X800 |  | Spacial SF/SM volle afdekplaat - 450x800 mm - scharnierend | 239.88 | 71 | 2 | 5274 | 45 | 1 | 1 |  |  |  | SK
|  | NSYMPCH606 | 217.5 | 2 |  | 3606480065835 | U1 | Thalassa Polyester | Thalassa Polyester | 8538100000 | PLASTRON PLEIN CHARNIÈRES 600X600 | VOL PANEEL SCHARNIEREND 600X600 |  | Spacial SF/SM volle afdekplaat - 600x600 mm - scharnierend | 217.5 | 2 | 60.5 | 5008 | 50.5 | 1 | 1 |  |  |  | SK
|  | NSYMPCH608 | 283.91 | 2 |  | 3606480065842 | U1 | Thalassa Polyester | Thalassa Polyester | 8538100000 | PLASTRON PLEIN CHARNIÈRES 600X800 | VOL PANEEL SCHARNIEREND 600X800 |  | Spacial SF/SM volle afdekplaat - 600x800 mm - scharnierend | 283.91 | 70.5 | 1.5 | 7164 | 60.5 | 1 | 1 |  |  |  | SK
|  | NSYMPD106T | 639.91 | 2 |  | 3606480066139 | U2 | Stainless steel | Stainless steel | 9403991090 | PORTE PARCI. TRANS SF 1000X600 | PART.DEUR MET RUIT SF 1000X600 |  | Spacial SF doorzichtige deur - 1000x600 mm | 639.91 | 6 | 101 | 9158 | 58 | 1 | 1 |  |  |  | FR
|  | NSYMPD108T | 648.44 | 2 |  | 3606480066146 | U2 | Stainless steel | Stainless steel | 9403991090 | PORTE PARCI. TRANS SF 1000X800 | PART.DEUR MET RUIT SF 1000X800 |  | Spacial SF doorzichtige deur - 1000x800 mm | 648.44 | 7 | 100.5 | 11648 | 78 | 1 | 1 |  |  |  | FR
|  | NSYMPD12M6 | 195.7 | 5 |  | 3606480850202 | U2 | Stainless steel | Stainless steel | 9403991090 | PORTE PART. PLEINE 12M 600x600 | PARTIELE DEUR COMPARTIMENT 12 M 600X600 | PORTE PART. PLEINE 12M 600x600 | PARTIELE DEUR COMPARTIMENT 12 M 600X600 | 195.7 | 61 | 6.5 | 6662 | 58 | 1 | 1 |  |  |  | FR
|  | NSYMPD12M8 | 365.82 | 2 |  | 3606480850219 | U2 | Stainless steel | Stainless steel | 9403991090 | PORTE PART.PLEINE 12M 600X800 | PARTIAL DOOR COMPART 12M 600X800 |  |  | 365.82 | 78 | 7 | 8706 | 60.5 | 1 | 1 |  |  |  | FR
|  | NSYMPD16M6 | 308.51 | 5 |  | 3606480850226 | U2 | Stainless steel | Stainless steel | 9403991090 | PORTE PARTIELLE 4M 800X600 | PARTIAL DOOR COMPART 16M 800X600 | PORTE PARTIELLE 4M 800X600 | PART. DEUR 4M 800X600 | 308.51 | 80.5 | 7.5 | 8710 | 58 | 1 | 1 |  |  |  | FR
|  | NSYMPD16M8 | 481.57 | 2 |  | 3606480850233 | U2 | Stainless steel | Stainless steel | 9403991090 | PORTE PART.PLEINE 16M 800X800 | PARTIAL DOOR COMPART 16M 800X800 |  |  | 481.57 | 80.5 | 7 | 11346 | 77.5 | 1 | 1 |  |  |  | FR
|  | NSYMPD18M6 | 571.66 | 16 |  | 3606480850240 | U2 | Stainless steel | Stainless steel | 9403991090 | PORTE PART.PLEINE 18M 900X600 | PARTIAL DOOR COMPART 18M 900X600 |  |  | 571.66 | 91 | 6.5 | 9826 | 60 | 1 | 1 |  |  |  | FR
|  | NSYMPD18M8 | 577.42 | 16 |  | 3606480850257 | U2 | Stainless steel | Stainless steel | 9403991090 | PORTE PART.PLEINE 18M 900X800 | PARTIAL DOOR COMPART 18M 900X800 |  |  | 577.42 | 90.5 | 7 | 12632 | 78 | 1 | 1 |  |  |  | FR
|  | NSYMPD20M6 | 339.63 | 5 |  | 3606480850264 | U2 | Stainless steel | Stainless steel | 9403991090 | PORTE PART. PLEINE 20M 1000x600 | GECOMPARTIMENTEERDE DEUR 20 M 1000X600 | PORTE PART. PLEINE 20M 1000x600 | GECOMPARTIMENTEERDE DEUR 20 M 1000X600 | 339.63 | 101 | 7 | 10870 | 58 | 1 | 1 |  |  |  | FR
|  | NSYMPD20M8 | 580.45 | 14 |  | 3606480850271 | U2 | Stainless steel | Stainless steel | 9403991090 | PORTE PART.PLEINE 20M 1000X800 | PARTIAL DOOR COMPART 20M 1000X800 |  |  | 580.45 | 100.5 | 6 | 14122 | 77.5 | 1 | 1 |  |  |  | FR
|  | NSYMPD24M6 | 440.87 | 12 |  | 3606480850288 | U2 | Stainless steel | Stainless steel | 9403991090 | PORTE PART.PLEINE 24M 1200X600 | PARTIAL DOOR COMPART 24M 1200X600 |  |  | 440.87 | 6 | 123 | 14000 | 58.5 | 1 | 1 |  |  |  | CN
|  | NSYMPD24M8 | 481.67 | 12 |  | 3606480850295 | U2 | Stainless steel | Stainless steel | 9403991090 | PORTE PART.PLEINE 24M 1200X800 | PARTIAL DOOR COMPART 24M 1200X800 |  |  | 481.67 | 5.5 | 122 | 19000 | 78 | 1 | 1 |  |  |  | CN
|  | NSYMPD3M6 | 261.29 | 2 |  | 3606480850080 | U2 | Stainless steel | Stainless steel | 9403991090 | PORTE PARTIELLE PLEINE 3M 150X600 | PARTIAL DOOR COMPART 3M 150X600 |  |  | 261.29 | 7 | 57.5 | 1988 | 16 | 1 | 1 |  |  |  | FR
|  | NSYMPD3M8 | 250.38 | 16 |  | 3606480850097 | U2 | Stainless steel | Stainless steel | 9403991090 | PORTE PARTIELLE PLEINE 3M 150X800 | PARTIAL DOOR COMPART 3M 150X800 |  |  | 250.38 | 78.5 | 7 | 2554 | 16 | 1 | 1 |  |  |  | FR
|  | NSYMPD46T | 332.75 | 2 |  | 3606480066177 | U2 | Stainless steel | Stainless steel | 9403991090 | PORTE PARCIAL. TRANS SF 400X600 | PART.DEUR MET RUIT SF 400X600 |  | Spacial SF doorzichtige deur - 400x600 mm | 332.75 | 7 | 58 | 4560 | 40 | 1 | 1 |  |  |  | FR
|  | NSYMPD48T | 375.43 | 2 |  | 3606480066184 | U2 | Stainless steel | Stainless steel | 9403991090 | PORTE PARCIAL. TRANS SF 400X800 | PART.DEUR MET RUIT SF 400X800 |  | Spacial SF doorzichtige deur - 400x800 mm | 375.43 | 78 | 6.5 | 5486 | 40 | 1 | 1 |  |  |  | FR
|  | NSYMPD4M6 | 209.53 | 5 |  | 3606480850103 | U2 | Stainless steel | Stainless steel | 9403991090 | PORTE PARTIELLE 4M 200X600 | PARTIAL DOOR COMPART 4M 200X600 | PORTE PARTIELLE 4M 200X600 | PART. DEUR 4M 200X600 | 209.53 | 7 | 58 | 2510 | 21 | 1 | 1 |  |  |  | FR
|  | NSYMPD4M8 | 268.36 | 2 |  | 3606480850110 | U2 | Stainless steel | Stainless steel | 9403991090 | PORTE PARTIELLE PLEINE 4M 200X800 | PARTIAL DOOR COMPART 4M 200X800 |  |  | 268.36 | 78 | 7 | 3230 | 21 | 1 | 1 |  |  |  | FR
|  | NSYMPD5M6 | 261.99 | 2 |  | 3606480850127 | U2 | Stainless steel | Stainless steel | 9403991090 | PORTE PARTIELLE PLEINE 5M 250X600 | PARTIAL DOOR COMPART 5M 250X600 |  |  | 261.99 | 59 | 7 | 3452 | 31 | 1 | 1 |  |  |  | FR
|  | NSYMPD5M8 | 272.4 | 16 |  | 3606480850134 | U2 | Stainless steel | Stainless steel | 9403991090 | PORTE PARTIELLE PLEINE 5M 250X800 | PARTIAL DOOR COMPART 5M 250X800 |  |  | 272.4 | 78.5 | 7 | 3864 | 25.5 | 1 | 1 |  |  |  | FR
|  | NSYMPD66T | 383.92 | 2 |  | 3606480066191 | U2 | Stainless steel | Stainless steel | 9403991090 | PORTE PARCIAL. TRANS SF 600X600 | PART.DEUR MET RUIT SF 600X600 |  | Spacial SF doorzichtige deur - 600x600 mm | 383.92 | 7 | 58 | 5942 | 61 | 1 | 1 |  |  |  | FR
|  | NSYMPD68T | 409.52 | 2 |  | 3606480066207 | U2 | Stainless steel | Stainless steel | 9403991090 | PORTE PARCIAL. TRANS SF 600X800 | PART.DEUR MET RUIT SF 600X800 |  | Spacial SF doorzichtige deur - 600x800 mm | 409.52 | 77.5 | 6.5 | 7582 | 60.5 | 1 | 1 |  |  |  | FR
|  | NSYMPD6M6 | 272.4 | 2 |  | 3606480850141 | U2 | Stainless steel | Stainless steel | 9403991090 | PORTE PARTIELLE PLEINE 6M 300X600 | PARTIAL DOOR COMPART 6M 300X600 |  |  | 272.4 | 59 | 7 | 3346 | 31 | 1 | 1 |  |  |  | FR
|  | NSYMPD6M8 | 279.67 | 16 |  | 3606480850158 | U2 | Stainless steel | Stainless steel | 9403991090 | PORTE PARTIELLE PLEINE 6M 300X800 | PARTIAL DOOR COMPART 6M 300X800 |  |  | 279.67 | 78.5 | 7 | 4430 | 30.5 | 1 | 1 |  |  |  | FR
|  | NSYMPD86T | 436.57 | 2 |  | 3606480066214 | U2 | Stainless steel | Stainless steel | 9403991090 | PORTE PARCIAL. TRANS SF 800X600 | PART.DEUR MET RUIT SF 800X600 |  | Spacial SF doorzichtige deur - 800x600 mm | 436.57 | 83 | 7 | 7200 | 57 | 1 | 1 |  |  |  | FR
|  | NSYMPD88T | 443.64 | 2 |  | 3606480066221 | U2 | Stainless steel | Stainless steel | 9403991090 | PORTE PARCIAL. TRANS SF 800X800 | PART.DEUR MET RUIT SF 800X800 |  | Spacial SF doorzichtige deur - 800x800 mm | 443.64 | 7 | 80 | 9160 | 78 | 1 | 1 |  |  |  | FR
|  | NSYMPD8M6 | 231.63 | 15 |  | 3606480850165 | U2 | Stainless steel | Stainless steel | 9403991090 | PORTE PARTIELLE 8M 400X600 | PARTIAL DOOR COMPART 8M 400X600 | PORTE PARTIELLE 8M 400X600 | PART. DEUR 8M 400X600 | 231.63 | 58 | 7 | 4800 | 41 | 1 | 1 |  |  |  | FR
|  | NSYMPD8M8 | 327.14 | 2 |  | 3606480850172 | U2 | Stainless steel | Stainless steel | 9403991090 | PORTE PARTIELLE PLEINE 8M 400X800 | PARTIAL DOOR COMPART 8M 400X800 |  |  | 327.14 | 78 | 7 | 6194 | 41 | 1 | 1 |  |  |  | FR
|  | NSYMPD9M6 | 212.93 | 5 |  | 3606480850189 | U2 | Stainless steel | Stainless steel | 9403991090 | SFM PLAIN PARTIAL DOOR - 450X600 | SFM PLAIN PARTIAL DOOR - 450X600 |  |  | 212.93 | 58 | 6 | 5230 | 46 | 1 | 1 |  |  |  | FR
|  | NSYMPD9M8 | 334.61 | 17 |  | 3606480850196 | U2 | Stainless steel | Stainless steel | 9403991090 | PORTE PARTIELLE PLEINE 9M 450X800 | PARTIAL DOOR COMPART 9M 450X800 |  |  | 334.61 | 78 | 7 | 6710 | 46.5 | 1 | 1 |  |  |  | FR
|  | NSYMPFIX | 27.19 | 5 |  | 3606480850424 | U2 | Stainless steel | Stainless steel | 8302420090 | KIT FIXATION FIXE CH/PLEIN COMP | VASTE BRAKETS MONTAGE PLAAT COMP | KIT FIXATION FIXE CH/PLEIN COMP | VASTE BRAKETS MONTAGE PLAAT COMP | 27.19 | 3 | 11 | 372 | 6 | 24 | 1 |  |  |  | FR
|  | NSYMPP108 | 169.62 | 2 |  | 3606480183454 | U7 | Accessories & parts | Accessories & parts | 3926909790 | MONTAGEPLATTE POLYESTER HXB 1000X800MM | POLYESTER MOUNT PLATE 1000X800 |  | Isolerende montageplaat voor behuizing H1000xB800mm gemaakt van polyester | 169.62 | 0.5 | 75.5 | 5288 | 97 | 1 | 1 |  |  |  | ES
|  | NSYMPP32 | 8.21 | 2 |  | 3606480183478 | U7 | Accessories & parts | Accessories & parts | 3926909790 | PLAQUE DE MONTAGE POLYESTER 300X200 | POLYESTER MOUNT. PLATE 300X200 |  | Isolerende montageplaat voor behuizing H300xB200mm gemaakt van polyester | 8.21 | 0.4 | 27 | 274 | 15 | 1 | 1 |  |  |  | ES
|  | NSYMPP43 | 15.31 | 2 |  | 3606480183485 | U7 | Accessories & parts | Accessories & parts | 3926909790 | MONTAGEPLATTE POLYESTER 400X300MM | POLYESTER MOUNT. PLATE 400X300 |  | Isolerende montageplaat voor behuizing H400xB300mm gemaakt van polyester | 15.31 | 0.5 | 36.5 | 666 | 25.5 | 1 | 1 |  |  |  | ES
|  | NSYMPP54 | 40.08 | 2 |  | 3606480183492 | U7 | Accessories & parts | Accessories & parts | 3926909790 | CHASSIS POLYESTER 500X400 | POLYESTER MOUNT. PLATE 500X400 |  | Isolerende montageplaat voor behuizing H500xB400mm gemaakt van polyester | 40.08 | 0.6 | 47 | 1182 | 35 | 1 | 1 |  |  |  | ES
|  | NSYMPP64 | 46.57 | 2 |  | 3606480183508 | U7 | Accessories & parts | Accessories & parts | 3926909790 | PLAQUE DE MONTAGE POLYESTER 600X400 | POLYESTER MOUNT. PLATE 600X400 |  | Isolerende montageplaat voor behuizing H600xB400mm gemaakt van polyester | 46.57 | 0.5 | 56.5 | 1438 | 35 | 1 | 1 |  |  |  | ES
|  | NSYMPP75 | 64.23 | 2 |  | 3606480183515 | U7 | Accessories & parts | Accessories & parts | 3926909790 | MONTAGEPLATTE POLYESTER HXB 700X500MM | MONTAGEPLAAT POLYESTER 700X500 |  | Isolerende montageplaat voor behuizing H700xB500mm gemaakt van polyester | 64.23 | 0.5 | 66.5 | 2100 | 45 | 1 | 1 |  |  |  | ES
|  | NSYMPP86 | 98.15 | 2 |  | 3606480183522 | U7 | Accessories & parts | Accessories & parts | 3926909790 | CHASSIS POLYESTER 800X600 | POLYESTER MOUNT. PLATE 800X600 |  | Isolerende montageplaat voor behuizing H800xB600mm gemaakt van polyester | 98.15 | 1 | 56 | 3188 | 77 | 1 | 1 |  |  |  | ES
|  | NSYMPRK10 | 172.75 | 2 |  | 3606485130736 | U2 | Stainless steel | Stainless steel | 8302420090 | KIT RENFORCEMENT CHÂSSIS 1000 | VERSTEVIGINGSKIT MONTAGEPLAAT 1000 |  | Spacial SM / Spacial SF verstevigingskit voor montageplaat | 172.75 | 4.5 | 85.5 | 2172 | 5 | 1 | 1 |  |  |  | ES
|  | NSYMPRK12 | 192.74 | 2 |  | 3606485130743 | U2 | Stainless steel | Stainless steel | 8302420090 | KIT RENFORCEMENT CHÂSSIS 1200 | VERSTEVIGINGSKIT MONTAGEPLAAT 1200 |  | Spacial SM / Spacial SF verstevigingskit voor montageplaat | 192.74 | 4.5 | 105.5 | 2450 | 5 | 1 | 1 |  |  |  | ES
|  | NSYMPRK16 | 236.51 | 2 |  | 3606485130750 | U2 | Stainless steel | Stainless steel | 8302420090 | KIT RENFORCEMENT CHÂSSIS 1600 | VERSTEVIGINGSKIT MONTAGEPLAAT 1600 |  | Spacial SM / Spacial SF verstevigingskit voor montageplaat | 236.51 | 4.5 | 147 | 3237 | 5.5 | 1 | 1 |  |  |  | ES
|  | NSYMPRK8 | 150.76 | 2 |  | 3606485130767 | U2 | Stainless steel | Stainless steel | 8302420090 | KIT RENFORCEMENT CHÂSSIS 800 | VERSTEVIGINGSKIT MONTAGEPLAAT 800 |  | Spacial SM / Spacial SF verstevigingskit voor montageplaat | 150.76 | 65.5 | 4.5 | 1698 | 5.5 | 1 | 1 |  |  |  | FR
|  | NSYMPS60 | 88.58 | 2 |  | 3606480066269 | U1 | Thalassa Polyester | Thalassa Polyester | 8302420090 | SUPPORT CHÂSSIS RENFORCÉ 600 | VERSTERKTE DRAAGSTEUN 600 |  | Verstevigde plaatsteunen voor samenbouwset modulair chassis - 600 mm | 88.58 | 3.5 | 51 | 802 | 7.5 | 1 | 1 |  |  |  | FR
|  | NSYMPS80 | 63.37 | 2 |  | 3606480066276 | U1 | Thalassa Polyester | Thalassa Polyester | 8302420090 | SUPPORT CHÂSSIS RENFORCÉ 800 | VERSTERKTE DRAAGSTEUN 800 |  | Verstevigde plaatsteunen voor samenbouwset modulair chassis - 800 mm | 63.37 | 6 | 72 | 1052 | 10.5 | 1 | 1 |  |  |  | FR
|  | NSYMR1010 | 286.81 | 2 |  | 3606480183539 | U0 | Spacial wall mount | Spacial wall mount | 7326909890 | CHASSIS TELEQUICK 1000X1000 | MONTAGEROOSTER VOOR 1000X1000MM |  | Monobloc geperforeerde platen, H1000xB1000mm met universele perforaties 11x26mm. | 286.81 | 95.5 | 1.5 | 6270 | 94.5 | 1 | 1 |  |  |  | IT
|  | NSYMR1012 | 407 | 2 |  | 3606480183546 | U0 | Spacial wall mount | Spacial wall mount | 7326909890 | CHASSIS TELEQUICK 1000X1200 | MONTAGEROOSTER VOOR 1000X1200M |  | Monobloc geperforeerde platen, H1000xB1200mm met universele perforaties 11x26mm. | 407 | 115 | 1.5 | 7970 | 95 | 1 | 1 |  |  |  | IT
|  | NSYMR106 | 179.92 | 2 |  | 3606480183553 | U0 | Spacial wall mount | Spacial wall mount | 7326909890 | CHASSIS TELEQUICK 1000X600 | MONTAGEROOSTER VOOR 1000X600MM |  | Monobloc geperforeerde platen H1000xB600mm met universele perforaties 11x26mm. | 179.92 | 2 | 94.5 | 3818 | 55.5 | 1 | 1 |  |  |  | IT
|  | NSYMR108 | 235.99 | 2 |  | 3606480183560 | U0 | Spacial wall mount | Spacial wall mount | 7326909890 | CHASSIS TELEQUICK 1000X800 | MONTAGEROOSTER VOOR 1000X800MM |  | Monobloc geperforeerde platen H1000xB800mm met universele perforaties 11x26mm. | 235.99 | 1.5 | 95 | 4980 | 75 | 1 | 1 |  |  |  | IN
|  | NSYMR1210 | 364.12 | 2 |  | 3606480183577 | U0 | Spacial wall mount | Spacial wall mount | 7326909890 | CHASSIS TELEQUICK 1200X1000 | MONTAGEROOSTER VOOR 1200X1000MM |  | Monobloc geperforeerde platen, H1200xB1000mm met universele perforaties 11x26mm. | 364.12 | 115 | 1.7 | 7800 | 95.2 | 1 | 1 |  |  |  | IT
|  | NSYMR126 | 228.36 | 2 |  | 3606480199059 | U0 | Spacial wall mount | Spacial wall mount | 7326909890 | CHASSIS TELEQUICK 1200X600 | TELEQUICK MOUNT. PLATE 1200X600 |  | Monobloc geperforeerde platen H1200xB600mm met universele perforaties 11x26mm. | 228.36 | 114.5 | 1.5 | 4780 | 55.5 | 1 | 1 |  |  |  | IT
|  | NSYMR128 | 291.5 | 2 |  | 3606480183591 | U0 | Spacial wall mount | Spacial wall mount | 7326909890 | CHASSIS TELEQUICK 1200X800 | MONTAGEROOSTER VOOR 1200X800MM |  | Monobloc geperforeerde platen H1200xB800mm met universele perforaties 11x26mm. | 291.5 | 1.5 | 114.5 | 6062 | 75 | 1 | 1 |  |  |  | IT
|  | NSYMR1410 | 227.65 | 2 |  | 3606480310683 | U0 | Spacial wall mount | Spacial wall mount | 8538100000 | TELEQUICK PLAQUE DE MONTAGE 1400x1000 | TELEQUICK MONTAGEPLAAT 1400X1000 |  | Monobloc geperforeerde platen H1400xB1000mm met universele perforaties 11x26mm. | 227.65 | 1.5 | 134.5 | 9000 | 95 | 1 | 1 |  |  |  | IT
|  | NSYMR3025 | 20.78 | 2 |  | 3606480183607 | U0 | Spacial wall mount | Spacial wall mount | 7326909890 | CHASSIS TELEQUICK 300X250 | MONTAGEROOSTER VOOR 300X250MM |  | Monobloc geperforeerde platen H300xB250mm met universele perforaties 11x26mm. | 20.78 | 25.5 | 2 | 454 | 23 | 1 | 1 |  |  |  | IT
|  | NSYMR32 | 18.16 | 2 |  | 3606480183614 | U0 | Spacial wall mount | Spacial wall mount | 7326909890 | CHASSIS TELEQUICK 300X200 | MONTAGEROOSTER VOOR 300X200MM |  | Monobloc geperforeerde platen H300xB200mm met universele perforaties 11x26mm. | 18.16 | 0.5 | 27.5 | 294 | 17.6 | 1 | 1 |  |  |  | IT
|  | NSYMR33 | 32.89 | 2 |  | 3606480183621 | U0 | Spacial wall mount | Spacial wall mount | 7326909890 | CHASSIS TELEQUICK 300X300 | MONTAGEROOSTER VOOR 300X300MM |  | Monobloc geperforeerde platen H300xB300mm met universele perforaties 11x26mm. | 32.89 | 1.7 | 25.5 | 512 | 25.1 | 1 | 1 |  |  |  | IT
|  | NSYMR34 | 43.05 | 2 |  | 3606480183638 | U0 | Spacial wall mount | Spacial wall mount | 7326909890 | CHASSIS TELEQUICK 300X400 | MONTAGEROOSTER VOOR 300X400MM |  | Monobloc geperforeerde platen H300xB400mm met universele perforaties 11x26mm. | 43.05 | 36 | 2 | 742 | 26.5 | 1 | 1 |  |  |  | IT
|  | NSYMR43 | 43.63 | 2 |  | 3606480183645 | U0 | Spacial wall mount | Spacial wall mount | 7326909890 | CHASSIS TELEQUICK 400X300 | MONTAGEROOSTER VOOR 400X300MM |  | Monobloc geperforeerde platen H400xB300mm met universele perforaties 11x26mm. | 43.63 | 2 | 35 | 720 | 25 | 1 | 1 |  |  |  | IN
|  | NSYMR44 | 53.7 | 2 |  | 3606480183652 | U0 | Spacial wall mount | Spacial wall mount | 7326909890 | CHASSIS TELEQUICK 400X400 | MONTAGEROOSTER VOOR 400X400MM |  | Monobloc geperforeerde platen H400xB400mm met universele perforaties 11x26mm. | 53.7 | 1.5 | 35.1 | 1004 | 34.5 | 1 | 1 |  |  |  | IT
|  | NSYMR46 | 107.39 | 2 |  | 3606480183669 | U0 | Spacial wall mount | Spacial wall mount | 7326909890 | CHASSIS TELEQUICK 400X600 | MONTAGEROOSTER VOOR 400X600MM |  | Monobloc geperforeerde platen H400xB600mm met universele perforaties 11x26mm. | 107.39 | 1.5 | 55.1 | 1366 | 34.5 | 1 | 1 |  |  |  | IT
|  | NSYMR53 | 51.76 | 2 |  | 3606480183676 | U0 | Spacial wall mount | Spacial wall mount | 7326909890 | CHASSIS TELEQUICK 500X300 | MONTAGEROOSTER VOOR 500X300MM |  | Monobloc geperforeerde platen H500xB300mm met universele perforaties 11x26mm. | 51.76 | 1.5 | 45.5 | 888 | 25 | 1 | 1 |  |  |  | IN
|  | NSYMR54 | 73.17 | 2 |  | 3606480183683 | U0 | Spacial wall mount | Spacial wall mount | 7326909890 | CHASSIS TELEQUICK 500X400 | MONTAGEROOSTER VOOR 500X400MM |  | Monobloc geperforeerde platen H500xB400mm met universele perforaties 11x26mm. | 73.17 | 1.5 | 45 | 1270 | 35.5 | 1 | 1 |  |  |  | IN
|  | NSYMR55 | 79.73 | 2 |  | 3606480183690 | U0 | Spacial wall mount | Spacial wall mount | 7326909890 | CHASSIS TELEQUICK 500X500 | MONTAGEROOSTER VOOR 500X500MM |  | Monobloc geperforeerde platen H500xB500mm met universele perforaties 11x26mm. | 79.73 | 1.5 | 45.5 | 1562 | 45 | 1 | 1 |  |  |  | IT
|  | NSYMR64 | 86.69 | 2 |  | 3606480183706 | U0 | Spacial wall mount | Spacial wall mount | 7326909890 | CHASSIS TELEQUICK 600X400 | MONTAGEROOSTER VOOR 600X400MM |  | Monobloc geperforeerde platen H600xB400mm met universele perforaties 11x26mm. | 86.69 | 1.5 | 55.5 | 1572 | 35 | 1 | 1 |  |  |  | IN
|  | NSYMR65 | 95.16 | 2 |  | 3606480183713 | U0 | Spacial wall mount | Spacial wall mount | 7326909890 | CHASSIS TELEQUICK 600X500 | TELEQUICK MOUNTING PLATE 600X500 |  | Monobloc geperforeerde platen H600xB500mm met universele perforaties 11x26mm. | 95.16 | 1.8 | 55.4 | 1848 | 45.2 | 1 | 1 |  |  |  | IT
|  | NSYMR66 | 114.08 | 2 |  | 3606480183720 | U0 | Spacial wall mount | Spacial wall mount | 7326909890 | CHASSIS TELEQUICK 600X600 | MONTAGEROOSTER VOOR 600X600MM |  | Monobloc geperforeerde platen H600xB600mm met universele perforaties 11x26mm. | 114.08 | 1.5 | 55.5 | 2318 | 55 | 1 | 1 |  |  |  | IN
|  | NSYMR68 | 170.09 | 2 |  | 3606480183737 | U0 | Spacial wall mount | Spacial wall mount | 7326909890 | CHASSIS TELEQUICK 600X800 | MONTAGEROOSTER VOOR 600X800MM |  | Monobloc geperforeerde platen H600xB800mm met universele perforaties 11x26mm. | 170.09 | 74.8 | 1.5 | 3188 | 55 | 1 | 1 |  |  |  | IT
|  | NSYMR75 | 161.09 | 2 |  | 3606480183744 | U0 | Spacial wall mount | Spacial wall mount | 7326909890 | CHASSIS TELEQUICK 700X500 | MONTAGEROOSTER VOOR 700X500MM |  | Monobloc geperforeerde platen H700xB500mm met universele perforaties 11x26mm. | 161.09 | 15 | 64.5 | 2268 | 45 | 1 | 1 |  |  |  | IN
|  | NSYMR76 | 87.8 | 2 |  | 3606480467769 | U0 | Spacial wall mount | Spacial wall mount | 8538100000 | GRILLE TELEQUICK H700 L600 COFF | T?L?QUICK MOUNTING PLATE 700X600 |  |  | 87.8 | 64.5 | 1.5 | 2650 | 55 | 1 | 1 |  |  |  | IN
|  | NSYMR810 | 252.05 | 2 |  | 3606480183751 | U0 | Spacial wall mount | Spacial wall mount | 7326909890 | CHASSIS TELEQUICK 800X1000 | MONTAGEROOSTER VOOR 800X1000MM |  | Monobloc geperforeerde platen H800xB1000mm met universele perforaties 11x26mm. | 252.05 | 95 | 1.5 | 4890 | 75 | 1 | 1 |  |  |  | IT
|  | NSYMR86 | 146.32 | 2 |  | 3606480183768 | U0 | Spacial wall mount | Spacial wall mount | 7326909890 | CHASSIS TELEQUICK 800X600 | MONTAGEROOSTER VOOR 800X600MM |  | Monobloc geperforeerde platen H800xB600mm met universele perforaties 11x26mm. | 146.32 | 2 | 75.5 | 3180 | 55.5 | 1 | 1 |  |  |  | IN
|  | NSYMR88 | 181.49 | 2 |  | 3606480183775 | U0 | Spacial wall mount | Spacial wall mount | 7326909890 | CHASSIS TELEQUICK 800X800 | MONTAGEROOSTER VOOR 800X800MM |  | Monobloc geperforeerde platen H800xB800mm met universele perforaties 11x26mm. | 181.49 | 1.5 | 75 | 4036 | 75 | 1 | 1 |  |  |  | IN
|  | NSYMSC202 | 226.89 | 10 |  | 3606480850356 | U2 | Stainless steel | Stainless steel | 7326909890 | 2 PANNEAUX DE SEPERATION LATERAL 200 | 2 LATERALE SCHEIDINGSPANELEN 200 | 2 PANNEAUX DE SEPERATION LATERAL 200 | 2 LATERALE SCHEIDINGSPANELEN 200 | 226.89 | 3.5 | 203 | 9910 | 26 | 1 | 1 |  |  |  | FR
|  | NSYMSC206 | 950.98 | 5 |  | 3606480850349 | U2 | Stainless steel | Stainless steel | 7326909890 | 2 PANNEAUX SEPARATION LATERAL 600 | 2 SIDE SCHEIDINGSPANEEL 600 | 2 SIDE SCHEIDINGSPANEEL 600 | 2 SIDE SCHEIDINGSPANEEL 600 | 950.98 | 5.5 | 193 | 24500 | 56.5 | 1 | 1 |  |  |  | FR
|  | NSYMSC26 | 68.31 | 2 |  | 3606480066283 | U2 | Stainless steel | Stainless steel | 8538100000 | PLASTRONS PLEINS LAT 200X600 | VERTICALE SCHEIDINGSPANELEN HX |  | Spacial SF zijpartities - gecompartimenteerde toepassing - 200x600 mm | 68.31 | 9.5 | 2 | 1365 | 58.5 | 2 | 2 |  |  |  | ES
|  | NSYMSC48 | 117.17 | 33 |  | 3606480066313 | U7 | Accessories & parts | Accessories & parts | 8538100000 | Plastrons pleins lat 400x800 | VERTICALE SCHEIDINGSPANELEN HX |  | Spacial SF zijpartities - gecompartimenteerde toepassing - 400x800 mm | 117.17 | 0.1 | 0.1 | 3000 | 0.1 | 2 | 2 |  |  |  | ES
|  | NSYMTRN64 | 210.4 | 5 |  | 3606486521311 | U2 | Stainless steel | Stainless steel | 7326909890 | CLOISON SEPARATION HORIZON. 600X400 | HORIZONTAAL SCHEIDINGSPANEEL 600X400 | Spacial SFN - 2 Cloisons de séparation horizontale - L600xP400 | HORIZONTAAL SCHEIDINGSPANEEL 600X400 | 210.4 | 6.5 | 52.5 | 6460 | 41 | 1 | 1 |  |  |  | FR
|  | NSYMTRN65 | 457.93 | 7 |  | 3606486521328 | U2 | Stainless steel | Stainless steel | 7326909890 | 2 SÃPARATION HORIZONTALE - L600XP500 | 2 HORIZONTAL PARTITION 600X500 | Spacial SFN - 2 Cloisons de séparation horizontale - L600xP500 | 2 HORIZONTAL PARTITION 600X500 | 457.93 | 6 | 53 | 7952 | 52 | 1 | 1 |  |  |  | FR
|  | NSYMTRN84 | 429.35 | 7 |  | 3606486521335 | U2 | Stainless steel | Stainless steel | 7326909890 | 2 SÃPARATION HORIZONTALE - L800XP400 | 2 HORIZONTAL PARTITION 800X400 | Spacial SFN - 2 Cloisons de séparation horizontale - L800xP400 | 2 HORIZONTAL PARTITION 800X400 | 429.35 | 6.5 | 71.5 | 8912 | 41 | 1 | 1 |  |  |  | FR
|  | NSYMTRN85 | 518.33 | 7 |  | 3606486521342 | U2 | Stainless steel | Stainless steel | 7326909890 | 2 SÃPARATION HORIZONTALE - L800XP500 | 2 HORIZONTAL PARTITION 800X500 | Spacial SFN - 2 Cloisons de séparation horizontale - L800xP500 | 2 HORIZONTAL PARTITION 800X500 | 518.33 | 5.5 | 73 | 10682 | 51 | 1 | 1 |  |  |  | FR
|  | NSYMUC156 | 46.37 | 2 |  | 3606480066450 | U1 | Thalassa Polyester | Thalassa Polyester | 7326909890 | PLASTRON AJOURÉ 150X600 | PANEEL MET UITSPARINGEN 150X600 |  | Spacial SF/SM uitgesneden afdekplaat - 150x600 mm - vastgeschroefd | 46.37 | 51 | 2 | 1090 | 16 | 1 | 1 |  |  |  | SK
|  | NSYMUC158 | 63.73 | 2 |  | 3606480066467 | U1 | Thalassa Polyester | Thalassa Polyester | 7326909890 | PLASTRON AJOURÉ 150X800 | PANEEL MET UITSPARINGEN 150X800 |  | Spacial SF/SM uitgesneden afdekplaat - 150x800 mm - vastgeschroefd | 63.73 | 70.5 | 1.5 | 1436 | 15 | 1 | 1 |  |  |  | SK
|  | NSYMUC206 | 54.17 | 2 |  | 3606480066474 | U1 | Thalassa Polyester | Thalassa Polyester | 7326909890 | PLASTRON AJOURÉ 200X600 | PANEEL MET UITSPARINGEN 200X600 |  | Spacial SF/SM-uitgesneden afdekplaat - 200x600 mm - geschroefd | 54.17 | 2 | 50.5 | 1534 | 21 | 1 | 1 |  |  |  | SK
|  | NSYMUC208 | 72.55 | 2 |  | 3606480066481 | U1 | Thalassa Polyester | Thalassa Polyester | 8538100000 | PLASTRON AJOURÉ 200X800 | PANEEL MET UITSPARINGEN 200X800 |  | Spacial SF/SM-uitgesneden afdekplaat - 200x800 mm - geschroefd | 72.55 | 71 | 2 | 2122 | 21 | 1 | 1 |  |  |  | SK
|  | NSYMUC306 | 72.13 | 2 |  | 3606480066498 | U1 | Thalassa Polyester | Thalassa Polyester | 7326909890 | PLASTRON AJOURÉ 300X600 | PANEEL MET UITSPARINGEN 300X600 |  | Spacial SF/SM-uitgesneden afdekplaat - 300x600 mm - geschroefd | 72.13 | 52 | 2 | 2032 | 31 | 1 | 1 |  |  |  | SK
|  | NSYMUC308 | 93.7 | 2 |  | 3606480066504 | U1 | Thalassa Polyester | Thalassa Polyester | 7326909890 | PLASTRON AJOURÉ 300X800 | PANEEL MET UITSPARINGEN 300X800 |  | Spacial SF/SM uitgesneden afdekplaat - 300x800 mm - vastgeschroefd | 93.7 | 71 | 2 | 2862 | 32 | 1 | 1 |  |  |  | SK
|  | NSYMUC406 | 90.55 | 2 |  | 3606480066511 | U1 | Thalassa Polyester | Thalassa Polyester | 7326909890 | PLASTRON AJOURÉ 400X600 | PANEEL MET UITSPARINGEN 400X600 |  | Spacial SF/SM uitgesneden afdekplaat - 400x600 mm - vastgeschroefd | 90.55 | 51 | 2 | 2902 | 41 | 1 | 1 |  |  |  | SK
|  | NSYMUC408 | 109.96 | 2 |  | 3606480066528 | U1 | Thalassa Polyester | Thalassa Polyester | 7326909890 | PLASTRON AJOURÉ 400X800 | PANEEL MET UITSPARINGEN 400X800 |  | Spacial SF/SM-uitgesneden afdekplaat - 400x800 mm - geschroefd | 109.96 | 71 | 2 | 3998 | 41 | 1 | 1 |  |  |  | SK
|  | NSYMUCH156 | 68.54 | 2 |  | 3606480066337 | U1 | Thalassa Polyester | Thalassa Polyester | 8538100000 | PLASTRON AJOURÉ CHARN. 150X600 | PANEEL MET UITSP.SCHARN. 150X600 |  | Spacial SF/SM uitgesneden afdekplaat - 150x600 mm - scharnierend | 68.54 | 2 | 50.5 | 1070 | 15.5 | 1 | 1 |  |  |  | SK
|  | NSYMUCH158 | 77.76 | 2 |  | 3606480066344 | U1 | Thalassa Polyester | Thalassa Polyester | 8538100000 | PLASTRON AJOURÉ CHARN. 150X800 | PANEEL MET UITSP.SCHARN. 150X800 |  | Spacial SF/SM uitgesneden afdekplaat - 150x800 mm - scharnierend | 77.76 | 2 | 71 | 1496 | 16 | 1 | 1 |  |  |  | SK
|  | NSYMUCH206 | 74.06 | 2 |  | 3606480066351 | U1 | Thalassa Polyester | Thalassa Polyester | 7326909890 | PLASTRON AJOURÉ CHARN. 200X600 | PANEEL MET UITSP.SCHARN. 200X600 |  | Spacial SF/SM uitgesneden afdekplaat - 200x600 mm - scharnierend | 74.06 | 51 | 2 | 1524 | 21 | 1 | 1 |  |  |  | SK
|  | NSYMUCH208 | 76.72 | 2 |  | 3606480066368 | U1 | Thalassa Polyester | Thalassa Polyester | 8538100000 | PLASTRON AJOURÉ CHARN. 200X800 | PANEEL MET UITSP.SCHARN. 200X800 |  | Spacial SF/SM uitgesneden afdekplaat - 200x800 mm - scharnierend | 76.72 | 70.5 | 1.5 | 2078 | 20.5 | 1 | 1 |  |  |  | SK
|  | NSYMUCH306 | 98.27 | 2 |  | 3606480066375 | U1 | Thalassa Polyester | Thalassa Polyester | 7326909890 | PLASTRON AJOURÉ CHARN. 300X600 | PANEEL MET UITSP.SCHARN. 300X600 |  | Spacial SF/SM uitgesneden afdekplaat - 300x600 mm - scharnierend | 98.27 | 2 | 50.5 | 1972 | 30.5 | 1 | 1 |  |  |  | SK
|  | NSYMUCH308 | 175.74 | 5 |  | 3606480066382 | U1 | Thalassa Polyester | Thalassa Polyester | 7326909890 | PLASTRON AJOURÉ CHARN. 300X800 | PANEEL MET UITSP.SCHARN. 300X800 |  | Spacial SF/SM uitgesneden afdekplaat - 300x800 mm - scharnierend | 175.74 | 3 | 71 | 2800 | 30 | 1 | 1 |  |  |  | SK
|  | NSYMUCH406 | 103.61 | 5 |  | 3606480066399 | U1 | Thalassa Polyester | Thalassa Polyester | 7326909890 | PLASTRON AJOURÉ CHARN. 400X600 | PANEEL MET UITSP.SCHARN. 400X600 |  | Spacial SF/SM uitgesneden afdekplaat - 400x600 mm - scharnierend | 103.61 | 50.5 | 1.5 | 2784 | 40 | 1 | 1 |  |  |  | SK
|  | NSYMUCH408 | 121.99 | 2 |  | 3606480066405 | U1 | Thalassa Polyester | Thalassa Polyester | 7326909890 | PLASTRON AJOURÉ CHARN. 400X800 | PANEEL MET UITSP.SCHARN. 400X800 |  | Spacial SF/SM uitgesneden afdekplaat - 400x800 mm - scharnierend | 121.99 | 2 | 71 | 4086 | 40 | 1 | 1 |  |  |  | SK
|  | NSYMUPLA103 | 74.63 | 2 |  | 3606480193002 | U7 | Accessories & parts | Accessories & parts | 3926909790 | KIT JUXTAP.HORIZONTAL PLA10X3 | HORIZONTALE SAMENBOUWKIT 1000X320MM | Kit de couplage horizontal pour couplage boîtier PLA H 1000 x P 320 mm IP55 | Horizontale koppelingskit voor PLA behuizing H1000xD320 mm IP55 koppeling | 74.63 | 85.2 | 24.1 | 1120 | 2.2 | 1 | 1 |  |  |  | ES
|  | NSYMUPLA103G | 84.74 | 12 |  | 3606480774065 | U1 | Thalassa Polyester | Thalassa Polyester | 3926909790 | 7035 KIT JUXTAP.HORIZON. PLA10X3 | 7035 HORIZONTAL COUPLING PLA10X3 | 7035 KIT DE JUX. HOR. PLA 10X3 | 7035 KOPPELKIT HOR. PLA 10X3 | 84.74 | 2.5 | 87 | 1060 | 36.5 | 1 | 1 |  |  |  | ES
|  | NSYMUPLA103W | 107.71 | 29 |  | 3606481190512 | U1 | Thalassa Polyester | Thalassa Polyester | 8538100000 | KIT JUXTAP HORIZ. PLA/PHD 10X3 | KOPPELKIT HOR. PLA/PLD 10X3 | KIT JUXTAP HORIZ. PLA/PHD 10X3 | KOPPELKIT HOR. PLA/PLD 10X3 | 107.71 | 6 | 89 | 1736 | 36 | 1 | 1 |  |  |  | ES
|  | NSYMUPLA104G | 124.78 | 5 |  | 3606480774072 | U1 | Thalassa Polyester | Thalassa Polyester | 3926909790 | 7035 KIT JUXTAP.HORIZON. PLA10X4 | 7035 HORIZONTAL COUPLING PLA10X4 | 7035 KIT DE JUX. HOR. PLA 10X4 | 7035 KOPPELKIT HOR. PLA 10X4 | 124.78 | 2.5 | 89 | 1128 | 36 | 1 | 1 |  |  |  | ES
|  | NSYMUPLA104W | 130.61 | 29 |  | 3606481190529 | U1 | Thalassa Polyester | Thalassa Polyester | 8538100000 | KIT JUXTAP HORIZ. PLA/PHD 10X4 | KOPPELKIT HOR. PLA/PLD 10X4 | KIT JUXTAP HORIZ. PLA/PHD 10X4 | KOPPELKIT HOR. PLA/PLD 10X4 | 130.61 | 4.5 | 36 | 1762 | 88 | 5 | 1 |  |  |  | ES
|  | NSYMUPLA123 | 77.01 | 2 |  | 3606480193019 | U7 | Accessories & parts | Accessories & parts | 3926909790 | KIT JUXTAP.HORIZONTAL PLA12X3 | HORIZONTALE SAMENBOUWKIT 1250X320MM | Kit de couplage horizontal pour couplage boîtier PLA H 1250 x P 320 mm IP55 | Horizontale koppelingskit voor PLA behuizing H1250xD320 mm IP55 koppeling | 77.01 | 110.2 | 24.1 | 1220 | 2.2 | 1 | 1 |  |  |  | ES
|  | NSYMUPLA123G | 90.97 | 5 |  | 3606480774089 | U1 | Thalassa Polyester | Thalassa Polyester | 3926909790 | 7035 KIT JUXTAP.HORIZON. PLA12X3 | 7035 KOPPELKIT HOR. PLA/PLD 12X3 | 7035 KIT JUXTAP HORIZ. PLA/PHD 12X3 | 7035 KOPPELKIT HOR. PLA/PLD 12X3 | 90.97 | 2.5 | 112 | 1160 | 36.5 | 1 | 1 |  |  |  | ES
|  | NSYMUPLA123W | 117.57 | 29 |  | 3606481190536 | U1 | Thalassa Polyester | Thalassa Polyester | 8538100000 | KIT JUXTAP HORIZ. PLA/PHD 12X3 | KOPPELKIT HOR. PLA/PLD 12X3 | KIT JUXTAP HORIZ. PLA/PHD 12X3 | KOPPELKIT HOR. PLA/PLD 12X3 | 117.57 | 6 | 112.5 | 1892 | 36 | 1 | 1 |  |  |  | ES
|  | NSYMUPLA124G | 97.9 | 5 |  | 3606480774096 | U1 | Thalassa Polyester | Thalassa Polyester | 8538100000 | 7035 KIT JUXTAP. HORIZ. PLA12X4 | 7035 HORIZONTAL COUPLING PLA12X4 | 7035 KIT DE JUX. HOR. PLA 12X4 | 7035 KOPPELKIT HOR. PLA 12X4 | 97.9 | 2.5 | 111.5 | 1216 | 36.5 | 1 | 1 |  |  |  | ES
|  | NSYMUPLA124W | 121.46 | 30 |  | 3606481190543 | U1 | Thalassa Polyester | Thalassa Polyester | 8538100000 | KIT JUXTAP HORIZ. PLA/PHD 12X4 | KOPPELKIT HOR. PLA/PLD 12X4 | KIT JUXTAP HORIZ. PLA/PHD 12X4 | KOPPELKIT HOR. PLA/PLD 12X4 | 121.46 | 2.2 | 34.1 | 922 | 110.2 | 1 | 1 |  |  |  | ES
|  | NSYMUPLA153G | 84.94 | 5 |  | 3606480774102 | U1 | Thalassa Polyester | Thalassa Polyester | 3926909790 | 7035 KIT JUXTAP.HORIZON. PLA15X3 | 7035 KOPPELKIT HOR. PLA/PLD 15X3 | 7035 KIT JUXTAP HORIZ. PLA/PHD 15X3 | 7035 KOPPELKIT HOR. PLA/PLD 15X3 | 84.94 | 2.5 | 137 | 1390 | 36.5 | 1 | 1 |  |  |  | ES
|  | NSYMUPLA153W | 110.25 | 30 |  | 3606481190567 | U1 | Thalassa Polyester | Thalassa Polyester | 8538100000 | KIT JUXTAP HORIZ. PLA/PHD 15X3 | KOPPELKIT HOR. PLA/PLD 15X3 | KIT JUXTAP HORIZ. PLA/PHD 15X3 | KOPPELKIT HOR. PLA/PLD 15X3 | 110.25 | 138 | 5 | 1020 | 36 | 1 | 1 |  |  |  | ES
|  | NSYMUPLA154G | 97.81 | 5 |  | 3606480774119 | U1 | Thalassa Polyester | Thalassa Polyester | 8538100000 | 7035 KIT JUXTAP.HORIZON. PLA15X4 | 7035 HORIZONTAL COUPLING PLA15X4 | 7035 KIT DE JUX. HOR. PLA 15X4 | 7035 KOPPELKIT HOR. PLA 15X4 | 97.81 | 2.5 | 137 | 1546 | 36.5 | 1 | 1 |  |  |  | ES
|  | NSYMUPLA154W | 113.65 | 30 |  | 3606481190574 | U1 | Thalassa Polyester | Thalassa Polyester | 8538100000 | KIT JUXTAP HORIZ. PLA/PHD 15X4 | KOPPELKIT HOR. PLA/PLD 15X4 | KIT JUXTAP HORIZ. PLA/PHD 15X4 | KOPPELKIT HOR. PLA/PLD 15X4 | 113.65 | 5.5 | 136 | 2624 | 36 | 1 | 1 |  |  |  | ES
|  | NSYMUPLA156G | 108.17 | 24 |  | 3606480772993 | U1 | Thalassa Polyester | Thalassa Polyester | 3926909790 | 7035 KIT JUXTAP.HORIZON PLA 15X6 | 7035 HORIZONTAL COUPLING PLA15X6 | 7035 kit de jux hor.. PLA15x6 | 7035 Koppelkit horizontaal. PLA15x6 | 108.17 | 136.7 | 3 | 2024 | 61 | 1 | 1 |  |  |  | ES
|  | NSYMUPLA204G | 114.18 | 12 |  | 3606480773006 | U1 | Thalassa Polyester | Thalassa Polyester | 3926909790 | 7035 KIT JUXTAP.HORIZON PLA 20X4 | 7035 KOPPELKIT HORIZONTAAL. PLA20X4 | 7035 kit de jux hor.. PLA20x4 | 7035 Koppelkit horizontaal. PLA20x4 | 114.18 | 89 | 5 | 2072 | 36 | 1 | 1 |  |  |  | ES
|  | NSYMUPLA53G | 63.04 | 24 |  | 3606480774126 | U1 | Thalassa Polyester | Thalassa Polyester | 3926909790 | 7035 KIT JUXTAP.HORIZON. PLA5X3 | 7035 KOPPELKIT HORIZONTAAL. PLA5X3 | Kit de couplage horizontal pour boîtier PLA H500xP320 mm - couplage IP55 | Horizontale koppelingskit voor PLA kast H500xD320 mm - IP55 koppeling | 63.04 | 2.2 | 24.1 | 500 | 35.2 | 1 | 1 |  |  |  | ES
|  | NSYMUPLA54G | 62.64 | 24 |  | 3606480774133 | U1 | Thalassa Polyester | Thalassa Polyester | 3926909790 | 7035 KIT JUXTAP.HORIZON. PLA5X4 | 7035 KOPPELKIT HORIZONTAAL. PLA5X4 | Kit de couplage horizontal pour couplage boîtier PLA H500xP420 mm - IP55 | Horizontale koppelingskit voor PLA kast H500xD420 mm - IP55 koppeling | 62.64 | 37 | 3 | 692 | 36 | 1 | 1 |  |  |  | ES
|  | NSYMUPLA73G | 71.7 | 24 |  | 3606480774140 | U1 | Thalassa Polyester | Thalassa Polyester | 3926909790 | 7035 KIT JUXTAP.HORIZON. PLA7X3 | 7035 KOPPELKIT HORIZONTAAL. PLA7X3 | Kit de couplage horizontal pour couplage boîtier PLA H750xP320 mm - IP55 | Horizontale koppelingskit voor PLA kast H750xD320 mm - IP55 koppeling | 71.7 | 3 | 60.5 | 860 | 36.5 | 1 | 1 |  |  |  | ES
|  | NSYMUPLA74G | 91.45 | 5 |  | 3606480774157 | U1 | Thalassa Polyester | Thalassa Polyester | 3926909790 | 7035 KIT JUXTAP.HORIZON. PLA7X4 | 7035 KOPPELKIT HORIZONTAAL. PLA7X4 | Kit de couplage horizontal pour boîtier PLA H750xP420 mm - couplage IP55 | Horizontale koppelingskit voor PLA kast H750xD420 mm - IP55 koppeling | 91.45 | 3.5 | 37 | 900 | 62 | 1 | 1 |  |  |  | ES
|  | NSYMW10M | 54.13 | 2 |  | 3606480183874 | U7 | Accessories & parts | Accessories & parts | 3926909790 | HUBLOT + COUV.PIVOTANT TRANSP.. | KLAPDEKSEL + TRANSP. RAAM | Fenêtre plastique avec couvercle transparent articulé. IP 55, L 78 x l 180 mm. | Kunststof ruit met transparant deksel met scharnieren. IP55, L78xB180mm. | 54.13 | 22 | 4 | 280 | 14 | 75 | 1 |  |  |  | DE
|  | NSYMW10MK | 62.32 | 2 |  | 3606480183881 | U7 | Accessories & parts | Accessories & parts | 8538909999 | KIT PLASTIC WINDOW 46X180 IP55 | KIT PLASTIC WINDOW 46X180 IP55 | Panneau avant modulaire avec fenêtre étanche IP 55. Ouverture 46x180mm (10 mod.) | Modulair frontpaneel met IP55 afgedichte ruit. Opening 46 x180mm (10 modules). | 62.32 | 4 | 22.5 | 289 | 14 | 75 | 1 |  |  |  | FR
|  | NSYMW10MR | 40.38 | 2 |  | 3606480183898 | U7 | Accessories & parts | Accessories & parts | 7326909890 | KIT FIXATION APPAR. MODULAIRE | RAIL FOR NSYMW10M | Kit pour fixation de l'appareillage. Inclut un rail DIN et ses 2 supports. | Kit om de schakelaars te bevestigen. Omvat een DIN-rail en 2 steunen. | 40.38 | 13.5 | 3 | 349 | 26.5 | 25 | 1 |  |  |  | FR
|  | NSYNM4 | 0.7476 | 2 |  | 3606480199158 | U7 | Accessories & parts | Accessories & parts | 7318169290 | ECROU M4 P/LONGERON ALUMINIUM | M4 MOER VOOR ALUM. STIJL |  | M4 standaardmoer voor verticale aluminium rails. Verpakkingseenheid: 100 stuks. | 0.7476 | 0.3 | 0.8 | 5 | 0.8 | 100 | 100 |  |  |  | TW
|  | NSYNM5 | 1.8089 | 2 |  | 3606480199165 | U7 | Accessories & parts | Accessories & parts | 7318169290 | ECROU M5 P/LONGERON ALUMINIUM | M5 MOER VOOR ALUM. STIJL |  | M5 standaardmoer voor verticale aluminium rails. Verpakkingseenheid: 100 stuks. | 1.8089 | 0.3 | 0.9 | 5 | 0.9 | 100 | 100 |  |  |  | TW
|  | NSYNM6 | 0.59 | 2 |  | 3606480183904 | U7 | Accessories & parts | Accessories & parts | 7318169290 | ECROU M6 POUR LONGERON ALU | MOER M6 VOOR ALUPROFIEL |  | M6 standaardmoer voor verticale aluminium rails. Verpakkingseenheid: 100 stuks. | 0.59 | 2 | 0.14 | 5 | 11 | 2500 | 100 |  |  |  | TW
|  | NSYOL6GF | 69.66 | 2 |  | 3606485130774 | U5 | Steel floor standing | Steel floor standing | 7326909890 | JEU 4 BRIDES FIX. SOCLE S6000 | BEVESTI.BEUGELS SOKKEL S6000 (1 ST=4) | jeu 4 brides fixation au sol pour socle S6001 | Beugels vr de bevestiging van plint op vloer op punten van de vorige versie-M12 | 69.66 | 2.5 | 13 | 200 | 7 | 1 | 1 |  |  |  | ES
|  | NSYOPB12U4F | 904.14 | 2 |  | 3606480169786 | M5 | Network Connectivity | Network Connectivity | 9403208000 | COFFRET OPB 12U CHASSIS FIXE P400 | WANDKAST OPB 12HE D400 | Coffret OPB 12U chassiss fixe 19" avec porte vitrée (P400) R7035 | Wandkast OPB 12HE vast frame 19" met glazen deur D400 R7035 | 904.14 | 44.5 | 70 | 21000 | 62 | 1 | 1 |  |  |  | SK
|  | NSYOPB12U4FR | 468.85 | 2 |  | 3606480287602 | M5 | Network Connectivity | Network Connectivity | 9403208000 | WALL RACK OPB 12U FIX CHAS D400 | WALL RACK OPB 12U FIX CHAS D400 | Coffret OPB 12U chassiss fixe 19" avec porte pleine P400 R7035 | Wandkast OPB 12HE vast frame 19" met massieve deur D400 R7035 | 468.85 | 70 | 46 | 21500 | 61 | 1 | 1 |  |  |  | SK
|  | NSYOPB12U5F | 949.62 | 2 |  | 3606480169854 | M5 | Network Connectivity | Network Connectivity | 9403208000 | COFFRET OPB 12U CHASSIS FIXE P500 | WANDKAST OPB 12HE D500 | Coffret OPB 12U chassiss fixe 19" avec porte vitrée (P500) R7035 | Wandkast OPB 12HE vast frame 19" met glazen deur D500 R7035 | 949.62 | 55.5 | 70 | 24000 | 61.5 | 1 | 1 |  |  |  | SK
|  | NSYOPB12U5P | 1068.76 | 2 |  | 3606480169915 | M5 | Network Connectivity | Network Connectivity | 9403208000 | COFFRET OPB 12U CHAS. PIVOT. P500 | WANDKAST OPB 12HE 19 ZWENKRAAM D500 | Coffret OPB 12U chassiss pivotable 19" avec porte vitrée P500 R7035 | Wandkast OPB 12HE zwenkendraam 19" met glazen deur D500 R7035 | 1068.76 | 71 | 55.5 | 25800 | 62 | 1 | 1 |  |  |  | SK
|  | NSYOPB12U6F | 989.7 | 2 |  | 3606480169953 | M5 | Network Connectivity | Network Connectivity | 9403208000 | COFFRET OPB 12U CHASSIS FIXE P600 | WANDKAST OPB 12HE D600 | Coffret OPB 12U chassiss fixe 19" avec porte vitrée (P600) R7035 | Wandkast OPB 12HE vast frame 19" met glazen deur D600 R7035 | 989.7 | 61.5 | 70 | 27800 | 64.5 | 1 | 1 |  |  |  | SK
|  | NSYOPB12U6P | 1193.43 | 2 |  | 3606480169977 | M5 | Network Connectivity | Network Connectivity | 9403208000 | COFFRET OPB 12U CHAS. PIVOT. P600 | WANDKAST OPB 12HE 19 ZWENKRAAM D600 | Coffret OPB 12U chassiss pivotable 19" avec porte vitrée P600 R7035 | Wandkast OPB 12HE zwenkendraam 19" met glazen deur D600 R7035 | 1193.43 | 62 | 72 | 30620 | 65 | 1 | 1 |  |  |  | SK
|  | NSYOPB12UTPN | 54.9 | 2 |  | 3606480170218 | M5 | Network Connectivity | Network Connectivity | 7326909890 | PLAQUE DE FOND OPB 12U | ACHTERWAND OPB 12HE | Actassi - plaque de fond pour coffret - 12U | Actassi - achterwand voor wandkast OPB - 12HE | 54.9 | 81 | 3 | 4088 | 61.5 | 1 | 1 |  |  |  | SK
|  | NSYOPB15U4F | 1005.99 | 2 |  | 3606480169793 | M5 | Network Connectivity | Network Connectivity | 9403208000 | COFFRET OPB 15U CHASSIS FIXE P400 | WANDKAST OPB 15HE D400 | Coffret OPB 15U chassiss fixe 19" avec porte vitrée (P400) R7035 | Wandkast OPB 15HE vast frame 19" met glazen deur D400 R7035 | 1005.99 | 84 | 45.5 | 24666 | 61 | 1 | 1 |  |  |  | SK
|  | NSYOPB15U5F | 1061.01 | 2 |  | 3606480169861 | M5 | Network Connectivity | Network Connectivity | 9403208000 | COFFRET OPB 15U CHASSIS FIXE P500 | WANDKAST OPB 15HE D500 | Coffret OPB 15U chassiss fixe 19" avec porte vitrée (P500) R7035 | Wandkast OPB 15HE vast frame 19" met glazen deur D500 R7035 | 1061.01 | 55 | 82.5 | 27200 | 61.5 | 1 | 1 |  |  |  | SK
|  | NSYOPB15U5FR | 513.87 | 2 |  | 3606480287633 | M5 | Network Connectivity | Network Connectivity | 9403208000 | WALL RACK OPB 15U FIX CHAS D500 | WALL RACK OPB 15U FIX CHAS D500 | Coffret OPB 15U chassiss fixe 19" avec porte pleine P500 R7035 | Wandkast OPB 15HE vast frame 19" met massieve deur D500 R7035 | 513.87 | 84 | 54.5 | 27500 | 62 | 1 | 1 |  |  |  | SK
|  | NSYOPB15U6F | 1086.63 | 2 |  | 3606480169960 | M5 | Network Connectivity | Network Connectivity | 9403208000 | COFFRET OPB 15U CHASSIS FIXE P600 | WANDKAST OPB 15HE D600 | Coffret OPB 15U chassiss fixe 19" avec porte vitrée (P600) R7035 | Wandkast OPB 15HE vast frame 19" met glazen deur D600 R7035 | 1086.63 | 61.5 | 81.5 | 30800 | 64.5 | 1 | 1 |  |  |  | SK
|  | NSYOPB15UTPN | 75.03 | 2 |  | 3606480170225 | M5 | Network Connectivity | Network Connectivity | 7326909890 | PLAQUE DE FOND OPB 15U | ACHTERWAND OPB 15HE | Actassi - plaque de fond pour coffret - 15U | Actassi - achterwand voor wandkast OPB - 15HE | 75.03 | 125.5 | 3.5 | 5256 | 51.5 | 1 | 1 |  |  |  | SK
|  | NSYOPB18U4F | 1072.23 | 2 |  | 3606480169809 | M5 | Network Connectivity | Network Connectivity | 9403208000 | COFFRET OPB 18U CHASSIS FIXE P400 | WANDKAST OPB 18HE D400 | Coffret OPB 18U chassiss fixe 19" avec porte vitrée (P400) R7035 | Wandkast OPB 18HE vast frame 19" met glazen deur D400 R7035 | 1072.23 | 97 | 45.5 | 27200 | 61.5 | 1 | 1 |  |  |  | SK
|  | NSYOPB18U5F | 1137.6 | 2 |  | 3606480169878 | M5 | Network Connectivity | Network Connectivity | 9403208000 | COFFRET OPB 18U CHASSIS FIXE P500 | WANDKAST OPB 18HE D500 | Coffret OPB 18U chassiss fixe 19" avec porte vitrée (P500) R7035 | Wandkast OPB 18HE vast frame 19" met glazen deur D500 R7035 | 1137.6 | 97.5 | 55 | 30800 | 61.5 | 1 | 1 |  |  |  | SK
|  | NSYOPB18U5FR | 555.74 | 2 |  | 3606480287640 | M5 | Network Connectivity | Network Connectivity | 9403208000 | WALL RACK OPB 18U FIX CHAS D500 | WALL RACK OPB 18U FIX CHAS D500 | Coffret OPB 18U chassiss fixe 19" avec porte pleine P500 R7035 | Wandkast OPB 18HE vast frame 19" met massieve deur D500 R7035 | 555.74 | 97 | 54.5 | 30250 | 61 | 1 | 1 |  |  |  | SK
|  | NSYOPB18U5P | 1251.18 | 2 |  | 3606480169939 | M5 | Network Connectivity | Network Connectivity | 9403208000 | COFFRET OPB 18U CHAS. PIVOT. P500 | WANDKAST OPB 18HE 19 ZWENKRAAM D500 | Coffret OPB 18U chassiss pivotable 19" avec porte vitrée P500 R7035 | Wandkast OPB 18HE zwenkendraam 19" met glazen deur D500 R7035 | 1251.18 | 96.5 | 55 | 32400 | 61.5 | 1 | 1 |  |  |  | SK
|  | NSYOPB18UTPN | 84.13 | 2 |  | 3606480170232 | M5 | Network Connectivity | Network Connectivity | 7326909890 | PLAQUE DE FOND OPB 18U | ACHTERWAND OPB 18HE | Actassi - plaque de fond pour coffret - 18U | Actassi - achterwand voor wandkast OPB - 18HE | 84.13 | 126 | 2.5 | 6076 | 53 | 1 | 1 |  |  |  | SK
|  | NSYOPB21U5F | 1185.76 | 2 |  | 3606480169885 | M5 | Network Connectivity | Network Connectivity | 9403208000 | COFFRET OPB 21U CHASSIS FIXE P500 | WANDKAST OPB 21HE D500 | Coffret OPB 21U chassiss fixe 19" avec porte vitrée (P500) R7035 | Wandkast OPB 21HE vast frame 19" met glazen deur D500 R7035 | 1185.76 | 111 | 55 | 33800 | 61.5 | 1 | 1 |  |  |  | SK
|  | NSYOPB21U6F | 796.93 | 2 |  | 3606480287718 | M5 | Network Connectivity | Network Connectivity | 9403208000 | COFFRET OPB 21U CHASSIS FIXE P600 | WALL RACK OPB 21U FIX CHAS D600 | Coffret OPB 21U chassiss fixe 19" avec porte vitrée (P600) R7035 | Wandkast OPB 21HE vast frame 19" met glazen deur D600 R7035 | 796.93 | 11 | 61.5 | 36500 | 65 | 1 | 1 |  |  |  | SK
|  | NSYOPB21UTPN | 92.35 | 2 |  | 3606480170249 | M5 | Network Connectivity | Network Connectivity | 7326909890 | PLAQUE DE FOND OPB 21U | ACHTERWAND OPB 21HE | Actassi - plaque de fond pour coffret - 21U | Actassi - achterwand voor wandkast OPB - 21HE | 92.35 | 125.5 | 3.5 | 6514 | 51 | 1 | 1 |  |  |  | SK
|  | NSYOPB6U4F | 523.56 | 2 |  | 3606480169762 | M5 | Network Connectivity | Network Connectivity | 9403208000 | COFFRET OPB 6U CHASSIS FIXE P400 | WANDKAST OPB 6HE D400 | Coffret OPB 6U chassiss fixe 19" avec porte vitrée (P400) R7035 | Wandkast OPB 6HE vast frame 19" met glazen deur D400 R7035 | 523.56 | 44 | 61 | 16090 | 46 | 1 | 1 |  |  |  | SK
|  | NSYOPB6U5F | 739.62 | 2 |  | 3606480169830 | M5 | Network Connectivity | Network Connectivity | 9403208000 | COFFRET OPB 6U CHASSIS FIXE P500 | WANDKAST OPB 6HE D500 | Coffret OPB 6U chassiss fixe 19" avec porte vitrée (P500) R7035 | Wandkast OPB 6HE vast frame 19" met glazen deur D500 R7035 | 739.62 | 61.5 | 44 | 17200 | 55.5 | 1 | 1 |  |  |  | SK
|  | NSYOPB6UTPN | 44.26 | 2 |  | 3606480170195 | M5 | Network Connectivity | Network Connectivity | 7326909890 | PLAQUE DE FOND OPB 6U | ACHTERWAND OPB 6HE | Actassi - plaque de fond pour coffret - 6U | Actassi - achterwand voor wandkast OPB - 6HE | 44.26 | 80 | 3.5 | 2564 | 60.5 | 1 | 1 |  |  |  | SK
|  | NSYOPB9U4F | 785.95 | 2 |  | 3606480169779 | M5 | Network Connectivity | Network Connectivity | 9403208000 | COFFRET OPB 9U CHASSIS FIXE P400 | WANDKAST OPB 9HE D400 | Coffret OPB 9U chassiss fixe 19" avec porte vitrée (P400) R7035 | Wandkast OPB 9HE vast frame 19" met glazen deur D400 R7035 | 785.95 | 56.5 | 61 | 18666 | 45.5 | 1 | 1 |  |  |  | SK
|  | NSYOPB9U4FR | 434.11 | 2 |  | 3606480287596 | M5 | Network Connectivity | Network Connectivity | 9403208000 | WALL RACK OPB 9U FIX CHAS D400 | WALL RACK OPB 9U FIX CHAS D400 | Coffret OPB 9U chassiss fixe 19" avec porte pleine P400 R7035 | Wandkast OPB 9HE vast frame 19" met massieve deur D400 R7035 | 434.11 | 57 | 61 | 18440 | 47 | 1 | 1 |  |  |  | SK
|  | NSYOPB9U5F | 829.52 | 2 |  | 3606480169847 | M5 | Network Connectivity | Network Connectivity | 9403208000 | COFFRET OPB 9U CHASSIS FIXE P500 | WANDKAST OPB 9HE D500 | Coffret OPB 9U chassiss fixe 19" avec porte vitrée (P500) R7035 | Wandkast OPB 9HE vast frame 19" met glazen deur D500 R7035 | 829.52 | 55 | 62 | 21800 | 59 | 1 | 1 |  |  |  | SK
|  | NSYOPB9U5P | 665.72 | 2 |  | 3606480169908 | M5 | Network Connectivity | Network Connectivity | 9403208000 | COFFRET OPB 9U CHAS. PIVOT. P500 | WANDKAST OPB 9U CHAS. PIVOT. P500 | Coffret OPB 9U chassiss pivotable 19" avec porte vitrée P500 R7035 | Wandkast OPB 9HE zwenkendraam 19" met glazen deur P500 R7035 | 665.72 | 61.5 | 55.5 | 23000 | 56.5 | 1 | 1 |  |  |  | SK
|  | NSYOPB9U6F | 549.4 | 2 |  | 3606480169946 | M5 | Network Connectivity | Network Connectivity | 9403208000 | WALL RACK OPB 9U FIX CHASSIS D600 | WALL RACK OPB 9U FIX CHASSIS D600 | Coffret OPB 9U chassiss fixe 19" avec porte vitrée (P600) R7035 | Wandkast OPB 9HE vast frame 19" met glazen deur D600 R7035 | 549.4 | 56 | 64.5 | 24600 | 61.5 | 1 | 1 |  |  |  | SK
|  | NSYOPB9UTPN | 49.66 | 2 |  | 3606480170201 | M5 | Network Connectivity | Network Connectivity | 7326909890 | PLAQUE DE FOND OPB 9U | ACHTERWAND OPB 9HE | Actassi - plaque de fond pour coffret - 9U | Actassi - achterwand voor wandkast OPB - 9HE | 49.66 | 80 | 3 | 3294 | 61 | 1 | 1 |  |  |  | SK
|  | NSYPA3025PLMG | 117.46 | 5 |  | 3606480774164 | U1 | Thalassa Polyester | Thalassa Polyester | 9403999090 | 7035 PORTE INTERIEURE PLM3025 | 7035 BINNENDEUR PLM3025 | porte interne réversible polyester 2 verrous modèle réseau pour PLM3025 | omkeerbare binnendeur polyester 2 sloten roosterpatroon voor PLM3025 | 117.46 | 5 | 29.5 | 1322 | 22.5 | 20 | 1 |  |  |  | ES
|  | NSYPAP108G | 743.38 | 5 |  | 3606480774171 | U1 | Thalassa Polyester | Thalassa Polyester | 9403999090 | 7035 PORTE INTERIEURE PLM108 | 7035 BINNENDEUR PLM108 | porte interne réversible polyester 2 verrous modèle réseau pour PLM108 | omkeerbare binnendeur polyester 2 sloten roosterpatroon voor PLM108 | 743.38 | 5 | 100 | 6800 | 77 | 5 | 1 |  |  |  | ES
|  | NSYPAP43G | 89.19 | 5 |  | 3606480774188 | U1 | Thalassa Polyester | Thalassa Polyester | 9403999090 | 7035 PORTE INTERIEURE PLM43 | 7035 BINNENDEUR PLM43 | porte interne réversible polyester 2 verrous modèle réseau pour PLM43 | omkeerbare binnendeur polyester 2 sloten roosterpatroon voor PLM43 | 89.19 | 5 | 40 | 1102 | 20 | 1 | 1 |  |  |  | ES
|  | NSYPAP54G | 111.63 | 5 |  | 3606480774195 | U1 | Thalassa Polyester | Thalassa Polyester | 9403999090 | 7035 PORTE INTERIEURE PLM54 | 7035 BINNENDEUR PLM54 | porte interne réversible polyester 2 verrous modèle réseau pour PLM54 | omkeerbare binnendeur polyester 2 sloten roosterpatroon voor PLM54 | 111.63 | 5 | 50 | 1700 | 37 | 5 | 1 |  |  |  | ES
|  | NSYPAP64G | 124.76 | 5 |  | 3606480774201 | U1 | Thalassa Polyester | Thalassa Polyester | 9403999090 | 7035 PORTE INTERIEURE PLM64 | 7035 BINNENDEUR PLM64 | porte interne réversible polyester 2 verrous modèle réseau pour PLM64 | omkeerbare binnendeur polyester 2 sloten roosterpatroon voor PLM64 | 124.76 | 5 | 61 | 1952 | 37 | 5 | 1 |  |  |  | ES
|  | NSYPAP75G | 150.03 | 5 |  | 3606480774218 | U1 | Thalassa Polyester | Thalassa Polyester | 9403999090 | 7035 PORTE INTERIEURE PLM75 | 7035 BINNENDEUR PLM75 | porte interne réversible polyester 2 verrous modèle réseau pour PLM75 | omkeerbare binnendeur polyester 2 sloten roosterpatroon voor PLM75 | 150.03 | 4.5 | 71.5 | 2824 | 47 | 5 | 1 |  |  |  | ES
|  | NSYPAP86G | 181.95 | 5 |  | 3606480774225 | U1 | Thalassa Polyester | Thalassa Polyester | 9403999090 | 7035 PORTE INTERIEURE PLM86 | 7035 BINNENDEUR PLM86 | porte interne réversible polyester 2 verrous modèle réseau pour PLM86 | omkeerbare binnendeur polyester 2 sloten roosterpatroon voor PLM86 | 181.95 | 5 | 80.5 | 4174 | 57 | 1 | 1 |  |  |  | ES
|  | NSYPAPLA105G | 264.37 | 5 |  | 3606480774232 | U1 | Thalassa Polyester | Thalassa Polyester | 9403991090 | 7035 PORTE INTER. P/ PLA1000X500 | 7035 BINNENDEUR VOOR PLA1000X500 | porte interne pour boîtier PLA H1000xL500 mm |  | 264.37 | 91 | 4.5 | 3430 | 41.5 | 1 | 1 |  |  |  | ES
|  | NSYPAPLA107G | 348.21 | 5 |  | 3606480774249 | U1 | Thalassa Polyester | Thalassa Polyester | 9403991090 | 7035 PORTE INTER. P/ PLA1000X750 | 7035 BINNENDEUR VOOR PLA1000X750 | porte interne pour boîtier PLA H1000xL750 mm |  | 348.21 | 93 | 4 | 5010 | 66 | 1 | 1 |  |  |  | ES
|  | NSYPAPLA125G | 302.07 | 5 |  | 3606480774256 | U1 | Thalassa Polyester | Thalassa Polyester | 9403991090 | 7035 PORTE INTER. P/ PLA1250X500 | 7035 BINNENDEUR VOOR PLA1250X500 | porte interne pour boîtier PLA H1250xL500 mm |  | 302.07 | 116 | 3.5 | 4372 | 42 | 1 | 1 |  |  |  | ES
|  | NSYPAPLA127G | 483.86 | 5 |  | 3606480774263 | U1 | Thalassa Polyester | Thalassa Polyester | 9403991090 | 7035 PORTE INTER. P/ PLA1250X750 | 7035 BINNENDEUR VOOR PLA1250X750 | porte interne pour boîtier PLA H1250xL750 mm |  | 483.86 | 116.5 | 4 | 6380 | 67 | 1 | 1 |  |  |  | ES
|  | NSYPAPLA155G | 343.57 | 5 |  | 3606480774270 | U1 | Thalassa Polyester | Thalassa Polyester | 9403991090 | 7035 PORTE INTER. P/ PLA1500X500 | 7035 BINNENDEUR VOOR PLA1500X500 | porte interne pour boîtier PLA H1500xL500 mm |  | 343.57 | 4.5 | 141.5 | 5080 | 43 | 1 | 1 |  |  |  | ES
|  | NSYPAPLA157G | 563.35 | 5 |  | 3606480774287 | U1 | Thalassa Polyester | Thalassa Polyester | 9403991090 | 7035 PORTE INTER. P/ PLA1500X750 | 7035 BINNENDEUR VOOR PLA1500X750 | porte interne pour boîtier PLA H1500xL750 mm |  | 563.35 | 4 | 142 | 7000 | 67.5 | 1 | 1 |  |  |  | ES
|  | NSYPAPLA55G | 187.75 | 13 |  | 3606480774294 | U1 | Thalassa Polyester | Thalassa Polyester | 9403991090 | 7035 PORTE INTER. P/ PLA 500X500 | 7035 BINNENDEUR VOOR PLA 500X500 | porte interne pour boîtier PLA H500xL500 mm |  | 187.75 | 4 | 42 | 1910 | 42 | 1 | 1 |  |  |  | ES
|  | NSYPAPLA57G | 230.55 | 13 |  | 3606480774300 | U1 | Thalassa Polyester | Thalassa Polyester | 9403991090 | 7035 PORTE INTER. P/ PLA 500X750 | 7035 BINNENDEUR VOOR PLA 500X750 | porte interne pour boîtier PLA H500xL750 mm |  | 230.55 | 4 | 41 | 2900 | 66 | 1 | 1 |  |  |  | ES
|  | NSYPAPLA75G | 254.14 | 5 |  | 3606480774317 | U1 | Thalassa Polyester | Thalassa Polyester | 9403991090 | 7035 PORTE INTER. P/ PLA 750X500 | 7035 BINNENDEUR VOOR PLA 750X500 | porte interne pour boîtier PLA H750xL500 mm |  | 254.14 | 4 | 66.5 | 2696 | 41.5 | 1 | 1 |  |  |  | ES
|  | NSYPAPLA77G | 328.74 | 5 |  | 3606480774324 | U1 | Thalassa Polyester | Thalassa Polyester | 9403991090 | 7035 PORTE INTER. P/ PLA 750X750 | 7035 BINNENDEUR VOOR PLA 750X750 | porte interne pour boîtier PLA H750xL750 mm |  | 328.74 | 66.5 | 4.5 | 3926 | 66 | 1 | 1 |  |  |  | ES
|  | NSYPC100 | 8.35 | 5 |  | 3606480662690 | U2 | Stainless steel | Stainless steel | 3925901000 | ENJOLIVEURS POUR COINS SOCLE H100MM | HOEKSTUKKEN VOOR SOKKEL H100MM | ENJOLIVEURS POUR COINS SOCLE H100MM | HOEKSTUKKEN VOOR SOKKEL H100MM | 8.35 | 1.1 | 9.8 | 25 | 8 | 1 | 16 |  |  |  | IN
|  | NSYPC200 | 7.5 | 5 |  | 3606480662706 | U2 | Stainless steel | Stainless steel | 3925901000 | ENJOLIVEURS POUR COINS 200MM | KUNSTSTOFHOEKEN VOOR PLINT 200MM | ENJOLIVEURS POUR COINS 200MM | KUNSTSTOFHOEKEN VOOR PLINT 200MM | 7.5 | 7 | 1.31 | 49 | 19 | 16 | 16 |  |  |  | ES
|  | NSYPCS12 | 196.94 | 2 |  | 3606480154133 | U5 | Steel floor standing | Steel floor standing | 8538100000 | SUPPORT MONITEUR PC L1200mm | DRAAGSTEUN VOOR PC MONITOR BRE | Support écran PC pour pupitre de commande avec console L1200 mm | Steun voor pc-monitor voor bedieningspaneel met console B1200mm | 196.94 | 29 | 3 | 7880 | 120 | 1 | 1 |  |  |  | CZ
|  | NSYPCS16 | 218.72 | 2 |  | 3606480154140 | U5 | Steel floor standing | Steel floor standing | 8538100000 | SUPPORT MONITEUR PC L1600mm | DRAAGSTEUN VOOR PC MONITOR BRE | Support écran PC pour pupitre de commande avec console L16+00 mm | Steun voor pc-monitor voor bedieningspaneel met console B1600mm | 218.72 | 3 | 25 | 10200 | 151 | 1 | 1 |  |  |  | CZ
|  | NSYPCVD126 | 645.81 | 12 |  | 3606480148842 | U5 | Steel floor standing | Steel floor standing | 8538100000 | PORTE VENTILÉE SIM 1200X600 | GEVENTIL.DEUR ENKEL 1200X600 |  | Spacial SF-enkele geventileerde deur - 1200x600 mm | 645.81 | 7 | 129.5 | 10540 | 57.5 | 1 | 1 |  |  |  | FR
|  | NSYPCVD128 | 621.89 | 12 |  | 3606480066641 | U5 | Steel floor standing | Steel floor standing | 8538100000 | PORTE VENTILÉE SIM 1200X800 | GEVENTIL.DEUR ENKEL 1200X800 |  | Spacial SF/SM enkele geventileerde deur - 1200x800 mm | 621.89 | 7 | 129.5 | 14200 | 77.5 | 1 | 1 |  |  |  | FR
|  | NSYPCVD188 | 708.47 | 12 |  | 3606480066672 | U5 | Steel floor standing | Steel floor standing | 8538100000 | PORTE VENTILÉE SIM 1800X800 | GEVENTIL.DEUR ENKEL 1800X800 |  | Spacial SF/SM enkele geventileerde deur - 1800x800 mm | 708.47 | 7 | 189.5 | 19000 | 77.5 | 1 | 1 |  |  |  | FR
|  | NSYPCVD206 | 636.46 | 5 |  | 3606480148859 | U5 | Steel floor standing | Steel floor standing | 7326909890 | PORTE VENTILÉE SIM 2000X600 | GEVENTIL.DEUR ENKEL 2000X600 |  | Spacial SF/SM enkele geventileerde deur - 2000x600 mm | 636.46 | 5.5 | 209 | 15000 | 58 | 1 | 1 |  |  |  | FR
|  | NSYPCVD208 | 668.9 | 12 |  | 3606480066689 | U5 | Steel floor standing | Steel floor standing | 7326909890 | PORTE VENTILÉE SIMPLE 2000X800 | GEVENTIL.DEUR ENKEL 2000X800 | PORTE VENTILEE SIMPLE 2000x800 | GEVENTILEERDE ENKELE VOLLE DEUR 2000X800 | 668.9 | 7 | 208.5 | 21000 | 78.5 | 1 | 1 |  |  |  | FR
|  | NSYPCVD226 | 728.08 | 13 |  | 3606480148866 | U5 | Steel floor standing | Steel floor standing | 8538100000 | PORTE VENTILÉE SIM 2200X600 | GEVENTIL.DEUR ENKEL 2200X600 |  | Spacial SF enkele geventileerde deur - 2200x600 mm | 728.08 | 5.5 | 228 | 16000 | 58.5 | 1 | 1 |  |  |  | FR
|  | NSYPCVD228 | 749.01 | 13 |  | 3606480066696 | U5 | Steel floor standing | Steel floor standing | 8538100000 | PORTE VENTILÉE SIM 2200X800 | GEVENTIL.DEUR ENKEL 2200X800 |  | Spacial SF enkele geventileerde deur - 2200x800 mm | 749.01 | 7 | 229.5 | 23000 | 77.5 | 1 | 1 |  |  |  | FR
|  | NSYPCVDN126 | 954.1 | 18 |  | 3606487084839 | U2 | Stainless steel | Stainless steel | 8538100000 | SFN Porte simple ventilée 1200x600 | SFN GEVENTILEERDE DEUR 1200X600 |  |  | 954.1 | 7 | 128.5 | 10540 | 58 | 1 | 1 |  |  |  | ES
|  | NSYPCVDN128 | 961.6 | 18 |  | 3606487084846 | U2 | Stainless steel | Stainless steel | 8538100000 | SFN Porte simple ventilée 1200x800 | SFN GEVENTILEERDE DEUR 1200X800 |  |  | 961.6 | 7.5 | 129 | 14200 | 79 | 1 | 1 |  |  |  | ES
|  | NSYPCVDN188 | 1057.2 | 18 |  | 3606487084853 | U2 | Stainless steel | Stainless steel | 8538100000 | SFN Porte simple ventilée 1800x800 | SFN GEVENTILEERDE DEUR 1800X800 |  |  | 1057.2 | 189.5 | 7 | 19000 | 77.5 | 1 | 1 |  |  |  | ES
|  | NSYPCVDN206 | 657.6 | 18 |  | 3606487084860 | U2 | Stainless steel | Stainless steel | 8538100000 | SFN Porte simple ventilée 2000x600 | SFN GEVENTILEERDE DEUR 2000X600 |  |  | 657.6 | 200 | 5.5 | 14000 | 59 | 1 | 1 |  |  |  | ES
|  | NSYPCVDN208 | 758.1 | 18 |  | 3606487084877 | U2 | Stainless steel | Stainless steel | 8538100000 | SFN Porte simple ventilée 2000x80 | SFN GEVENTILEERDE DEUR 2000X800 |  |  | 758.1 | 200 | 5.5 | 31000 | 79 | 1 | 1 |  |  |  | ES
|  | NSYPCVDN226 | 1115.1 | 18 |  | 3606487084884 | U2 | Stainless steel | Stainless steel | 8538100000 | SFN Porte simple ventilée 2200x600 | SFN GEVENTILEERDE DEUR 2200X600 |  |  | 1115.1 | 228 | 5.5 | 16000 | 58.5 | 1 | 1 |  |  |  | ES
|  | NSYPCVDN228 | 1113.4 | 18 |  | 3606487084891 | U2 | Stainless steel | Stainless steel | 8538100000 | SFN Porte simple ventilée 2200x800 | SFN GEVENTILEERDE DEUR 2200X800 |  |  | 1113.4 | 227 | 6 | 23000 | 79 | 1 | 1 |  |  |  | ES
|  | NSYPF27N | 12.18 | 2 |  | 3606480188633 | U1 | Thalassa Polyester | Thalassa Polyester | 8302419000 | PATTES(4) FIXATION MURALE PLS | PLS WANDBEVESTIGINGSHAKEN (1 ST=4) |  | Wandmontagebeugels (set van 4 + bevestigingen) voor PLS kast | 12.18 | 2 | 10 | 88 | 10 | 1 | 1 |  |  |  | ES
|  | NSYPF27X | 47.74 | 2 |  | 3606480188640 | U1 | Thalassa Polyester | Thalassa Polyester | 8302419000 | PATTES(4) FIXATION MURALE INOX | WANDBEVESTIGINGSSET RVS (1 ST=4) |  | Roestvrijstalen wandmontagebeugels (set van 4 + bevestigingen) voor PLS kast | 47.74 | 2 | 8 | 88 | 12 | 1 | 1 |  |  |  | ES
|  | NSYPFC2X | 48.32 | 2 |  | 3606480154850 | U0 | Spacial wall mount | Spacial wall mount | 8302419000 | PATTES DE FIXATION INOX 316L | WANDBEVESTEGINGSBEUGELS INOX 316L(1ST=4) | 4 supports de fixation murale en inox AISI 316L pour Spacial SMX. | 4 wandbevestigingsbeugels in RVS AISI 316L voor Spacial S3X. | 48.32 | 4 | 15 | 290 | 8 | 40 | 1 |  |  |  | ES
|  | NSYPFCR | 10.43 | 2 |  | 3606480211522 | U0 | Spacial wall mount | Spacial wall mount | 8302419000 | LOT 4 FIXATION MURAL pour COF CRN | WANDBEVESTIGINGBEUGELS CRN (1 ST=4) | Jeu de 4 pattes de fixation murale pour boîtier Spacial SMX. | Set van 4 wandbevestigingsbeugels voor Spacial CRN beh. | 10.43 | 4 | 8 | 289 | 15 | 40 | 1 |  |  |  | ES
|  | NSYPFCX | 25.66 | 2 |  | 3606480154867 | U0 | Spacial wall mount | Spacial wall mount | 8302419000 | PATTES DE FIXATION INOX 304L | WANDBEVESTIGINGSBEUGELS INOX 304L(1 ST=4 | 4 supports de fixation murale en inox AISI 304 pour Spacial S3X. | 4 wandbevestigingsbeugels in RVS AISI 304 voor Spacial S3X. | 25.66 | 4 | 8 | 292 | 15.5 | 40 | 1 |  |  |  | ES
|  | NSYPFPLM32G | 11.41 | 5 |  | 3606480774348 | U1 | Thalassa Polyester | Thalassa Polyester | 3925908000 | 7035 FIX MURALE POL /PLM32 | 7035 MUURBEVESTIGING POL /PLM32 | jeu de 4 pattes de fixation murale polyamide pour PLM32 | set van 4 polyamide wandmontagebeugels voor PLM32 | 11.41 | 2 | 12 | 12 | 10 | 50 | 1 |  |  |  | ES
|  | NSYPFPLMG | 28.12 | 5 |  | 3606480774331 | U1 | Thalassa Polyester | Thalassa Polyester | 7326909890 | 7035 FIX MURALE POL /PLM3025-108 | 7035 MUURBEVESTIGING POL /PLM3025-108 | jeu de 4 pattes de fixation murale polyamide pour PLM3025 à 108 | set van 4 polyamide wandmontagebeugels voor PLM3025 tot 108 | 28.12 | 3 | 12 | 226 | 10 | 75 | 1 |  |  |  | ES
|  | NSYPFXPLM | 50.55 | 2 |  | 3606480191978 | U1 | Thalassa Polyester | Thalassa Polyester | 8302419000 | ENS. 4FIX MURALE INOX/PLM43-108 | OPHANGBEUGELS VOOR THALASSA | ensemble de 4 fixations murales inox/PLM43-108 | set van 4 roestvrijstalen wandmontagebeugels voor PLM3025 tot 108 | 50.55 | 4 | 8 | 380 | 15.5 | 50 | 1 |  |  |  | ES
|  | NSYPHDT553P | 891.12 | 2 |  | 3606480675980 | U1 | Thalassa Polyester | Thalassa Polyester | 9403700000 | ARM.OUT.HD500X500X320 P.PL. | OUTDOOR HD ENCL. 500X500X320MM P.C | Boîtier extérieur renforcé Thalassa PHD - H538 L500 P320 IP65 porte ordinaire | Thalassa PHD voor buitenopstelling, behuizing H538 B500 D320 IP65 volle deur | 891.12 | 54 | 35 | 15500 | 53 | 1 | 1 |  |  |  | ES
|  | NSYPHDT753P | 1010.36 | 2 |  | 3606480675997 | U1 | Thalassa Polyester | Thalassa Polyester | 9403700000 | ARM.OUT.HD750X500X320 P.PL. | OUTDOOR HD ENCL. 750X500X320MM P.C | Boîtier extérieur renforcé Thalassa PHD - H788 L500 P320 IP65 porte ordinaire | Thalassa PHD voor buitenopstelling, behuizing H788 B500 D320 IP65 volle deur | 1010.36 | 78 | 35 | 19650 | 53 | 1 | 1 |  |  |  | ES
|  | NSYPHDZT1054 | 1652.36 | 2 |  | 3606480663468 | U1 | Thalassa Polyester | Thalassa Polyester | 8538100000 | ARM.OUTDOOR HD 1000X500X420 | OUTDOOR HD ENCL. 1000X500X420MM | Boîtier extérieur renforcé Thalassa PHD H1093 L500 P420 IP55 porte anti-poster | Thalassa PHD voor buitenopstelling, behuiz. H1093 B500 D420 IP55 anti-posterdeur | 1652.36 | 110 | 44.5 | 31200 | 50.5 | 1 | 1 |  |  |  | ES
|  | NSYPHDZT1054P | 1595.8 | 2 |  | 3606480676024 | U1 | Thalassa Polyester | Thalassa Polyester | 8538100000 | ARM.OUT.HD1000X500X420 P.PL. | OUTDOOR HD ENCL. 1000X500X420MM P.C | Boîtier extérieur renforcé Thalassa PHD - H1093 L500 P420 IP55 porte ordinaire | Thalassa PHD voor buitenopstelling, behuizing H1093 B500 D320 IP65 volle deur | 1595.8 | 109 | 45 | 32200 | 52 | 1 | 1 |  |  |  | ES
|  | NSYPHDZT1074 | 1502.13 | 2 |  | 3606480663475 | U1 | Thalassa Polyester | Thalassa Polyester | 9403700000 | ARM.OUTDOOR HD 1000X750X420 | OUTDOOR HD ENCL. 1000X750X420MM | Boîtier extérieur renforcé Thalassa PHD H1093 L750 P420 IP55 porte anti-poster | Thalassa PHD voor buitenopstelling, behuiz. H1093 B750 D420 IP55 anti-posterdeur | 1502.13 | 110 | 46 | 41000 | 78 | 1 | 1 |  |  |  | ES
|  | NSYPHDZT1074P | 1465.49 | 2 |  | 3606480676031 | U1 | Thalassa Polyester | Thalassa Polyester | 9403700000 | ARM.OUT.HD1000X750X420 P.PL. | OUTDOOR HD ENCL. 1000X750X420MM P.C | Boîtier extérieur renforcé Thalassa PHD - H1093 L750 P420 IP55 porte ordinaire | Thalassa PHD voor buitenopstelling, behuizing H1093 B750 D420 IP55 volle deur | 1465.49 | 107 | 48 | 41000 | 78 | 1 | 1 |  |  |  | ES
|  | NSYPHDZT12124 | 2529.81 | 2 |  | 3606480663512 | U1 | Thalassa Polyester | Thalassa Polyester | 9403700000 | ARM.OUTDOOR HD 1250X1250X420 | OUTDOOR HD ENCL. 1250X1250X420MM | Boîtier extérieur renforcé Thalassa PHD H1343 L1250 P420 IP55 porte anti-poster | Thalassa PHD voor buitenopstelling, behui. H1343 B1250 D420 IP55 anti-posterdeur | 2529.81 | 135 | 46 | 70600 | 128 | 1 | 1 |  |  |  | ES
|  | NSYPHDZT12124P | 2529.81 | 2 |  | 3606480676079 | U1 | Thalassa Polyester | Thalassa Polyester | 8538100000 | ARM.OUT.HD1250X1250X420 P.PL | OUTDOOR HD ENCL. 1250X1250X420MM P.C | Boîtier extérieur renforcé Thalassa PHD - H1343 L1250 P420 IP55 porte ordinaire | Thalassa PHD voor buitenopstelling, behuizing H1343 B1250 D420 IP55 volle deur | 2529.81 | 135 | 44.5 | 70300 | 127 | 1 | 1 |  |  |  | ES
|  | NSYPHDZT12126 | 3043.84 | 2 |  | 3606480663529 | U1 | Thalassa Polyester | Thalassa Polyester | 8538100000 | ARM.OUTDOOR HD 1250X1250X620 | OUTDOOR HD ENCL. 1250X1250X620MM | Boîtier extérieur renforcé Thalassa PHD H1343 L1250 P620 IP55 porte anti-poster | Thalassa PHD voor buitenopstelling, behui. H1343 B1250 D620 IP55 anti-posterdeur | 3043.84 | 128 | 128 | 85000 | 68 | 1 | 1 |  |  |  | ES
|  | NSYPHDZT12126P | 3043.84 | 2 |  | 3606480676086 | U1 | Thalassa Polyester | Thalassa Polyester | 9403700000 | ARM.OUT.HD1250X1250X620 P.PL | OUTDOOR HD ENCL. 1250X1250X620MM P.C | Boîtier extérieur renforcé Thalassa PHD - H1343 L1250 P620 IP55 porte ordinaire | Thalassa PHD voor buitenopstelling, behuizing H1343 B1250 D620 IP55 volle deur | 3043.84 | 128 | 128 | 85000 | 68 | 1 | 1 |  |  |  | ES
|  | NSYPHDZT1254 | 1436.4 | 2 |  | 3606480663482 | U1 | Thalassa Polyester | Thalassa Polyester | 8538100000 | ARM.OUTDOOR HD 1250X500X420 | OUTDOOR HD ENCL. 1250X500X420MM | Boîtier extérieur renforcé Thalassa PHD - H1393 L500 P420 IP55 porte anti-poster | Thalassa PHD voor buitenopstelling, behuiz. H1343 B500 D420 IP55 anti-posterdeur | 1436.4 | 135 | 45 | 36600 | 65 | 1 | 1 |  |  |  | ES
|  | NSYPHDZT1254P | 1472.32 | 2 |  | 3606480676048 | U1 | Thalassa Polyester | Thalassa Polyester | 8538100000 | ARM.OUT.HD1250X500X420 P.PL. | OUTDOOR HD ENCL. 1250X500X420MM P.C | Boîtier extérieur renforcé Thalassa PHD - H1343 L500 P420 IP55 porte ordinaire | Thalassa PHD voor buitenopstelling, behuizing H1343 B500 D420 IP55 volle deur | 1472.32 | 135 | 45 | 35175 | 52.5 | 1 | 1 |  |  |  | ES
|  | NSYPHDZT1274 | 1621.35 | 2 |  | 3606480663499 | U1 | Thalassa Polyester | Thalassa Polyester | 9403700000 | ARM.OUTDOOR HD 1250X750X420 | OUTDOOR HD ENCL. 1250X750X420MM | Boîtier extérieur renforcé Thalassa PHD - H1393 L750 P420 IP55 porte anti-poster | Thalassa PHD voor buitenopstelling, behuiz. H1343 B750 D420 IP55 anti-posterdeur | 1621.35 | 135 | 45 | 43400 | 77.5 | 1 | 1 |  |  |  | ES
|  | NSYPHDZT1274P | 1621.35 | 2 |  | 3606480676055 | U1 | Thalassa Polyester | Thalassa Polyester | 9403700000 | ARM.OUT.HD1250X750X420 P.PL. | OUTDOOR HD ENCL. 1250X750X420MM P.C | Boîtier extérieur renforcé Thalassa PHD - H1343 L750 P420 IP55 porte ordinaire | Thalassa PHD voor buitenopstelling, behuizing H1343 B750 D420 IP55 volle deur | 1621.35 | 137 | 45 | 43700 | 78 | 1 | 1 |  |  |  | ES
|  | NSYPHDZT1276 | 2068.44 | 2 |  | 3606480663505 | U1 | Thalassa Polyester | Thalassa Polyester | 8538100000 | ARM.OUTDOOR HD 1250X750X620 | OUTDOOR HD ENCL. 1250X750X620MM | Boîtier extérieur renforcé Thalassa PHD - H1393 L750 P620 IP55 porte anti-poster | Thalassa PHD voor buitenopstelling, behuiz. H1343 B750 D620 IP55 anti-posterdeur | 2068.44 | 128 | 65 | 48000 | 78 | 1 | 1 |  |  |  | ES
|  | NSYPHDZT1276P | 2068.44 | 2 |  | 3606480676062 | U1 | Thalassa Polyester | Thalassa Polyester | 8538100000 | ARM.OUT.HD1250X750X620 P.PL. | OUTDOOR HD ENCL. 1250X750X620MM P.C | Boîtier extérieur renforcé Thalassa PHD - H1343 L750 P620 IP55 porte ordinaire | Thalassa PHD voor buitenopstelling, behuizing H1343 B750 D620 IP55 volle deur | 2068.44 | 128 | 65 | 48000 | 78 | 1 | 1 |  |  |  | ES
|  | NSYPHDZT15124 | 3159.29 | 2 |  | 3606480663550 | U1 | Thalassa Polyester | Thalassa Polyester | 9403700000 | ARM.OUTDOOR HD 1500X1250X420 | OUTDOOR HD ENCL.1500X1250X420 ANTI POST | Boîtier extérieur renforcé Thalassa PHD H1593 L1250 P420 IP55 porte anti-poster | Thalassa PHD voor buitenopstelling, behui. H1593 B1250 D420 IP55 anti-posterdeur | 3159.29 | 156 | 130 | 96000 | 48 | 1 | 1 |  |  |  | ES
|  | NSYPHDZT15124P | 3159.29 | 2 |  | 3606480676116 | U1 | Thalassa Polyester | Thalassa Polyester | 9403700000 | ARM.OUT.HD1500X1250X420 P.PL | OUTDOOR HD ENCL.1500X1250X420 VOL.DEUR | Boîtier extérieur renforcé Thalassa PHD - H1593 L1250 P420 IP55 porte ordinaire | Thalassa PHD voor buitenopstelling, behuizing H1593 B1250 D420 IP55 volle deur | 3159.29 | 161 | 45 | 83100 | 127 | 1 | 1 |  |  |  | ES
|  | NSYPHDZT15126 | 3605.63 | 2 |  | 3606480663567 | U1 | Thalassa Polyester | Thalassa Polyester | 9403700000 | ARM.OUTDOOR HD 1500X1250X620 | OUTDOOR HD ENCL. 1500X1250X620MM | Boîtier extérieur renforcé Thalassa PHD H1593 L1250 P620 IP55 porte anti-poster | Thalassa PHD voor buitenopstelling, behui. H1593 B1250 D620 IP55 anti-posterdeur | 3605.63 | 153 | 128 | 96000 | 65 | 1 | 1 |  |  |  | ES
|  | NSYPHDZT15126P | 3695.78 | 2 |  | 3606480676123 | U1 | Thalassa Polyester | Thalassa Polyester | 9403700000 | ARM.OUT.HD1500X1250X620 P.PL | OUTDOOR HD ENCL. 1500X1250X620MM P.PR | Boîtier extérieur renforcé Thalassa PHD - H1593 L1250 P620 IP55 porte ordinaire | Thalassa PHD voor buitenopstelling, behuizing H1593 B1250 D620 IP55 volle deur | 3695.78 | 153 | 65 | 96000 | 128 | 1 | 1 |  |  |  | ES
|  | NSYPHDZT1574 | 2279.68 | 2 |  | 3606480663536 | U1 | Thalassa Polyester | Thalassa Polyester | 8538100000 | ARM.OUTDOOR HD 1500X750X420 | OUTDOOR HD ENCL. 1500X750X420MM | Boîtier extérieur renforcé Thalassa PHD - H1593 L750 P420 IP55 porte anti-poster | Thalassa PHD voor buitenopstelling, behuiz. H1593 B750 D420 IP55 anti-posterdeur | 2279.68 | 161 | 45 | 52800 | 78 | 1 | 1 |  |  |  | ES
|  | NSYPHDZT1574P | 2279.68 | 2 |  | 3606480676093 | U1 | Thalassa Polyester | Thalassa Polyester | 9403991090 | ARM.OUT.HD1500X750X420 P.PL. | OUTDOOR HD ENCL. 1500X750X420MM P.C | Boîtier extérieur renforcé Thalassa PHD - H1593 L750 P420 IP55 porte ordinaire | Thalassa PHD voor buitenopstelling, behuizing H1593 B750 D420 IP55 volle deur | 2279.68 | 161 | 45 | 48150 | 75 | 1 | 1 |  |  |  | ES
|  | NSYPHDZT1576 | 2715.84 | 2 |  | 3606480663543 | U1 | Thalassa Polyester | Thalassa Polyester | 8538100000 | ARM.OUTDOOR HD 1500X750X620 | OUTDOOR HD ENCL. 1500X750X620MM | Boîtier extérieur renforcé Thalassa PHD - H1593 L750 P620 IP55 porte anti-poster | Thalassa PHD voor buitenopstelling, behuiz. H1593 B750 D620 IP55 anti-posterdeur | 2715.84 | 161 | 64 | 60500 | 78 | 1 | 1 |  |  |  | ES
|  | NSYPHDZT1576P | 2715.84 | 2 |  | 3606480676109 | U1 | Thalassa Polyester | Thalassa Polyester | 9403700000 | ARM.OUT.HD1500X750X620 P.PL. | OUTDOOR HD ENCL. 1500X750X620MM P.C | Boîtier extérieur renforcé Thalassa PHD - H1593 L750 P620 IP55 porte ordinaire | Thalassa PHD voor buitenopstelling, behuizing H1593 B750 D620 IP55 volle deur | 2715.84 | 161 | 64 | 60500 | 78 | 1 | 1 |  |  |  | ES
|  | NSYPHDZT2074 | 3349.16 | 2 |  | 3606480663574 | U1 | Thalassa Polyester | Thalassa Polyester | 8538100000 | ARM.OUTDOOR HD 2000X750X420 | OUTDOOR HD ENCL. 2000X750X420MM | Boîtier extérieur renforcé Thalassa PHD - H2093 L750 P420 IP55 porte anti-poster | Thalassa PHD voor buitenopstelling, behuiz. H2093 B750 D420 IP55 anti-posterdeur | 3349.16 | 222 | 49 | 72200 | 80 | 1 | 1 |  |  |  | ES
|  | NSYPHDZT2074P | 3087.75 | 2 |  | 3606480676130 | U1 | Thalassa Polyester | Thalassa Polyester | 8538100000 | ARM.OUT.HD2000X750X420 P.PL | OUTDOOR HD ENCL. 2000X750X420MM P.C | Boîtier extérieur renforcé Thalassa PHD - H2093 L750 P420 IP55 porte ordinaire | Thalassa PHD voor buitenopstelling, behuizing H2093 B750 D420 IP55 volle deur | 3087.75 | 216 | 50 | 78800 | 80 | 1 | 1 |  |  |  | ES
|  | NSYPHDZT774 | 1382.93 | 2 |  | 3606480663444 | U1 | Thalassa Polyester | Thalassa Polyester | 9403700000 | ARM.OUTDOOR HD 750X750X420 | OUTDOOR HD ENCL. 750X750X420MM | Boîtier extérieur renforcé Thalassa PHD - H843 L750 P420 IP55 porte anti-poster | Thalassa PHD voor buitenopstelling, behuiz. H843 B750 D420 IP55 anti-posterdeur | 1382.93 | 86 | 45 | 32300 | 79 | 1 | 1 |  |  |  | ES
|  | NSYPHDZT774P | 1382.93 | 2 |  | 3606480676000 | U1 | Thalassa Polyester | Thalassa Polyester | 9403700000 | ARM.OUT.HD750X750X420 P.PL. | OUTDOOR HD ENCL. 750X750X420MM P.C | Boîtier extérieur renforcé Thalassa PHD - H843 L750 P420 IP55 porte ordinaire | Thalassa PHD voor buitenopstelling, behuizing H843 B750 D420 IP55 volle deur | 1382.93 | 86 | 45 | 31825 | 78 | 1 | 1 |  |  |  | ES
|  | NSYPHDZT776 | 1829.98 | 2 |  | 3606480663451 | U1 | Thalassa Polyester | Thalassa Polyester | 8538100000 | ARM.OUTDOOR HD 750X750X620 | OUTDOOR HD ENCL. 750X750X620MM | Boîtier extérieur renforcé Thalassa PHD - H843 L750 P620 IP55 porte anti-poster | Thalassa PHD voor buitenopstelling, behuiz. H843 B750 D620 IP55 anti-posterdeur | 1829.98 | 85 | 65 | 43400 | 77 | 1 | 1 |  |  |  | ES
|  | NSYPHDZT776P | 1785.33 | 2 |  | 3606480676017 | U1 | Thalassa Polyester | Thalassa Polyester | 8538100000 | ARM.OUT.HD750X750X620 P.PL. | OUTDOOR HD ENCL. 750X750X620MM P.C | Boîtier extérieur renforcé Thalassa PHD - H843 L750 P620 IP55 porte ordinaire | Thalassa PHD voor buitenopstelling, behuizing H843 B750 D620 IP55 volle deur | 1785.33 | 81.5 | 65 | 37000 | 78 | 1 | 1 |  |  |  | ES
|  | NSYPHX100 | 1170.75 | 4 |  | 3606480154874 | U7 | Accessories & parts | Accessories & parts | 8538100000 | JEU 4 VÉRINS INOX RÉGLABLES 100 | REGELBARE RVS STEUNEN 100 (1 ST=4) |  | 4 hygiënische roestvrijstalen instelbare schroefjacks - hoogte: 100 mm | 1170.75 | 15 | 30 | 1980 | 15 | 1 | 1 |  |  |  | FR
|  | NSYPHX200 | 1665.41 | 5 |  | 3606480154881 | U2 | Stainless steel | Stainless steel | 8538100000 | JEU 4 VÉRINS INOX RÉGLABLES 200 | REGELBARE RVS STEUNEN 200 (1 ST=4) |  | 4 hygiënische roestvrijstalen instelbare schroefjacks - hoogte: 200 mm | 1665.41 | 11 | 27.5 | 4192 | 15.5 | 1 | 1 |  |  |  | FR
|  | NSYPIN106 | 270.05 | 2 |  | 3606480168611 | U0 | Spacial wall mount | Spacial wall mount | 7326909890 | PORTE INTERIEURE P/CO 1000X600MM | BINNENDEUR 1000X600MM |  | Binnendeur voor Spacial WM beh. H1000xB600 staal, RAL 7035. Aanpasbaar diepte | 270.05 | 5 | 97 | 8020 | 56.5 | 1 | 1 |  |  |  | ES
|  | NSYPIN108 | 289.92 | 2 |  | 3606480168604 | U0 | Spacial wall mount | Spacial wall mount | 7326909890 | PORTE INTERIEURE P/CO 1000X800MM | BINNENDEUR 1000X800MM |  | Binnendeur v. Spacial WM beh. H1000xB800 staal, RAL 7035. Aanpasb. in de diepte | 289.92 | 5 | 97 | 11912 | 76.5 | 1 | 1 |  |  |  | ES
|  | NSYPIN126 | 284.1 | 2 |  | 3606480168598 | U0 | Spacial wall mount | Spacial wall mount | 7326909890 | PORTE INTERIEURE P/CO 1200X600MM | SWM INNER DOOR H1200XW600MM |  | Binnendeur voor Spacial WM beh. H1200xB600 staal, RAL 7035. Aanpasbaar diepte | 284.1 | 119.5 | 4.5 | 11098 | 61 | 1 | 1 |  |  |  | ES
|  | NSYPIN128 | 366.87 | 2 |  | 3606480168581 | U0 | Spacial wall mount | Spacial wall mount | 7326909890 | PORTE INTERIEURE P/CO 1200X800MM | BINNENDEUR 1200X800MM |  | Binnendeur voor Spacial WM beh. H1200xB800 staal, RAL 7035. Aanpasbaar diepte | 366.87 | 121 | 4.5 | 13600 | 80.5 | 1 | 1 |  |  |  | ES
|  | NSYPIN43 | 154.89 | 2 |  | 3606480168574 | U0 | Spacial wall mount | Spacial wall mount | 7326909890 | PORTE INTERIEURE P/COF 400X300MM | BINNENDEUR 400X300MM |  | Binnendeur voor Spacial WM beh. H400xB300 staal, RAL 7035. Aanpasbaar diepte | 154.89 | 39 | 4.5 | 1644 | 26.5 | 1 | 1 |  |  |  | ES
|  | NSYPIN54 | 171.94 | 2 |  | 3606480168567 | U0 | Spacial wall mount | Spacial wall mount | 7326909890 | PORTE INTERIEURE P/COF 500X400MM | BINNENDEUR 500X400MM |  | Binnendeur v. Spacial WM beh. H500xB400 staal, RAL 7035. Aanpasb. in de diepte | 171.94 | 46.5 | 4.5 | 2512 | 36.5 | 1 | 1 |  |  |  | ES
|  | NSYPIN64 | 181.12 | 2 |  | 3606480168550 | U0 | Spacial wall mount | Spacial wall mount | 7326909890 | PORTE INTERIEURE P/COF 600X400MM | BINNENDEUR 600X400MM |  | Binnendeur voor Spacial WM beh. H600xB400 staal, RAL 7035. Aanpasbaar diepte | 181.12 | 5 | 36.5 | 2944 | 56.5 | 1 | 1 |  |  |  | ES
|  | NSYPIN75 | 202.43 | 2 |  | 3606480168543 | U0 | Spacial wall mount | Spacial wall mount | 7326909890 | PORTE INTERIEURE P/COF 700X500MM | BINNENDEUR 700X500MM |  | Binnendeur voor Spacial WM beh. H700xB500 staal, RAL 7035. Aanpasbaar diepte | 202.43 | 67 | 5 | 4324 | 46.5 | 1 | 1 |  |  |  | ES
|  | NSYPIN86 | 246.01 | 2 |  | 3606480168536 | U0 | Spacial wall mount | Spacial wall mount | 7326909890 | PORTE INTERIEURE P/COF 800X600MM | BINNENDEUR 800X600MM |  | Binnendeur v. Spacial WM beh. H800xB600 staal, RAL 7035. Aanpasb. in de diepte | 246.01 | 5 | 77 | 6150 | 56 | 1 | 1 |  |  |  | ES
|  | NSYPLA10103G | 1275.73 | 5 |  | 3606480774355 | U1 | Thalassa Polyester | Thalassa Polyester | 9403700000 | 7035 ARM POL 1000X1000X320 | 7035 POLYESTER BEHUIZING 1000X1000X320 | Boîtier au sol polyester vers. PLA complètement étanche 1000x1000x320 IP65 | Vloermontage kast polyester vers. PLA volledig afgedicht 1000x1000x320 IP65 | 1275.73 | 35 | 102 | 39000 | 101 | 1 | 1 |  |  |  | ES
|  | NSYPLA10103TG | 1594.65 | 13 |  | 3606480774362 | U1 | Thalassa Polyester | Thalassa Polyester | 9403700000 | 7035 ARM POL 1000X1000X320 VITRÉE | 7035 POLYESTER BEHUIZING 1000X1000X320 M | Boîtier au sol polyester vers. PLA complètement étanche 1000x1000x320 IP65 vitré | Vloermontage kast polyester vers. PLA volledig afgedicht 1000x1000x320 IP65 glas | 1594.65 | 101 | 38 | 39731 | 103 | 1 | 1 |  |  |  | ES
|  | NSYPLA10104G | 1318.6 | 5 |  | 3606480774379 | U1 | Thalassa Polyester | Thalassa Polyester | 9403700000 | 7035 ARM POL 1000X1000X420 | 7035 POLYESTER BEHUIZING 1000X1000X420 | Boîtier au sol polyester vers. PLA complètement étanche 1000x1000x420 IP65 | Vloermontage kast polyester vers. PLA volledig afgedicht 1000x1000x420 IP65 | 1318.6 | 45 | 103 | 43500 | 101 | 1 | 1 |  |  |  | ES
|  | NSYPLA10104TG | 1648.22 | 13 |  | 3606480774386 | U1 | Thalassa Polyester | Thalassa Polyester | 9403700000 | 7035 ARM POL 1000X1000X420 VITRÉE | 7035 POLYESTER BEHUIZING 1000X1000X420 M | Boîtier au sol polyester vers. PLA complètement étanche 1000x1000x420 IP65 vitré | Vloermontage kast polyester vers. PLA volledig afgedicht 1000x1000x420 IP65 glas | 1648.22 | 103 | 46 | 46000 | 102 | 1 | 1 |  |  |  | ES
|  | NSYPLA10123G | 1334.46 | 5 |  | 3606480774393 | U1 | Thalassa Polyester | Thalassa Polyester | 9403700000 | 7035 ARM POL 1000X1250X320 | 7035 POLYESTER BEHUIZING 1000X1250X320 | Boîtier au sol polyester vers. PLA complètement étanche 1000x1250x320 IP65 | Vloermontage kast polyester vers. PLA volledig afgedicht 1000x1250x320 IP65 | 1334.46 | 38 | 132 | 46000 | 101 | 1 | 1 |  |  |  | ES
|  | NSYPLA10123TG | 1736.86 | 13 |  | 3606480774409 | U1 | Thalassa Polyester | Thalassa Polyester | 9403700000 | 7035 ARM POL 1000X1250X320 VITRÉE | 7035 POLYESTER BEHUIZING 1000X1250X320 M | Boîtier au sol polyester vers. PLA complètement étanche 1000x1250x320 IP65 vitré | Vloermontage kast polyester vers. PLA volledig afgedicht 1000x1250x320 IP65 glas | 1736.86 | 100.5 | 38.5 | 49000 | 132 | 1 | 1 |  |  |  | ES
|  | NSYPLA10124G | 1458.93 | 5 |  | 3606480774416 | U1 | Thalassa Polyester | Thalassa Polyester | 9403700000 | 7035 ARM POL 1000X1250X420 | 7035 POLYESTER BEHUIZING 1000X1250X420 | Boîtier au sol polyester vers. PLA complètement étanche 1000x1250x420 IP65 | Vloermontage kast polyester vers. PLA volledig afgedicht 1000x1250x420 IP65 | 1458.93 | 47.5 | 129 | 49000 | 102 | 1 | 1 |  |  |  | ES
|  | NSYPLA10124TG | 1823.66 | 13 |  | 3606480774423 | U1 | Thalassa Polyester | Thalassa Polyester | 9403700000 | 7035 ARM POL 1000X1250X420 VITRÉE | 7035 POLYESTER BEHUIZING 1000X1250X420 M | Boîtier au sol polyester vers. PLA complètement étanche 1000x1250x420 IP65 vitré | Vloermontage kast polyester vers. PLA volledig afgedicht 1000x1250x420 IP65 glas | 1823.66 | 127 | 49 | 54000 | 101 | 1 | 1 |  |  |  | ES
|  | NSYPLA1053G | 864.93 | 5 |  | 3606480774430 | U1 | Thalassa Polyester | Thalassa Polyester | 9403700000 | 7035 ARM POL 1000X500X320 | 7035 POLYESTER BEHUIZING 1000X500X320 | Boîtier au sol polyester vers. PLA complètement étanche 1000x500x320 IP65 | Vloermontage kast polyester vers. PLA volledig afgedicht 1000x500x320 IP65 | 864.93 | 35 | 101 | 22500 | 53 | 1 | 1 |  |  |  | ES
|  | NSYPLA1053TG | 1081.18 | 13 |  | 3606480774447 | U1 | Thalassa Polyester | Thalassa Polyester | 9403700000 | 7035 ARM POL 1000X500X320 VITRÉE | 7035 POLYESTER BEHUIZING 1000X500X320 ME | Boîtier au sol polyester vers. PLA complètement étanche 1000x500x320 IP65 vitré | Vloermontage kast polyester vers. PLA volledig afgedicht 1000x500x320 IP65 glas | 1081.18 | 101 | 38 | 24000 | 53.5 | 1 | 1 |  |  |  | ES
|  | NSYPLA1054G | 908.23 | 5 |  | 3606480774454 | U1 | Thalassa Polyester | Thalassa Polyester | 9403700000 | 7035 ARM POL 1000X500X420 | 7035 POLYESTER BEHUIZING 1000X500X420 | Boîtier au sol polyester vers. PLA complètement étanche 1000x500x420 IP65 | Vloermontage kast polyester vers. PLA volledig afgedicht 1000x500x420 IP65 | 908.23 | 100 | 47.5 | 24750 | 53 | 1 | 1 |  |  |  | ES
|  | NSYPLA1054TG | 1135.26 | 13 |  | 3606480774461 | U1 | Thalassa Polyester | Thalassa Polyester | 9403700000 | 7035 ARM POL 1000X500X420 VITRÉE | 7035 POLYESTER BEHUIZING 1000X500X420 ME | Boîtier au sol polyester vers. PLA complètement étanche 1000x500x420 IP65 vitré | Vloermontage kast polyester vers. PLA volledig afgedicht 1000x500x420 IP65 glas | 1135.26 | 102 | 48.5 | 26800 | 54 | 1 | 1 |  |  |  | ES
|  | NSYPLA1073G | 926.03 | 5 |  | 3606480774478 | U1 | Thalassa Polyester | Thalassa Polyester | 9403700000 | 7035 ARM POL 1000X750X320 | 7035 POLYESTER BEHUIZING 1000X750X320 | Boîtier au sol polyester vers. PLA complètement étanche 1000x750x320 IP65 | Vloermontage kast polyester vers. PLA volledig afgedicht 1000x750x320 IP65 | 926.03 | 35 | 101 | 27800 | 78 | 1 | 1 |  |  |  | ES
|  | NSYPLA1073TG | 1205.26 | 5 |  | 3606480774485 | U1 | Thalassa Polyester | Thalassa Polyester | 9403700000 | 7035 ARM POL 1000X750X320 VITRÉE | 7035 POLYESTER BEHUIZING 1000X750X320 ME | Boîtier au sol polyester vers. PLA complètement étanche 1000x750x320 IP65 vitré | Vloermontage kast polyester vers. PLA volledig afgedicht 1000x750x320 IP65 glas | 1205.26 | 101 | 37.5 | 29600 | 78 | 1 | 1 |  |  |  | ES
|  | NSYPLA1074G | 1012.41 | 5 |  | 3606480774492 | U1 | Thalassa Polyester | Thalassa Polyester | 9403700000 | 7035 ARM POL 1000X750X420 | 7035 POLYESTER BEHUIZING 1000X750X420 | Boîtier au sol polyester vers. PLA complètement étanche 1000x750x420 IP65 | Vloermontage kast polyester vers. PLA volledig afgedicht 1000x750x420 IP65 | 1012.41 | 45.5 | 101 | 28200 | 78.5 | 1 | 1 |  |  |  | ES
|  | NSYPLA1074TG | 1265.49 | 13 |  | 3606480774508 | U1 | Thalassa Polyester | Thalassa Polyester | 9403700000 | 7035 ARM POL 1000X750X420 VITRÉE | 7035 POLYESTER BEHUIZING 1000X750X420 ME | Boîtier au sol polyester vers. PLA complètement étanche 1000x750x420 IP65 vitré | Vloermontage kast polyester vers. PLA volledig afgedicht 1000x750x420 IP65 glas | 1265.49 | 100 | 48 | 31000 | 79 | 1 | 1 |  |  |  | ES
|  | NSYPLA12103G | 1459.92 | 5 |  | 3606480774515 | U1 | Thalassa Polyester | Thalassa Polyester | 9403700000 | 7035 ARM POL 1250X1000X320 | 7035 POLYESTER BEHUIZING 1250X1000X320 | Boîtier au sol polyester vers. PLA complètement étanche 1250x1000x320 IP65 | Vloermontage kast polyester vers. PLA volledig afgedicht 1250x1000x320 IP65 | 1459.92 | 35 | 126 | 48000 | 102.5 | 1 | 1 |  |  |  | ES
|  | NSYPLA12103TG | 1824.9 | 13 |  | 3606480774522 | U1 | Thalassa Polyester | Thalassa Polyester | 9403700000 | 7035 ARM POL 1250X1000X320 VITRÉE | 7035 POLYESTER BEHUIZING 1250X1000X320 M | Boîtier au sol polyester vers. PLA complètement étanche 1250x1000x320 IP65 vitré | Vloermontage kast polyester vers. PLA volledig afgedicht 1250x1000x320 IP65 glas | 1824.9 | 127 | 38 | 52000 | 103 | 1 | 1 |  |  |  | ES
|  | NSYPLA12104G | 1508.79 | 5 |  | 3606480774539 | U1 | Thalassa Polyester | Thalassa Polyester | 9403700000 | 7035 ARM POL 1250X1000X420 | 7035 POLYESTER BEHUIZING 1250X1000X420 | Boîtier au sol polyester vers. PLA complètement étanche 1250x1000x420 IP65 | Vloermontage kast polyester vers. PLA volledig afgedicht 1250x1000x420 IP65 | 1508.79 | 45 | 126.5 | 50200 | 103 | 1 | 1 |  |  |  | ES
|  | NSYPLA12104TG | 1886.03 | 13 |  | 3606480774546 | U1 | Thalassa Polyester | Thalassa Polyester | 9403700000 | 7035 ARM POL 1250X1000X420 VITRÉE | 7035 POLYESTER BEHUIZING 1250X1000X420 M | Boîtier au sol polyester vers. PLA complètement étanche 1250x1000x420 IP65 vitré | Vloermontage kast polyester vers. PLA volledig afgedicht 1250x1000x420 IP65 glas | 1886.03 | 126 | 48 | 55500 | 102 | 1 | 1 |  |  |  | ES
|  | NSYPLA12123G | 1527.61 | 5 |  | 3606480774553 | U1 | Thalassa Polyester | Thalassa Polyester | 9403700000 | 7035 ARM POL 1250X1250X320 | 7035 POLYESTER BEHUIZING 1250X1250X320 | Boîtier au sol polyester vers. PLA complètement étanche 1250x1250x320 IP65 | Vloermontage kast polyester vers. PLA volledig afgedicht 1250x1250x320 IP65 | 1527.61 | 35 | 125 | 54000 | 125 | 1 | 1 |  |  |  | ES
|  | NSYPLA12123TG | 1988.18 | 13 |  | 3606480774560 | U1 | Thalassa Polyester | Thalassa Polyester | 9403700000 | 7035 ARM POL 1250X1250X320 VITRÉE | 7035 POLYESTER BEHUIZING 1250X1250X320 M | Boîtier au sol polyester vers. PLA complètement étanche 1250x1250x320 IP65 vitré | Vloermontage kast polyester vers. PLA volledig afgedicht 1250x1250x320 IP65 glas | 1988.18 | 128 | 36 | 60000 | 130 | 1 | 1 |  |  |  | ES
|  | NSYPLA12124G | 1670.13 | 5 |  | 3606480774577 | U1 | Thalassa Polyester | Thalassa Polyester | 9403700000 | 7035 ARM POL 1250X1250X420 | 7035 POLYESTER BEHUIZING 1250X1250X420 | Boîtier au sol polyester vers. PLA complètement étanche 1250x1250x420 IP65 | Vloermontage kast polyester vers. PLA volledig afgedicht 1250x1250x420 IP65 | 1670.13 | 45.5 | 127.5 | 58000 | 126 | 1 | 1 |  |  |  | ES
|  | NSYPLA12124TG | 2087.62 | 13 |  | 3606480774584 | U1 | Thalassa Polyester | Thalassa Polyester | 9403700000 | 7035 ARM POL 1250X1250X420 VITRÉE | 7035 POLYESTER BEHUIZING 1250X1250X420 M | Boîtier au sol polyester vers. PLA complètement étanche 1250x1250x420 IP65 vitré | Vloermontage kast polyester vers. PLA volledig afgedicht 1250x1250x420 IP65 glas | 2087.62 | 125 | 47 | 63000 | 130 | 1 | 1 |  |  |  | ES
|  | NSYPLA12126G | 2263.56 | 5 |  | 3606480772948 | U1 | Thalassa Polyester | Thalassa Polyester | 9403700000 | ARM. POL. 1250X1250X620 IP65 | 7035 POLYESTER KAST 1250x1250x620 IP65 | 7035 ARMOIRE POL 1250x1250x620 IP65 | 7035 POLYESTER KAST 1250x1250x620 IP65 | 2263.56 | 128 | 68 | 72000 | 128 | 1 | 1 |  |  |  | ES
|  | NSYPLA12126TG | 2029.81 | 17 |  | 3606485434483 | U1 | Thalassa Polyester | Thalassa Polyester | 9403700000 | 7035 ARM POL 1250X1250X620 VITRÉE | 7035 FS POL 1250X1250X620 GLAZED | Boîtier sol poly. vers. PLA complètement compl. étanche 1250x1250x620 IP65 vitré | Vloermontage kast polyester vers. PLA volledig afgedicht 1250x1250x620 IP65 glas | 2029.81 | 128 | 68 | 76000 | 128 | 1 | 1 |  |  |  | ES
|  | NSYPLA1253G | 988.88 | 5 |  | 3606480774591 | U1 | Thalassa Polyester | Thalassa Polyester | 9403700000 | 7035 ARM POL 1250X500X320 | 7035 POLYESTER BEHUIZING 1250X500X320 | Boîtier au sol polyester vers. PLA complètement étanche 1250x500x320 IP65 | Vloermontage kast polyester vers. PLA volledig afgedicht 1250x500x320 IP65 | 988.88 | 126 | 35 | 25800 | 53 | 1 | 1 |  |  |  | ES
|  | NSYPLA1253TG | 1236.13 | 13 |  | 3606480774607 | U1 | Thalassa Polyester | Thalassa Polyester | 9403700000 | 7035 ARM POL 1250X500X320 VITRÉE | 7035 POLYESTER BEHUIZING 1250X500X320 ME | Boîtier au sol polyester vers. PLA complètement étanche 1250x500x320 IP65 vitré | Vloermontage kast polyester vers. PLA volledig afgedicht 1250x500x320 IP65 glas | 1236.13 | 37.5 | 127 | 31000 | 53.5 | 1 | 1 |  |  |  | ES
|  | NSYPLA1254G | 1038.37 | 13 |  | 3606480774614 | U1 | Thalassa Polyester | Thalassa Polyester | 9403700000 | 7035 ARM POL 1250X500X420 | 7035 POLYESTER BEHUIZING 1250X500X420 | Boîtier au sol polyester vers. PLA complètement étanche 1250x500x420 IP65 | Vloermontage kast polyester vers. PLA volledig afgedicht 1250x500x420 IP65 | 1038.37 | 46 | 127 | 29000 | 52.5 | 1 | 1 |  |  |  | ES
|  | NSYPLA1254TG | 1297.94 | 13 |  | 3606480774621 | U1 | Thalassa Polyester | Thalassa Polyester | 9403700000 | 7035 ARM POL 1250X500X420 VITRÉE | 7035 POLYESTER BEHUIZING 1250X500X420 ME | Boîtier au sol polyester vers. PLA complètement étanche 1250x500x420 IP65 vitré | Vloermontage kast polyester vers. PLA volledig afgedicht 1250x500x420 IP65 glas | 1297.94 | 48 | 127 | 36500 | 53 | 1 | 1 |  |  |  | ES
|  | NSYPLA1273G | 1059.25 | 5 |  | 3606480774638 | U1 | Thalassa Polyester | Thalassa Polyester | 9403700000 | 7035 ARM POL 1250X750X320 | 7035 POLYESTER BEHUIZING 1250X750X320 | Boîtier au sol polyester vers. PLA complètement étanche 1250x750x320 IP65 | Vloermontage kast polyester vers. PLA volledig afgedicht 1250x750x320 IP65 | 1059.25 | 34.5 | 126 | 32640 | 78 | 1 | 1 |  |  |  | ES
|  | NSYPLA1273TG | 1378.7 | 5 |  | 3606480774645 | U1 | Thalassa Polyester | Thalassa Polyester | 9403700000 | 7035 ARM POL 1250X750X320 VITRÉE | 7035 POLYESTER BEHUIZING 1250X750X320 ME | Boîtier au sol polyester vers. PLA complètement étanche 1250x750x320 IP65 vitré | Vloermontage kast polyester vers. PLA volledig afgedicht 1250x750x320 IP65 glas | 1378.7 | 38 | 126 | 38000 | 80 | 1 | 1 |  |  |  | ES
|  | NSYPLA1274G | 1158.12 | 5 |  | 3606480774652 | U1 | Thalassa Polyester | Thalassa Polyester | 9403700000 | 7035 ARM POL 1250X750X420 | 7035 POLYESTER BEHUIZING 1250X750X420 | Boîtier au sol polyester vers. PLA complètement étanche 1250x750x420 IP65 | Vloermontage kast polyester vers. PLA volledig afgedicht 1250x750x420 IP65 | 1158.12 | 46.5 | 125.5 | 35000 | 78.5 | 1 | 1 |  |  |  | ES
|  | NSYPLA1274TG | 1447.61 | 13 |  | 3606480774669 | U1 | Thalassa Polyester | Thalassa Polyester | 9403700000 | 7035 ARM POL 1250X750X420 VITRÉE | 7035 POLYESTER BEHUIZING 1250X750X420 ME | Boîtier au sol polyester vers. PLA complètement étanche 1250x750x420 IP65 vitré | Vloermontage kast polyester vers. PLA volledig afgedicht 1250x750x420 IP65 glas | 1447.61 | 47.5 | 126 | 47000 | 79 | 1 | 1 |  |  |  | ES
|  | NSYPLA1276G | 1261.3 | 5 |  | 3606480772931 | U1 | Thalassa Polyester | Thalassa Polyester | 9403700000 | ARM. POL. 1250X750X620 IP65 | 7035 FS POL 1250X750X620 IP65 | 7035 armoire polyester 1250x750x620 IP65 | 7035 Polyester behuizing 1250x750x620 IP65 | 1261.3 | 126 | 65 | 45000 | 78 | 1 | 1 |  |  |  | ES
|  | NSYPLA1276TG | 1225.84 | 17 |  | 3606485434476 | U1 | Thalassa Polyester | Thalassa Polyester | 9403700000 | 7035 ARM POL 1250X750X620 VITRÉE | 7035 FS POL 1250X750X620 GLAZED | Boîtier sol poly. vers. PLA complètement compl. étanche 1250x750x620 IP65 vitré | Vloermontage kast polyester vers. PLA volledig afgedicht 1250x750x620 IP65 glas | 1225.84 | 65 | 126 | 47000 | 78 | 1 | 1 |  |  |  | ES
|  | NSYPLA15103G | 1644.13 | 5 |  | 3606480774676 | U1 | Thalassa Polyester | Thalassa Polyester | 9403700000 | 7035 ARM POL 1500X1000X320 | 7035 POLYESTER BEHUIZING 1500X1000X320 | Boîtier au sol polyester vers. PLA complètement étanche 1500x1000x320 IP65 | Vloermontage kast polyester vers. PLA volledig afgedicht 1500x1000x320 IP65 | 1644.13 | 35.5 | 152 | 60000 | 103 | 1 | 1 |  |  |  | ES
|  | NSYPLA15103TG | 2055.12 | 13 |  | 3606480774683 | U1 | Thalassa Polyester | Thalassa Polyester | 9403700000 | 7035 ARM POL 1500X1000X320 VITRÉE | 7035 POLYESTER BEHUIZING 1500X1000X320 M | Boîtier au sol polyester vers. PLA complètement étanche 1500x1000x320 IP65 vitré | Vloermontage kast polyester vers. PLA volledig afgedicht 1500x1000x320 IP65 glas | 2055.12 | 36 | 151.5 | 59800 | 103 | 1 | 1 |  |  |  | ES
|  | NSYPLA15104G | 1631.75 | 5 |  | 3606480774690 | U1 | Thalassa Polyester | Thalassa Polyester | 9403700000 | 7035 ARM POL 1500X1000X420 | 7035 POLYESTER BEHUIZING 1500X1000X420 | Boîtier au sol polyester vers. PLA complètement étanche 1500x1000x420 IP65 | Vloermontage kast polyester vers. PLA volledig afgedicht 1500x1000x420 IP65 | 1631.75 | 44.5 | 150 | 59200 | 102 | 1 | 1 |  |  |  | ES
|  | NSYPLA15104TG | 2123.74 | 13 |  | 3606480774706 | U1 | Thalassa Polyester | Thalassa Polyester | 9403700000 | 7035 ARM POL 1500X1000X420 VITRÉE | 7035 POLYESTER BEHUIZING 1500X1000X420 M | Boîtier au sol polyester vers. PLA complètement étanche 1500x1000x420 IP65 vitré | Vloermontage kast polyester vers. PLA volledig afgedicht 1500x1000x420 IP65 glas | 2123.74 | 48 | 152 | 69000 | 103.5 | 1 | 1 |  |  |  | ES
|  | NSYPLA15123G | 1791.69 | 5 |  | 3606480774713 | U1 | Thalassa Polyester | Thalassa Polyester | 9403700000 | 7035 ARM POL 1500X1250X320 | 7035 POLYESTER BEHUIZING 1500X1250X320 | Boîtier au sol polyester vers. PLA complètement étanche 1500x1250x320 IP65 | Vloermontage kast polyester vers. PLA volledig afgedicht 1500x1250x320 IP65 | 1791.69 | 34.5 | 150 | 66400 | 128.5 | 1 | 1 |  |  |  | ES
|  | NSYPLA15123TG | 2239.58 | 13 |  | 3606480774720 | U1 | Thalassa Polyester | Thalassa Polyester | 9403700000 | 7035 ARM POL 1500X1250X320 VITRÉE | 7035 POLYESTER BEHUIZING 1500X1250X320 M | Boîtier au sol polyester vers. PLA complètement étanche 1500x1250x320 IP65 vitré | Vloermontage kast polyester vers. PLA volledig afgedicht 1500x1250x320 IP65 glas | 2239.58 | 35 | 151 | 70000 | 130 | 1 | 1 |  |  |  | ES
|  | NSYPLA15124G | 1881.3 | 5 |  | 3606480774737 | U1 | Thalassa Polyester | Thalassa Polyester | 9403700000 | 7035 ARM POL 1500X1250X420 | 7035 POLYESTER BEHUIZING 1500X1250X420 | Boîtier au sol polyester vers. PLA complètement étanche 1500x1250x420 IP65 | Vloermontage kast polyester vers. PLA volledig afgedicht 1500x1250x420 IP65 | 1881.3 | 45 | 151 | 71400 | 128 | 1 | 1 |  |  |  | ES
|  | NSYPLA15124TG | 2351.61 | 5 |  | 3606480774744 | U1 | Thalassa Polyester | Thalassa Polyester | 9403700000 | 7035 ARM POL 1500X1250X420 VITRÉE | 7035 POLYESTER BEHUIZING 1500X1250X420 M | Boîtier au sol polyester vers. PLA complètement étanche 1500x1250x420 IP65 vitré | Vloermontage kast polyester vers. PLA volledig afgedicht 1500x1250x420 IP65 glas | 2351.61 | 48.5 | 152 | 76000 | 129 | 1 | 1 |  |  |  | ES
|  | NSYPLA15126G | 2244.15 | 5 |  | 3606480772962 | U1 | Thalassa Polyester | Thalassa Polyester | 9403700000 | ARM. POL. 1500X1250X620 IP65 | 7035 POLYESTER KAST 1500x1250x620 IP65 | 7035 ARMOIRE POL 1500x1250x620 IP65 | 7035 POLYESTER KAST 1500x1250x620 IP65 | 2244.15 | 153 | 65 | 94000 | 128 | 1 | 1 |  |  |  | ES
|  | NSYPLA15126TG | 2244.15 | 17 |  | 3606485434506 | U1 | Thalassa Polyester | Thalassa Polyester | 9403700000 | 7035 ARM POL 1500X1250X620 VITRÉE | 7035 FS POL 1500X1250X620 GLAZED | Boîtier sol poly. vers. PLA complètement compl. étanche 1500x1250x620 IP65 vitré | Vloermontage kast polyester vers. PLA volledig afgedicht 1500x1250x620 IP65 glas | 2244.15 | 65 | 153 | 97000 | 128 | 1 | 1 |  |  |  | ES
|  | NSYPLA1553G | 1112.87 | 5 |  | 3606480774751 | U1 | Thalassa Polyester | Thalassa Polyester | 9403700000 | 7035 ARM POL 1500X500X320 | 7035 POLYESTER BEHUIZING 1500X500X320 | Boîtier au sol polyester vers. PLA complètement étanche 1500x500x320 IP65 | Vloermontage kast polyester vers. PLA volledig afgedicht 1500x500x320 IP65 | 1112.87 | 38 | 151 | 31000 | 53.5 | 1 | 1 |  |  |  | ES
|  | NSYPLA1553TG | 1391.06 | 13 |  | 3606480774768 | U1 | Thalassa Polyester | Thalassa Polyester | 9403700000 | 7035 ARM POL 1500X500X320 VITRÉE | 7035 POLYESTER BEHUIZING 1500X500X320 ME | Boîtier au sol polyester vers. PLA complètement étanche 1500x500x320 IP65 vitré | Vloermontage kast polyester vers. PLA volledig afgedicht 1500x500x320 IP65 glas | 1391.06 | 36 | 151.5 | 33000 | 52.5 | 1 | 1 |  |  |  | ES
|  | NSYPLA1554G | 1168.46 | 5 |  | 3606480774775 | U1 | Thalassa Polyester | Thalassa Polyester | 9403700000 | 7035 ARM POL 1500X500X420 | 7035 POLYESTER BEHUIZING 1500X500X420 | Boîtier au sol polyester vers. PLA complètement étanche 1500x500x420 IP65 | Vloermontage kast polyester vers. PLA volledig afgedicht 1500x500x420 IP65 | 1168.46 | 48 | 151 | 36000 | 54 | 1 | 1 |  |  |  | ES
|  | NSYPLA1554TG | 1460.62 | 13 |  | 3606480774782 | U1 | Thalassa Polyester | Thalassa Polyester | 9403700000 | 7035 ARM POL 1500X500X420 VITRÉE | 7035 POLYESTER BEHUIZING 1500X500X420 ME | Boîtier au sol polyester vers. PLA complètement étanche 1500x500x420 IP65 vitré | Vloermontage kast polyester vers. PLA volledig afgedicht 1500x500x420 IP65 glas | 1460.62 | 46 | 150 | 41000 | 53 | 1 | 1 |  |  |  | ES
|  | NSYPLA1573G | 1241.69 | 5 |  | 3606480774799 | U1 | Thalassa Polyester | Thalassa Polyester | 9403700000 | 7035 ARM POL 1500X750X320 | 7035 POLYESTER BEHUIZING 1500X750X320 | Boîtier au sol polyester vers. PLA complètement étanche 1500x750x320 IP65 | Vloermontage kast polyester vers. PLA volledig afgedicht 1500x750x320 IP65 | 1241.69 | 35.5 | 151 | 39600 | 78 | 1 | 1 |  |  |  | ES
|  | NSYPLA1573TG | 1552.08 | 13 |  | 3606480774805 | U1 | Thalassa Polyester | Thalassa Polyester | 9403700000 | 7035 ARM POL 1500X750X320 VITRÉE | 7035 POLYESTER BEHUIZING 1500X750X320 ME | Boîtier au sol polyester vers. PLA complètement étanche 1500x750x320 IP65 vitré | Vloermontage kast polyester vers. PLA volledig afgedicht 1500x750x320 IP65 glas | 1552.08 | 38 | 152 | 44500 | 79 | 1 | 1 |  |  |  | ES
|  | NSYPLA1574G | 1303.73 | 5 |  | 3606480774812 | U1 | Thalassa Polyester | Thalassa Polyester | 9403700000 | 7035 ARM POL 1500X750X420 | 7035 POLYESTER BEHUIZING 1500X750X420 | Boîtier au sol polyester vers. PLA complètement étanche 1500x750x420 IP65 | Vloermontage kast polyester vers. PLA volledig afgedicht 1500x750x420 IP65 | 1303.73 | 45.5 | 151 | 42000 | 78 | 1 | 1 |  |  |  | ES
|  | NSYPLA1574TG | 1629.73 | 5 |  | 3606480774829 | U1 | Thalassa Polyester | Thalassa Polyester | 9403700000 | 7035 ARM POL 1500X750X420 VITRÉE | 7035 POLYESTER BEHUIZING 1500X750X420 ME | Boîtier au sol polyester vers. PLA complètement étanche 1500x750x420 IP65 vitré | Vloermontage kast polyester vers. PLA volledig afgedicht 1500x750x420 IP65 glas | 1629.73 | 46 | 151.5 | 46000 | 78.5 | 1 | 1 |  |  |  | ES
|  | NSYPLA1576G | 1275.37 | 5 |  | 3606480772955 | U1 | Thalassa Polyester | Thalassa Polyester | 9403700000 | ARM. POL. 1500X750X620 IP65 | 7035 FS POL 1500X750X620 IP65 | 7035 armoire polyester 1500x750x620 IP65 | 7035 Polyester behuizing 1500x750x620 IP65 | 1275.37 | 65 | 153 | 52000 | 78 | 1 | 1 |  |  |  | ES
|  | NSYPLA1576TG | 1351.22 | 17 |  | 3606485434490 | U1 | Thalassa Polyester | Thalassa Polyester | 9403700000 | 7035 ARM POL 1500X750X620 VITRÉE | 7035 FS POL 1500X750X620 GLAZED | Boîtier sol poly. vers. PLA complètement compl. étanche 1500x750x620 IP65 vitré | Vloermontage kast polyester vers. PLA volledig afgedicht 1500x750x620 IP65 glas | 1351.22 | 65 | 153 | 50000 | 78 | 1 | 1 |  |  |  | ES
|  | NSYPLA2074G | 1787.07 | 5 |  | 3606485435442 | U1 | Thalassa Polyester | Thalassa Polyester | 9403700000 | 7035 ARM POL 2000X750X420 IP65 | 7035 FS POL 2000X750X420 IP65 | 7035 armoire polyester 2000x750x420 | 7035 Polyester behuizing 2000x750x420 | 1787.07 | 213 | 49 | 66000 | 80 | 1 | 1 |  |  |  | ES
|  | NSYPLA2074TG | 2004.55 | 17 |  | 3606485435435 | U1 | Thalassa Polyester | Thalassa Polyester | 9403700000 | 7035 Arm pol 2000x750x420 vitrée | 7035 Polyester behuizing 2000x750x420 me | Boîtier sol poly. vers. PLA complètement compl. étanche 2000x1250x420 IP65 vitré | Vloermontage kast polyester vers. PLA volledig afgedicht 2000x1250x420 IP65 glas | 2004.55 | 212 | 50 | 65000 | 80 | 1 | 1 |  |  |  | ES
|  | NSYPLA5103G | 907.38 | 13 |  | 3606480774836 | U1 | Thalassa Polyester | Thalassa Polyester | 9403700000 | 7035 ARM POL 500X1000X320 | 7035 POLYESTER BEHUIZING 500X1000X320 | Boîtier au sol polyester vers. PLA complètement étanche 500x1000x320 IP65 | Vloermontage kast polyester vers. PLA volledig afgedicht 500x1000x320 IP65 | 907.38 | 38 | 104 | 26500 | 52 | 1 | 1 |  |  |  | ES
|  | NSYPLA5104G | 938.19 | 13 |  | 3606480774850 | U1 | Thalassa Polyester | Thalassa Polyester | 9403700000 | 7035 ARM POL 500X1000X420 | 7035 POLYESTER BEHUIZING 500X1000X420 | Boîtier au sol polyester vers. PLA complètement étanche 500x1000x420 IP65 | Vloermontage kast polyester vers. PLA volledig afgedicht 500x1000x420 IP65 | 938.19 | 45 | 103 | 27000 | 52 | 1 | 1 |  |  |  | ES
|  | NSYPLA5123G | 987.24 | 13 |  | 3606480774874 | U1 | Thalassa Polyester | Thalassa Polyester | 9403700000 | 7035 ARM POL 500X1250X320 | 7035 POLYESTER BEHUIZING 500X1250X320 | Boîtier au sol polyester vers. PLA complètement étanche 500x1250x320 IP65 | Vloermontage kast polyester vers. PLA volledig afgedicht 500x1250x320 IP65 | 987.24 | 51 | 39 | 31000 | 132 | 1 | 1 |  |  |  | ES
|  | NSYPLA5124G | 1036.62 | 13 |  | 3606480774898 | U1 | Thalassa Polyester | Thalassa Polyester | 9403700000 | 7035 ARM POL 500X1250X420 | 7035 POLYESTER BEHUIZING 500X1250X420 | Boîtier au sol polyester vers. PLA complètement étanche 500x1250x420 IP65 | Vloermontage kast polyester vers. PLA volledig afgedicht 500x1250x420 IP65 | 1036.62 | 47.5 | 128.5 | 32000 | 51 | 1 | 1 |  |  |  | ES
|  | NSYPLA553G | 592.58 | 5 |  | 3606480774911 | U1 | Thalassa Polyester | Thalassa Polyester | 9403700000 | 7035 ARM POL 500X500X320 | 7035 POLYESTER BEHUIZING 500X500X320 | Boîtier au sol polyester vers. PLA complètement étanche 500x500x320 IP65 | Vloermontage kast polyester vers. PLA volledig afgedicht 500x500x320 IP65 | 592.58 | 34 | 54 | 14000 | 50 | 1 | 1 |  |  |  | ES
|  | NSYPLA553TG | 771.28 | 13 |  | 3606480774928 | U1 | Thalassa Polyester | Thalassa Polyester | 9403700000 | 7035 ARM POL 500X500X320 VITRÉE | 7035 POLYESTER BEHUIZING 500X500X320 ME | Boîtier au sol polyester vers. PLA complètement étanche 500x500x320 IP65 vitré | Vloermontage kast polyester vers. PLA volledig afgedicht 500x500x320 IP65 glas | 771.28 | 53 | 35.5 | 14400 | 51 | 1 | 1 |  |  |  | ES
|  | NSYPLA554G | 647.88 | 5 |  | 3606480774935 | U1 | Thalassa Polyester | Thalassa Polyester | 9403700000 | 7035 ARM POL 500X500X420 | 7035 POLYESTER BEHUIZING 500X500X420 | Boîtier au sol polyester vers. PLA complètement étanche 500x500x420 IP65 | Vloermontage kast polyester vers. PLA volledig afgedicht 500x500x420 IP65 | 647.88 | 51.5 | 45 | 14800 | 52.5 | 1 | 1 |  |  |  | ES
|  | NSYPLA554TG | 809.85 | 13 |  | 3606480774942 | U1 | Thalassa Polyester | Thalassa Polyester | 9403700000 | 7035 ARM POL 500X500X420 VITRÉE | 7035 POLYESTER BEHUIZING 500X500X420 ME | Boîtier au sol polyester vers. PLA complètement étanche 500x500x420 IP65 vitré | Vloermontage kast polyester vers. PLA volledig afgedicht 500x500x420 IP65 glas | 809.85 | 45.5 | 52 | 16000 | 52 | 1 | 1 |  |  |  | ES
|  | NSYPLA573G | 686.75 | 5 |  | 3606480774959 | U1 | Thalassa Polyester | Thalassa Polyester | 9403700000 | 7035 ARM POL 500X750X320 | 7035 POLYESTER BEHUIZING 500X750X320 | Boîtier au sol polyester vers. PLA complètement étanche 500x750x320 IP65 | Vloermontage kast polyester vers. PLA volledig afgedicht 500x750x320 IP65 | 686.75 | 38.5 | 79 | 17000 | 50.5 | 1 | 1 |  |  |  | ES
|  | NSYPLA573TG | 858.41 | 13 |  | 3606480774966 | U1 | Thalassa Polyester | Thalassa Polyester | 9403700000 | 7035 ARM POL 500X750X320 VITRÉE | 7035 POLYESTER BEHUIZING 500X750X320 ME | Boîtier au sol polyester vers. PLA complètement étanche 500x750x320 IP65 vitré | Vloermontage kast polyester vers. PLA volledig afgedicht 500x750x320 IP65 glas | 858.41 | 39 | 78 | 17500 | 52 | 1 | 1 |  |  |  | ES
|  | NSYPLA574G | 721.05 | 5 |  | 3606480774973 | U1 | Thalassa Polyester | Thalassa Polyester | 9403700000 | 7035 ARM POL 500X750X420 | 7035 POLYESTER BEHUIZING 500X750X420 | Boîtier au sol polyester vers. PLA complètement étanche 500x750x420 IP65 | Vloermontage kast polyester vers. PLA volledig afgedicht 500x750x420 IP65 | 721.05 | 45 | 78.5 | 19000 | 51.5 | 1 | 1 |  |  |  | ES
|  | NSYPLA574TG | 901.35 | 13 |  | 3606480774980 | U1 | Thalassa Polyester | Thalassa Polyester | 9403700000 | 7035 ARM POL 500X750X420 VITRÉE | 7035 POLYESTER BEHUIZING 500X750X420 ME | Boîtier au sol polyester vers. PLA complètement étanche 500x750x420 IP65 vitré | Vloermontage kast polyester vers. PLA volledig afgedicht 500x750x420 IP65 glas | 901.35 | 48 | 79 | 20000 | 50.5 | 1 | 1 |  |  |  | ES
|  | NSYPLA7103G | 1091.52 | 5 |  | 3606480774997 | U1 | Thalassa Polyester | Thalassa Polyester | 9403700000 | 7035 ARM POL 750X1000X320 | 7035 POLYESTER BEHUIZING 750X1000X320 | Boîtier au sol polyester vers. PLA complètement étanche 750x1000x320 IP65 | Vloermontage kast polyester vers. PLA volledig afgedicht 750x1000x320 IP65 | 1091.52 | 35.5 | 103 | 31600 | 76.5 | 1 | 1 |  |  |  | ES
|  | NSYPLA7103TG | 1364.46 | 13 |  | 3606480775000 | U1 | Thalassa Polyester | Thalassa Polyester | 9403700000 | 7035 ARM POL 750X1000X320 VITRÉE | 7035 POLYESTER BEHUIZING 750X1000X320 M | Boîtier au sol polyester vers. PLA complètement étanche 750x1000x320 IP65 vitré | Vloermontage kast polyester vers. PLA volledig afgedicht 750x1000x320 IP65 glas | 1364.46 | 35 | 103 | 33200 | 76 | 1 | 1 |  |  |  | ES
|  | NSYPLA7104G | 1128.41 | 5 |  | 3606480775017 | U1 | Thalassa Polyester | Thalassa Polyester | 9403700000 | 7035 ARM POL 750X1000X420 | 7035 POLYESTER BEHUIZING 750X1000X420 | Boîtier au sol polyester vers. PLA complètement étanche 750x1000x420 IP65 | Vloermontage kast polyester vers. PLA volledig afgedicht 750x1000x420 IP65 | 1128.41 | 48 | 104 | 37000 | 75 | 1 | 1 |  |  |  | ES
|  | NSYPLA7104TG | 1410.55 | 13 |  | 3606480775024 | U1 | Thalassa Polyester | Thalassa Polyester | 9403700000 | 7035 ARM POL 750X1000X420 VITRÉE | 7035 POLYESTER BEHUIZING 750X1000X420 M | Boîtier au sol polyester vers. PLA complètement étanche 750x1000x420 IP65 vitré | Vloermontage kast polyester vers. PLA volledig afgedicht 750x1000x420 IP65 glas | 1410.55 | 75.5 | 48 | 39000 | 104.5 | 1 | 1 |  |  |  | ES
|  | NSYPLA7123G | 1141.28 | 5 |  | 3606480775031 | U1 | Thalassa Polyester | Thalassa Polyester | 9403700000 | 7035 ARM POL 750X1250X320 | 7035 POLYESTER BEHUIZING 750X1250X320 | Boîtier au sol polyester vers. PLA complètement étanche 750x1250x320 IP65 | Vloermontage kast polyester vers. PLA volledig afgedicht 750x1250x320 IP65 | 1141.28 | 35.5 | 128 | 35400 | 76 | 1 | 1 |  |  |  | ES
|  | NSYPLA7123TG | 1485.46 | 13 |  | 3606480775048 | U1 | Thalassa Polyester | Thalassa Polyester | 9403700000 | 7035 ARM POL 750X1250X320 VITRÉE | 7035 POLYESTER BEHUIZING 750X1250X320 M | Boîtier au sol polyester vers. PLA complètement étanche 750x1250x320 IP65 vitré | Vloermontage kast polyester vers. PLA volledig afgedicht 750x1250x320 IP65 glas | 1485.46 | 38 | 132 | 38600 | 76 | 1 | 1 |  |  |  | ES
|  | NSYPLA7124G | 1247.79 | 13 |  | 3606480775055 | U1 | Thalassa Polyester | Thalassa Polyester | 9403700000 | 7035 ARM POL 750X1250X420 | 7035 POLYESTER BEHUIZING 750X1250X420 | Boîtier au sol polyester vers. PLA complètement étanche 750x1250x420 IP65 | Vloermontage kast polyester vers. PLA volledig afgedicht 750x1250x420 IP65 | 1247.79 | 48 | 129 | 37000 | 76 | 1 | 1 |  |  |  | ES
|  | NSYPLA7124TG | 1559.72 | 13 |  | 3606480775062 | U1 | Thalassa Polyester | Thalassa Polyester | 9403700000 | 7035 ARM POL 750X1250X420 VITRÉE | 7035 POLYESTER BEHUIZING 750X1250X420 M | Boîtier au sol polyester vers. PLA complètement étanche 750x1250x420 IP65 vitré | Vloermontage kast polyester vers. PLA volledig afgedicht 750x1250x420 IP65 glas | 1559.72 | 47 | 128 | 40600 | 76 | 1 | 1 |  |  |  | ES
|  | NSYPLA753G | 741.01 | 5 |  | 3606480775079 | U1 | Thalassa Polyester | Thalassa Polyester | 9403700000 | 7035 ARM POL 750X500X320 | 7035 POLYESTER BEHUIZING 750X500X320 | Boîtier au sol polyester vers. PLA complètement étanche 750x500x320 IP65 | Vloermontage kast polyester vers. PLA volledig afgedicht 750x500x320 IP65 | 741.01 | 35 | 76 | 17600 | 54 | 1 | 1 |  |  |  | ES
|  | NSYPLA753TG | 926.27 | 5 |  | 3606480775086 | U1 | Thalassa Polyester | Thalassa Polyester | 9403700000 | 7035 ARM POL 750X500X320 VITRÉE | 7035 POLYESTER BEHUIZING 750X500X320 ME | Boîtier au sol polyester vers. PLA complètement étanche 750x500x320 IP65 vitré | Vloermontage kast polyester vers. PLA volledig afgedicht 750x500x320 IP65 glas | 926.27 | 37.5 | 73.5 | 18800 | 53.5 | 1 | 1 |  |  |  | ES
|  | NSYPLA754G | 778.02 | 5 |  | 3606480775093 | U1 | Thalassa Polyester | Thalassa Polyester | 9403700000 | 7035 ARM POL 750X500X420 | 7035 POLYESTER BEHUIZING 750X500X420 | Boîtier au sol polyester vers. PLA complètement étanche 750x500x420 IP65 | Vloermontage kast polyester vers. PLA volledig afgedicht 750x500x420 IP65 | 778.02 | 45 | 76.5 | 19200 | 52.5 | 1 | 1 |  |  |  | ES
|  | NSYPLA754TG | 972.54 | 13 |  | 3606480775109 | U1 | Thalassa Polyester | Thalassa Polyester | 9403700000 | 7035 ARM POL 750X500X420 VITRÉE | 7035 POLYESTER BEHUIZING 750X500X420 ME | Boîtier au sol polyester vers. PLA complètement étanche 750x500x420 IP65 vitré | Vloermontage kast polyester vers. PLA volledig afgedicht 750x500x420 IP65 glas | 972.54 | 47.5 | 76 | 20250 | 54 | 1 | 1 |  |  |  | ES
|  | NSYPLA773G | 792.77 | 5 |  | 3606480775116 | U1 | Thalassa Polyester | Thalassa Polyester | 9403700000 | 7035 ARM POL 750X750X320 | 7035 POLYESTER BEHUIZING 750X750X320 | Boîtier au sol polyester vers. PLA complètement étanche 750x750x320 IP65 | Vloermontage kast polyester vers. PLA volledig afgedicht 750x750x320 IP65 | 792.77 | 35 | 78 | 21500 | 75 | 1 | 1 |  |  |  | ES
|  | NSYPLA773TG | 1031.86 | 5 |  | 3606480775123 | U1 | Thalassa Polyester | Thalassa Polyester | 9403700000 | 7035 ARM POL 750X750X320 VITRÉE | 7035 POLYESTER BEHUIZING 750X750X320 ME | Boîtier au sol polyester vers. PLA complètement étanche 750x750x320 IP65 vitré | Vloermontage kast polyester vers. PLA volledig afgedicht 750x750x320 IP65 glas | 1031.86 | 38 | 79 | 22000 | 75 | 1 | 1 |  |  |  | ES
|  | NSYPLA774G | 866.77 | 5 |  | 3606480775130 | U1 | Thalassa Polyester | Thalassa Polyester | 9403700000 | 7035 ARM POL 750X750X420 | 7035 POLYESTER BEHUIZING 750X750X420 | Boîtier au sol polyester vers. PLA complètement étanche 750x750x420 IP65 | Vloermontage kast polyester vers. PLA volledig afgedicht 750x750x420 IP65 | 866.77 | 44.5 | 78 | 23600 | 76 | 1 | 1 |  |  |  | ES
|  | NSYPLA774TG | 1083.44 | 13 |  | 3606480775147 | U1 | Thalassa Polyester | Thalassa Polyester | 9403700000 | 7035 ARM POL 750X750X420 VITRÉE | 7035 POLYESTER BEHUIZING 750X750X420 ME | Boîtier au sol polyester vers. PLA complètement étanche 750x750x420 IP65 vitré | Vloermontage kast polyester vers. PLA volledig afgedicht 750x750x420 IP65 glas | 1083.44 | 46 | 78 | 25000 | 77 | 1 | 1 |  |  |  | ES
|  | NSYPLA776G | 883.2 | 5 |  | 3606480772924 | U1 | Thalassa Polyester | Thalassa Polyester | 9403700000 | ARM. POL. 750X750X620 IP65 | 7035 FS POL 750X750X620 IP65 | 7035 armoire polyester 750x750x620 IP65 | 7035 Polyester behuizing 750x750x620 IP65 | 883.2 | 66 | 78 | 31000 | 76 | 1 | 1 |  |  |  | ES
|  | NSYPLA776TG | 890.2 | 17 |  | 3606485434469 | U1 | Thalassa Polyester | Thalassa Polyester | 9403700000 | 7035 ARM POL 750X750X620 VITRÉE | 7035 FS POL 750X750X620 GLAZED | Boîtier sol poly. vers. PLA complètement compl. étanche 750x750x620 IP65 vitré | Vloermontage kast polyester vers. PLA volledig afgedicht 750x750x620 IP65 glas | 890.2 | 65 | 77.5 | 32800 | 76 | 1 | 1 |  |  |  | ES
|  | NSYPLAT10103G | 1454.36 | 5 |  | 3606480775154 | U1 | Thalassa Polyester | Thalassa Polyester | 9403700000 | 7035 ARM POL TOIT 1000X1000X320 | 7035 POLYESTER BEHUIZING DAK 1000X1000X3 | Boîtier au sol polyester vers. PLAT toit ouvrant avec auvent 1000x1000x320 IP44 | Vloermontage kast polyester vers. PLAT open bovenaan met kap 1000x1000x320 IP44 | 1454.36 | 39 | 103 | 45600 | 103 | 1 | 1 |  |  |  | ES
|  | NSYPLAT10104G | 1503.2 | 5 |  | 3606480775161 | U1 | Thalassa Polyester | Thalassa Polyester | 9403700000 | 7035 ARM POL TOIT 1000X1000X420 | 7035 POLYESTER BEHUIZING DAK 1000X1000X4 | Boîtier au sol polyester vers. PLAT toit ouvrant avec auvent 1000x1000x420 IP44 | Vloermontage kast polyester vers. PLAT open bovenaan met kap 1000x1000x420 IP44 | 1503.2 | 47.5 | 103 | 46500 | 102.5 | 1 | 1 |  |  |  | ES
|  | NSYPLAT10123G | 1584 | 13 |  | 3606480775178 | U1 | Thalassa Polyester | Thalassa Polyester | 9403700000 | 7035 ARM POL TOIT 1000X1250X320 | 7035 POLYESTER BEHUIZING DAK 1000X1250X3 | Boîtier au sol polyester vers. PLAT toit ouvrant avec auvent 1000x1250x320 IP44 | Vloermontage kast polyester vers. PLAT open bovenaan met kap 1000x1250x320 IP44 | 1584 | 38 | 129 | 51000 | 105 | 1 | 1 |  |  |  | ES
|  | NSYPLAT10124G | 1663.2 | 13 |  | 3606480775185 | U1 | Thalassa Polyester | Thalassa Polyester | 9403700000 | 7035 ARM POL TOIT 1000X1250X420 | 7035 POLYESTER BEHUIZING DAK 1000X1250X4 | Boîtier au sol polyester vers. PLAT toit ouvrant avec auvent 1000x1250x420 IP44 | Vloermontage kast polyester vers. PLAT open bovenaan met kap 1000x1250x420 IP44 | 1663.2 | 47.5 | 129 | 54000 | 106 | 1 | 1 |  |  |  | ES
|  | NSYPLAT1053G | 986.02 | 13 |  | 3606480775192 | U1 | Thalassa Polyester | Thalassa Polyester | 9403700000 | 7035 ARM POL TOIT 1000X500X320 | 7035 POLYESTER BEHUIZING DAK 1000X500X32 | Boîtier au sol polyester vers. PLAT toit ouvrant avec auvent 1000x500x320 IP44 | Vloermontage kast polyester vers. PLAT open bovenaan met kap 1000x500x320 IP44 | 986.02 | 35 | 104 | 23000 | 53 | 1 | 1 |  |  |  | ES
|  | NSYPLAT1054G | 1035.33 | 13 |  | 3606480775208 | U1 | Thalassa Polyester | Thalassa Polyester | 9403700000 | 7035 ARM POL TOIT 1000X500X420 | 7035 POLYESTER BEHUIZING DAK 1000X500X42 | Boîtier au sol polyester vers. PLAT toit ouvrant avec auvent 1000x500x420 IP44 | Vloermontage kast polyester vers. PLAT open bovenaan met kap 1000x500x420 IP44 | 1035.33 | 46 | 105.5 | 25000 | 53 | 1 | 1 |  |  |  | ES
|  | NSYPLAT1073G | 1099.21 | 5 |  | 3606480775215 | U1 | Thalassa Polyester | Thalassa Polyester | 9403700000 | 7035 ARM POL TOIT 1000X750X320 | 7035 POLYESTER BEHUIZING DAK 1000X750X32 | Boîtier au sol polyester vers. PLAT toit ouvrant avec auvent 1000x750x320 IP44 | Vloermontage kast polyester vers. PLAT open bovenaan met kap 1000x750x320 IP44 | 1099.21 | 34.5 | 104 | 28600 | 78 | 1 | 1 |  |  |  | ES
|  | NSYPLAT1074G | 1154.14 | 13 |  | 3606480775222 | U1 | Thalassa Polyester | Thalassa Polyester | 9403700000 | 7035 ARM POL TOIT 1000X750X420 | 7035 POLYESTER BEHUIZING DAK 1000X750X42 | Boîtier au sol polyester vers. PLAT toit ouvrant avec auvent 1000x750x420 IP44 | Vloermontage kast polyester vers. PLAT open bovenaan met kap 1000x750x420 IP44 | 1154.14 | 47.5 | 104 | 32000 | 78 | 1 | 1 |  |  |  | ES
|  | NSYPLAT12103G | 1664.31 | 13 |  | 3606480775239 | U1 | Thalassa Polyester | Thalassa Polyester | 9403700000 | 7035 ARM POL TOIT 1250X1000X320 | 7035 POLYESTER BEHUIZING DAK 1250X1000X3 | Boîtier au sol polyester vers. PLAT toit ouvrant avec auvent 1250x1000x320 IP44 | Vloermontage kast polyester vers. PLAT open bovenaan met kap 1250x1000x320 IP44 | 1664.31 | 38 | 129 | 51330 | 102 | 1 | 1 |  |  |  | ES
|  | NSYPLAT12104G | 1720.06 | 13 |  | 3606480775246 | U1 | Thalassa Polyester | Thalassa Polyester | 9403700000 | 7035 ARM POL TOIT 1250X1000X420 | 7035 POLYESTER BEHUIZING DAK 1250X1000X4 | Boîtier au sol polyester vers. PLAT toit ouvrant avec auvent 1250x1000x420 IP44 | Vloermontage kast polyester vers. PLAT open top met kap 1250x1000x420 IP44 | 1720.06 | 46 | 130.5 | 54000 | 103.5 | 1 | 1 |  |  |  | ES
|  | NSYPLAT12123G | 1813.23 | 13 |  | 3606480775253 | U1 | Thalassa Polyester | Thalassa Polyester | 9403700000 | 7035 ARM POL TOIT 1250X1250X320 | 7035 POLYESTER BEHUIZING DAK 1250X1250X3 | Boîtier au sol polyester vers. PLAT toit ouvrant avec auvent 1250x1250x320 IP44 | Vloermontage kast polyester vers. PLAT open bovenaan met kap 1250x1250x320 IP44 | 1813.23 | 38 | 133 | 63000 | 128 | 1 | 1 |  |  |  | ES
|  | NSYPLAT12124G | 1903.91 | 13 |  | 3606480775260 | U1 | Thalassa Polyester | Thalassa Polyester | 9403700000 | 7035 ARM POL TOIT 1250X1250X420 | 7035 POLYESTER BEHUIZING DAK 1250X1250X4 | Boîtier au sol polyester vers. PLAT toit ouvrant avec auvent 1250x1250x420 IP44 | Vloermontage kast polyester vers. PLAT open bovenaan met kap 1250x1250x420 IP44 | 1903.91 | 48 | 129 | 66500 | 129 | 1 | 1 |  |  |  | ES
|  | NSYPLAT12126G | 2184.42 | 17 |  | 3606485434360 | U1 | Thalassa Polyester | Thalassa Polyester | 9403700000 | 7035 ARM POL TOIT 1250X1250X620 | 7035 FS POL CANOPY 1250X1250X620 | Boîtier au sol poly. vers. PLAT avec toit ouvrant avec auvent 1250x1250x620 IP44 | Vloermontage kast polyester vers. PLAT open bovenaan met kap 1250x1250x620 IP44 | 2184.42 | 128 | 65 | 76000 | 128 | 1 | 1 |  |  |  | ES
|  | NSYPLAT1253G | 1127.35 | 13 |  | 3606480775277 | U1 | Thalassa Polyester | Thalassa Polyester | 9403700000 | 7035 ARM POL TOIT 1250X500X320 | 7035 POLYESTER BEHUIZING DAK 1250X500X32 | Boîtier au sol polyester vers. PLAT toit ouvrant avec auvent 1250x500x320 IP44 | Vloermontage kast polyester vers. PLAT open bovenaan met kap 1250x500x320 IP44 | 1127.35 | 35 | 129 | 29800 | 54 | 1 | 1 |  |  |  | ES
|  | NSYPLAT1254G | 1183.69 | 13 |  | 3606480775284 | U1 | Thalassa Polyester | Thalassa Polyester | 9403700000 | 7035 ARM POL TOIT 1250X500X420 | 7035 POLYESTER BEHUIZING DAK 1250X500X42 | Boîtier au sol polyester vers. PLAT toit ouvrant avec auvent 1250x500x420 IP44 | Vloermontage kast polyester vers. PLAT open bovenaan met kap 1250x500x420 IP44 | 1183.69 | 47 | 129 | 36000 | 54 | 1 | 1 |  |  |  | ES
|  | NSYPLAT1273G | 1257.35 | 5 |  | 3606480775291 | U1 | Thalassa Polyester | Thalassa Polyester | 9403700000 | 7035 ARM POL TOIT 1250X750X320 | 7035 POLYESTER BEHUIZING DAK 1250X750X32 | Boîtier au sol polyester vers. PLAT toit ouvrant avec auvent 1250x750x320 IP44 | Vloermontage kast polyester vers. PLAT open bovenaan met kap 1250x750x320 IP44 | 1257.35 | 37.5 | 129 | 35000 | 78 | 1 | 1 |  |  |  | ES
|  | NSYPLAT1274G | 1320.24 | 13 |  | 3606480775307 | U1 | Thalassa Polyester | Thalassa Polyester | 9403700000 | 7035 ARM POL TOIT 1250X750X420 | 7035 POLYESTER BEHUIZING DAK 1250X750X42 | Boîtier au sol polyester vers. PLAT toit ouvrant avec auvent 1250x750x420 IP44 | Vloermontage kast polyester vers. PLAT open bovenaan met kap 1250x750x420 IP44 | 1320.24 | 47 | 129 | 38000 | 78.5 | 1 | 1 |  |  |  | ES
|  | NSYPLAT1276G | 1291.66 | 17 |  | 3606485434353 | U1 | Thalassa Polyester | Thalassa Polyester | 9403700000 | 7035 ARM POL TOIT 1250X750X620 | 7035 FS POL CANOPY 1250X750X620 | Boîtier au sol polyester vers. PLAT toit ouvrant avec auvent 1250x750x620 IP44 | Vloermontage kast polyester vers. PLAT open bovenaan met kap 1250x750x620 IP44 | 1291.66 | 65 | 126 | 47000 | 78 | 1 | 1 |  |  |  | ES
|  | NSYPLAT15103G | 1874.25 | 13 |  | 3606480775314 | U1 | Thalassa Polyester | Thalassa Polyester | 9403700000 | 7035 ARM POL TOIT 1500X1000X320 | 7035 POLYESTER BEHUIZING DAK 1500X1000X3 | Boîtier au sol polyester vers. PLAT toit ouvrant avec auvent 1500x1000x320 IP44 | Vloermontage kast polyester vers. PLAT open bovenaan met kap 1500x1000x320 IP44 | 1874.25 | 38.5 | 155 | 61500 | 103 | 1 | 1 |  |  |  | ES
|  | NSYPLAT15104G | 1936.84 | 13 |  | 3606480775321 | U1 | Thalassa Polyester | Thalassa Polyester | 9403700000 | 7035 ARM POL TOIT 1500X1000X420 | 7035 POLYESTER BEHUIZING DAK 1500X1000X4 | Boîtier au sol polyester vers. PLAT toit ouvrant avec auvent 1500x1000x420 IP44 | Vloermontage kast polyester vers. PLAT open bovenaan met kap 1500x1000x420 IP44 | 1936.84 | 48 | 155 | 71000 | 103.5 | 1 | 1 |  |  |  | ES
|  | NSYPLAT15123G | 2042.54 | 13 |  | 3606480775338 | U1 | Thalassa Polyester | Thalassa Polyester | 9403700000 | 7035 ARM POL TOIT 1500X1250X320 | 7035 POLYESTER BEHUIZING DAK 1500X1250X3 | Boîtier au sol polyester vers. PLAT toit ouvrant avec auvent 1500x1250x320 IP44 | Vloermontage kast polyester vers. PLAT open top met kap 1500x1250x320 IP44 | 2042.54 | 39 | 152 | 73000 | 133 | 1 | 1 |  |  |  | ES
|  | NSYPLAT15124G | 2144.67 | 5 |  | 3606480775345 | U1 | Thalassa Polyester | Thalassa Polyester | 9403700000 | 7035 ARM POL TOIT 1500X1250X420 | 7035 POLYESTER BEHUIZING DAK 1500X1250X4 | Boîtier au sol polyester vers. PLAT toit ouvrant avec auvent 1500x1250x420 IP44 | Vloermontage kast polyester vers. PLAT open bovenaan met kap 1500x1250x420 IP44 | 2144.67 | 47 | 153 | 72500 | 129 | 1 | 1 |  |  |  | ES
|  | NSYPLAT15126G | 2329.55 | 17 |  | 3606485434384 | U1 | Thalassa Polyester | Thalassa Polyester | 9403700000 | 7035 ARM POL TOIT 1500X1250X620 | 7035 FS POL CANOPY 1500X1250X620 | Boîtier au sol polyester vers. PLAT toit ouvrant avec auvent 1500x1250x620 IP44 | Vloermontage kast polyester vers. PLAT open bovenaan met kap 1500x1250x620 IP44 | 2329.55 | 65 | 153 | 96000 | 128 | 1 | 1 |  |  |  | ES
|  | NSYPLAT1553G | 1268.64 | 13 |  | 3606480775352 | U1 | Thalassa Polyester | Thalassa Polyester | 9403700000 | 7035 ARM POL TOIT 1500X500X320 | 7035 POLYESTER BEHUIZING DAK 1500X500X32 | Boîtier au sol polyester vers. PLAT toit ouvrant avec auvent 1500x500x320 IP44 | Vloermontage kast polyester vers. PLAT open bovenaan met kap 1500x500x320 IP44 | 1268.64 | 36 | 154 | 34200 | 54 | 1 | 1 |  |  |  | ES
|  | NSYPLAT1554G | 1332.08 | 13 |  | 3606480775369 | U1 | Thalassa Polyester | Thalassa Polyester | 9403700000 | 7035 ARM POL TOIT 1500X500X420 | 7035 POLYESTER BEHUIZING DAK 1500X500X42 | Boîtier au sol polyester vers. PLAT toit ouvrant avec auvent 1500x500x420 IP44 | Vloermontage kast polyester vers. PLAT open bovenaan met kap 1500x500x420 IP44 | 1332.08 | 47 | 156 | 40000 | 54 | 1 | 1 |  |  |  | ES
|  | NSYPLAT1573G | 1415.52 | 13 |  | 3606480775376 | U1 | Thalassa Polyester | Thalassa Polyester | 9403700000 | 7035 ARM POL TOIT 1500X750X320 | 7035 POLYESTER BEHUIZING DAK 1500X750X32 | Boîtier au sol polyester vers. PLAT toit ouvrant avec auvent 1500x750x320 IP44 | Vloermontage kast polyester vers. PLAT open bovenaan met kap 1500x750x320 IP44 | 1415.52 | 35.5 | 155 | 42000 | 78.5 | 1 | 1 |  |  |  | ES
|  | NSYPLAT1574G | 1486.25 | 13 |  | 3606480775383 | U1 | Thalassa Polyester | Thalassa Polyester | 9403700000 | 7035 ARM POL TOIT 1500X750X420 | 7035 POLYESTER BEHUIZING DAK 1500X750X42 | Boîtier au sol polyester vers. PLAT toit ouvrant avec auvent 1500x750x420 IP44 | Vloermontage kast polyester vers. PLAT open top met kap 1500x750x420 IP44 | 1486.25 | 46 | 155.5 | 44000 | 79 | 1 | 1 |  |  |  | ES
|  | NSYPLAT1576G | 1394.92 | 17 |  | 3606485434377 | U1 | Thalassa Polyester | Thalassa Polyester | 9403700000 | 7035 ARM POL TOIT 1500X750X620 | 7035 FS POL CANOPY 1500X750X620 | Boîtier au sol polyester vers. PLAT toit ouvrant avec auvent 1500x750x620 IP44 | Vloermontage kast polyester vers. PLAT open bovenaan met kap 1500x750x620 IP44 | 1394.92 | 153 | 65 | 49000 | 78 | 1 | 1 |  |  |  | ES
|  | NSYPLAT2074G | 2106.06 | 17 |  | 3606485434391 | U1 | Thalassa Polyester | Thalassa Polyester | 9403700000 | 7035 Arm pol toit 2000x750x420 | 7035 Polyester behuizing dak 2000x750x42 | Boîtier au sol polyester vers. PLAT toit ouvrant avec auvent 2000x1250x420 IP44 | Vloermontage kast polyester vers. PLAT open bovenaan met kap 2000x1250x420 IP44 | 2106.06 | 203.4 | 49 | 67600 | 79 | 1 | 1 |  |  |  | ES
|  | NSYPLAT553G | 703.44 | 5 |  | 3606480775437 | U1 | Thalassa Polyester | Thalassa Polyester | 9403700000 | 7035 ARM POL TOIT 500X500X320 | 7035 POLYESTER BEHUIZING DAK 500X500X320 | Boîtier au sol polyester vers. PLAT toit ouvrant avec auvent 500x500x320 IP44 | Vloermontage kast polyester vers. PLAT open top met kap 500x500x320 IP44 | 703.44 | 55 | 36.5 | 14600 | 53.5 | 1 | 1 |  |  |  | ES
|  | NSYPLAT554G | 738.58 | 13 |  | 3606480775444 | U1 | Thalassa Polyester | Thalassa Polyester | 9403700000 | 7035 ARM POL TOIT 500X500X420 | 7035 POLYESTER BEHUIZING DAK 500X500X420 | Boîtier au sol polyester vers. PLAT toit ouvrant avec auvent 500x500x420 IP44 | Vloermontage kast polyester vers. PLAT open top met kap 500x500x420 IP44 | 738.58 | 48.5 | 55 | 17000 | 53.5 | 1 | 1 |  |  |  | ES
|  | NSYPLAT573G | 782.87 | 13 |  | 3606480775451 | U1 | Thalassa Polyester | Thalassa Polyester | 9403700000 | 7035 ARM POL TOIT 500X750X320 | 7035 POLYESTER BEHUIZING DAK 500X750X320 | Boîtier au sol polyester vers. PLAT toit ouvrant avec auvent 500x750x320 IP44 | Vloermontage kast polyester vers. PLAT open top met kap 500x750x320 IP44 | 782.87 | 36 | 77.5 | 19200 | 55.5 | 1 | 1 |  |  |  | ES
|  | NSYPLAT574G | 822.02 | 13 |  | 3606480775468 | U1 | Thalassa Polyester | Thalassa Polyester | 9403700000 | 7035 ARM POL TOIT 500X750X420 | 7035 POLYESTER BEHUIZING DAK 500X750X420 | Boîtier au sol polyester vers. PLAT toit ouvrant avec auvent 500x750x420 IP44 | Vloermontage kast polyester vers. PLAT open top met kap 500x750x420 IP44 | 822.02 | 48 | 79 | 23000 | 54 | 1 | 1 |  |  |  | ES
|  | NSYPLAT7103G | 1244.36 | 13 |  | 3606480775475 | U1 | Thalassa Polyester | Thalassa Polyester | 9403700000 | 7035 ARM POL TOIT 750X1000X320 | 7035 POLYESTER BEHUIZING DAK 750X1000X32 | Boîtier au sol polyester vers. PLAT toit ouvrant avec auvent 750x1000x320 IP44 | Vloermontage kast polyester vers. PLAT open top met kap 750x1000x320 IP44 | 1244.36 | 37 | 103 | 35000 | 80 | 1 | 1 |  |  |  | ES
|  | NSYPLAT7104G | 1286.39 | 13 |  | 3606480775482 | U1 | Thalassa Polyester | Thalassa Polyester | 9403700000 | 7035 ARM POL TOIT 750X1000X420 | 7035 POLYESTER BEHUIZING DAK 750X1000X42 | Boîtier au sol polyester vers. PLAT toit ouvrant avec auvent 750x1000x420 IP44 | Vloermontage kast polyester vers. PLAT open bovenaan met kap 750x1000x420 IP44 | 1286.39 | 47 | 103 | 41000 | 80 | 1 | 1 |  |  |  | ES
|  | NSYPLAT7123G | 1354.75 | 13 |  | 3606480775499 | U1 | Thalassa Polyester | Thalassa Polyester | 9403700000 | 7035 ARM POL TOIT 750X1250X320 | 7035 POLYESTER BEHUIZING DAK 750X1250X32 | Boîtier au sol polyester vers. PLAT toit ouvrant avec auvent 750x1250x320 IP44 | Vloermontage kast polyester vers. PLAT open bovenaan met kap 750x1250x320 IP44 | 1354.75 | 38.5 | 129 | 40000 | 80 | 1 | 1 |  |  |  | ES
|  | NSYPLAT7124G | 1422.46 | 13 |  | 3606480775505 | U1 | Thalassa Polyester | Thalassa Polyester | 9403700000 | 7035 ARM POL TOIT 750X1250X420 | 7035 POLYESTER BEHUIZING DAK 750X1250X42 | Boîtier au sol polyester vers. PLAT toit ouvrant avec auvent 750x1250x420 IP44 | Vloermontage kast polyester vers. PLAT open bovenaan met kap 750x1250x420 IP44 | 1422.46 | 45 | 128 | 42400 | 79 | 1 | 1 |  |  |  | ES
|  | NSYPLAT753G | 844.74 | 13 |  | 3606480775512 | U1 | Thalassa Polyester | Thalassa Polyester | 9403700000 | 7035 ARM POL TOIT 750X500X320 | 7035 POLYESTER BEHUIZING DAK 750X500X320 | Boîtier au sol polyester vers. PLAT toit ouvrant avec auvent 750x500x320 IP44 | Vloermontage kast polyester vers. PLAT open bovenaan met kap 750x500x320 IP44 | 844.74 | 38 | 81 | 18800 | 54 | 1 | 1 |  |  |  | ES
|  | NSYPLAT754G | 886.96 | 13 |  | 3606480775529 | U1 | Thalassa Polyester | Thalassa Polyester | 9403700000 | 7035 ARM POL TOIT 750X500X420 | 7035 POLYESTER BEHUIZING DAK 750X500X420 | Boîtier au sol polyester vers. PLAT toit ouvrant avec auvent 750x500x420 IP44 | Vloermontage kast polyester vers. PLAT open bovenaan met kap 750x500x420 IP44 | 886.96 | 45 | 80.5 | 20400 | 53 | 1 | 1 |  |  |  | ES
|  | NSYPLAT773G | 941.03 | 5 |  | 3606480775536 | U1 | Thalassa Polyester | Thalassa Polyester | 9403700000 | 7035 ARM POL TOIT 750X750X320 | 7035 POLYESTER BEHUIZING DAK 750X750X320 | Boîtier au sol polyester vers. PLAT toit ouvrant avec auvent 750x750x320 IP44 | Vloermontage kast polyester vers. PLAT open bovenaan met kap 750x750x320 IP44 | 941.03 | 38 | 80 | 23000 | 78 | 1 | 1 |  |  |  | ES
|  | NSYPLAT774G | 988.12 | 13 |  | 3606480775543 | U1 | Thalassa Polyester | Thalassa Polyester | 9403700000 | 7035 ARM POL TOIT 750X750X420 | 7035 POLYESTER BEHUIZING DAK 750X750X420 | Boîtier au sol polyester vers. PLAT toit ouvrant avec auvent 750x750x420 IP44 | Vloermontage kast polyester vers. PLAT open bovenaan met kap 750x750x420 IP44 | 988.12 | 48.5 | 79 | 26000 | 78 | 1 | 1 |  |  |  | ES
|  | NSYPLAT776G | 977.26 | 17 |  | 3606485434346 | U1 | Thalassa Polyester | Thalassa Polyester | 9403700000 | 7035 ARM POL TOIT 750X750X620 | 7035 FS POL CANOPY 750X750X620 | Boîtier au sol polyester vers. PLAT toit ouvrant avec auvent 750x750x620 IP44 | Vloermontage kast polyester vers. PLAT open bovenaan met kap 750x750x620 IP44 | 977.26 | 65 | 81 | 33800 | 78 | 1 | 1 |  |  |  | ES
|  | NSYPLAZ10103G | 1447.93 | 5 |  | 3606480775550 | U1 | Thalassa Polyester | Thalassa Polyester | 9403700000 | 7035 ARM POL SOCLE1000X1000X320 | 7035 PL BEHUIZING SOKKEL 1000X1000X320 | Boîtier au sol poly. vers. PLAZ avec plinthe base ouvrante 1000x1000x320 IP54 | Vloermontage kast poly. vers. PLAZ met plint open onderaan 1000x1000x320 IP54 | 1447.93 | 35 | 106.5 | 42000 | 103 | 1 | 1 |  |  |  | ES
|  | NSYPLAZ10104G | 1496.63 | 5 |  | 3606480775567 | U1 | Thalassa Polyester | Thalassa Polyester | 9403700000 | 7035 ARM POL SOCLE1000X1000X420 | 7035 PL BEHUIZING SOKKEL 1000X1000X420 | Boîtier au sol poly. vers. PLAZ avec plinthe base ouvrante 1000x1000x420 IP54 | Vloermontage kast poly. vers. PLAZ met plint open onderaan 1000x1000x420 IP54 | 1496.63 | 47.5 | 106 | 44000 | 103 | 1 | 1 |  |  |  | ES
|  | NSYPLAZ10123G | 1577.06 | 5 |  | 3606480775574 | U1 | Thalassa Polyester | Thalassa Polyester | 9403700000 | 7035 ARM POL SOCLE1000X1250X320 | 7035 PL BEHUIZING SOKKEL 1000X1250X320 | Boîtier au sol poly. vers. PLAZ avec plinthe base ouvrante 1000x1250x320 IP54 | Vloermontage kast poly. vers. PLAZ met plint open onderaan 1000x1250x320 IP54 | 1577.06 | 37.5 | 132 | 49000 | 106.5 | 1 | 1 |  |  |  | ES
|  | NSYPLAZ10124G | 1655.9 | 13 |  | 3606480775581 | U1 | Thalassa Polyester | Thalassa Polyester | 9403700000 | 7035 ARM POL SOCLE1000X1250X420 | 7035 PL BEHUIZING SOKKEL 1000X1250X420 | Boîtier au sol poly. vers. PLAZ avec plinthe base ouvrante 1000x1250x420 IP54 | Vloermontage kast poly. vers. PLAZ met plint open onderaan 1000x1250x420 IP54 | 1655.9 | 48.5 | 129 | 54000 | 108 | 1 | 1 |  |  |  | ES
|  | NSYPLAZ1053G | 981.72 | 5 |  | 3606480775598 | U1 | Thalassa Polyester | Thalassa Polyester | 9403700000 | 7035 ARM POL SOCLE1000X500X320 | 7035 PL BEHUIZING SOKKEL 1000X500X320 | Boîtier au sol polyester vers. PLAZ avec plinthe base ouvrante 1000x500x320 IP54 | Vloermontage kast polyester vers. PLAZ met plint open onderaan 1000x500x320 IP54 | 981.72 | 35 | 107 | 25000 | 56 | 1 | 1 |  |  |  | ES
|  | NSYPLAZ1054G | 1030.79 | 13 |  | 3606480775604 | U1 | Thalassa Polyester | Thalassa Polyester | 9403700000 | 7035 ARM POL SOCLE1000X500X420 | 7035 PL BEHUIZING SOKKEL 1000X500X420 | Boîtier au sol polyester vers. PLAZ avec plinthe base ouvrante 1000x500x420 IP54 | Vloermontage kast polyester vers. PLAZ met plint open onderaan 1000x500x420 IP54 | 1030.79 | 48 | 106 | 26200 | 54 | 1 | 1 |  |  |  | ES
|  | NSYPLAZ1073G | 1094.39 | 5 |  | 3606480775611 | U1 | Thalassa Polyester | Thalassa Polyester | 9403700000 | 7035 ARM POL SOCLE1000X750X320 | 7035 PL BEHUIZING SOKKEL 1000X750X320 | Boîtier au sol polyester vers. PLAZ avec plinthe base ouvrante 1000x750x320 IP54 | Vloermontage kast polyester vers. PLAZ met plint open onderaan 1000x750x320 IP54 | 1094.39 | 35 | 106 | 29400 | 78 | 1 | 1 |  |  |  | ES
|  | NSYPLAZ1074G | 1149.1 | 5 |  | 3606480775628 | U1 | Thalassa Polyester | Thalassa Polyester | 9403700000 | 7035 ARM POL SOCLE1000X750X420 | 7035 PL BEHUIZING SOKKEL 1000X750X420 | Boîtier au sol polyester vers. PLAZ avec plinthe base ouvrante 1000x750x420 IP54 | Vloermontage kast polyester vers. PLAZ met plint open onderaan 1000x750x420 IP54 | 1149.1 | 107 | 48 | 38225 | 78 | 1 | 1 |  |  |  | ES
|  | NSYPLAZ12103G | 1657.03 | 5 |  | 3606480775635 | U1 | Thalassa Polyester | Thalassa Polyester | 9403700000 | 7035 ARM POL SOCLE1250X1000X320 | 7035 PL BEHUIZING SOKKEL 1250X1000X320 | Boîtier au sol poly. vers. PLAZ avec plinthe base ouvrante 1250x1000x320 IP54 | Vloermontage kast poly. vers. PLAZ met plint open onderaan 1250x1000x320 IP54 | 1657.03 | 38 | 131 | 52000 | 103 | 1 | 1 |  |  |  | ES
|  | NSYPLAZ12104G | 1712.53 | 5 |  | 3606480775642 | U1 | Thalassa Polyester | Thalassa Polyester | 9403700000 | 7035 ARM POL SOCLE1250X1000X420 | 7035 PL BEHUIZING SOKKEL 1250X1000X420 | Boîtier au sol poly. vers. PLAZ avec plinthe base ouvrante 1250x1000x420 IP54 | Vloermontage kast poly. vers. PLAZ met plint open onderaan 1250x1000x420 IP54 | 1712.53 | 47.5 | 130 | 53000 | 103 | 1 | 1 |  |  |  | ES
|  | NSYPLAZ12123G | 1805.32 | 5 |  | 3606480775659 | U1 | Thalassa Polyester | Thalassa Polyester | 9403700000 | 7035 ARM POL SOCLE1250X1250X320 | 7035 PL BEHUIZING SOKKEL 1250X1250X320 | Boîtier au sol poly. vers. PLAZ avec plinthe base ouvrante 1250x1250x320 IP54 | Vloermontage kast poly. vers. PLAZ met plint open onderaan 1250x1250x320 IP54 | 1805.32 | 38 | 132 | 59000 | 131 | 1 | 1 |  |  |  | ES
|  | NSYPLAZ12124G | 1895.59 | 5 |  | 3606480775666 | U1 | Thalassa Polyester | Thalassa Polyester | 9403700000 | 7035 ARM POL SOCLE1250X1250X420 | 7035 PL BEHUIZING SOKKEL 1250X1250X420 | Boîtier au sol poly. vers. PLAZ avec plinthe base ouvrante 1250x1250x420 IP54 | Vloermontage kast poly. vers. PLAZ met plint open onderaan 1250x1250x420 IP54 | 1895.59 | 48 | 131 | 60500 | 129 | 1 | 1 |  |  |  | ES
|  | NSYPLAZ12126G | 2131.17 | 17 |  | 3606485434421 | U1 | Thalassa Polyester | Thalassa Polyester | 9403700000 | 7035 ARM POL SOCLE 1250X1250X620 | 7035 FS POL PLINTH 1250X1250X620 | Boîtier au sol poly. vers. PLAZ avec plinthe base ouvrante 1250x1250x620 IP54 | Vloermontage kast poly. vers. PLAZ met plint open onderaan 1250x1250x620 IP54 | 2131.17 | 128 | 128 | 72000 | 68 | 1 | 1 |  |  |  | ES
|  | NSYPLAZ1253G | 1122.39 | 13 |  | 3606480775673 | U1 | Thalassa Polyester | Thalassa Polyester | 9403700000 | 7035 ARM POL SOCLE1250X500X320 | 7035 PL BEHUIZING SOKKEL 1250X500X320 | Boîtier au sol polyester vers. PLAZ avec plinthe base ouvrante 1250x500x320 IP54 | Vloermontage kast polyester vers. PLAZ met plint open onderaan 1250x500x320 IP54 | 1122.39 | 38 | 131 | 36000 | 53 | 1 | 1 |  |  |  | ES
|  | NSYPLAZ1254G | 1178.53 | 13 |  | 3606480775680 | U1 | Thalassa Polyester | Thalassa Polyester | 9403700000 | 7035 ARM POL SOCLE1250X500X420 | 7035 PL BEHUIZING SOKKEL 1250X500X420 | Boîtier au sol polyester vers. PLAZ avec plinthe base ouvrante 1250x500x420 IP54 | Vloermontage kast polyester vers. PLAZ met plint open onderaan 1250x500x420 IP54 | 1178.53 | 49 | 132 | 33000 | 54 | 1 | 1 |  |  |  | ES
|  | NSYPLAZ1273G | 1251.8 | 5 |  | 3606480775697 | U1 | Thalassa Polyester | Thalassa Polyester | 9403700000 | 7035 ARM POL SOCLE1250X750X320 | 7035 PL BEHUIZING SOKKEL 1250X750X320 | Boîtier au sol polyester vers. PLAZ avec plinthe base ouvrante 1250x750x320 IP54 | Vloermontage kast polyester vers. PLAZ met plint open onderaan 1250x750x320 IP54 | 1251.8 | 35.5 | 131 | 35300 | 78.5 | 1 | 1 |  |  |  | ES
|  | NSYPLAZ1274G | 1314.4 | 5 |  | 3606480775703 | U1 | Thalassa Polyester | Thalassa Polyester | 9403700000 | 7035 ARM POL SOCLE1250X750X420 | 7035 PL BEHUIZING SOKKEL 1250X750X420 | Boîtier au sol polyester vers. PLAZ avec plinthe base ouvrante 1250x750x420 IP54 | Vloermontage kast polyester vers. PLAZ met plint open onderaan 1250x750x420 IP54 | 1314.4 | 48 | 132 | 38500 | 79 | 1 | 1 |  |  |  | ES
|  | NSYPLAZ1276G | 1302.89 | 17 |  | 3606485434414 | U1 | Thalassa Polyester | Thalassa Polyester | 9403700000 | 7035 ARM POL SOCLE 1250X750X620 | 7035 FS POL PLINTH 1250X750X620 | Boîtier au sol polyester vers. PLAZ avec plinthe base ouvrante 1250x750x620 IP54 | Vloermontage kast polyester vers. PLAZ met plint open onderaan 1250x750x620 IP54 | 1302.89 | 126 | 65 | 44000 | 78 | 1 | 1 |  |  |  | ES
|  | NSYPLAZ15103G | 1847.58 | 13 |  | 3606480775710 | U1 | Thalassa Polyester | Thalassa Polyester | 9403700000 | 7035 ARM POL SOCLE1500X1000X320 | 7035 PL BEHUIZING SOKKEL 1500X1000X320 | Boîtier au sol poly. vers. PLAZ avec plinthe base ouvrante 1500x1000x320 IP54 | Vloermontage kast poly. vers. PLAZ met plint open onderaan 1500x1000x320 IP54 | 1847.58 | 38.5 | 154 | 59000 | 103 | 1 | 1 |  |  |  | ES
|  | NSYPLAZ15104G | 1928.37 | 5 |  | 3606480775727 | U1 | Thalassa Polyester | Thalassa Polyester | 9403700000 | 7035 ARM POL SOCLE1500X1000X420 | 7035 PL BEHUIZING SOKKEL 1500X1000X420 | Boîtier au sol poly. vers. PLAZ avec plinthe base ouvrante 1500x1000x420 IP54 | Vloermontage kast poly. vers. PLAZ met plint open onderaan 1500x1000x420 IP54 | 1928.37 | 48 | 158 | 63500 | 104 | 1 | 1 |  |  |  | ES
|  | NSYPLAZ15123G | 2033.57 | 5 |  | 3606480775734 | U1 | Thalassa Polyester | Thalassa Polyester | 9403700000 | 7035 ARM POL SOCLE1500X1250X320 | 7035 PL BEHUIZING SOKKEL 1500X1250X320 | Boîtier au sol poly. vers. PLAZ avec plinthe base ouvrante 1500x1250x320 IP54 | Vloermontage kast poly. vers. PLAZ met plint open onderaan 1500x1250x320 IP54 | 2033.57 | 37 | 156 | 70500 | 132 | 1 | 1 |  |  |  | ES
|  | NSYPLAZ15124G | 2135.26 | 5 |  | 3606480775741 | U1 | Thalassa Polyester | Thalassa Polyester | 9403700000 | 7035 ARM POL SOCLE1500X1250X420 | 7035 PL BEHUIZING SOKKEL 1500X1250X420 | Boîtier au sol poly. vers. PLAZ avec plinthe base ouvrante 1500x1250x420 IP54 | Vloermontage kast poly. vers. PLAZ met plint open onderaan 1500x1250x420 IP54 | 2135.26 | 46 | 156.5 | 70800 | 129 | 1 | 1 |  |  |  | ES
|  | NSYPLAZ15126G | 2301.73 | 5 |  | 3606485434445 | U1 | Thalassa Polyester | Thalassa Polyester | 9403700000 | 7035 ARM POL SOCLE 1500X1250X620 | 7035 FS POL PLINTH 1500X1250X620 | Boîtier au sol poly. vers. PLAZ avec plinthe base ouvrante 1500x1250x620 IP54 | Vloermontage kast poly. vers. PLAZ met plint open onderaan 1500x1250x620 IP54 | 2301.73 | 65 | 153 | 92000 | 128 | 1 | 1 |  |  |  | ES
|  | NSYPLAZ1553G | 1263.11 | 13 |  | 3606480775758 | U1 | Thalassa Polyester | Thalassa Polyester | 9403700000 | 7035 ARM POL SOCLE1500X500X320 | 7035 PL BEHUIZING SOKKEL 1500X500X320 | Boîtier au sol polyester vers. PLAZ avec plinthe base ouvrante 1500x500x320 IP54 | Vloermontage kast polyester vers. PLAZ met plint open onderaan 1500x500x320 IP54 | 1263.11 | 35 | 157 | 33400 | 53.5 | 1 | 1 |  |  |  | ES
|  | NSYPLAZ1554G | 1326.23 | 13 |  | 3606480775765 | U1 | Thalassa Polyester | Thalassa Polyester | 9403700000 | 7035 ARM POL SOCLE1500X500X420 | 7035 PL BEHUIZING SOKKEL 1500X500X420 | Boîtier au sol polyester vers. PLAZ avec plinthe base ouvrante 1500x500x420 IP54 | Vloermontage kast polyester vers. PLAZ met plint open onderaan 1500x500x420 IP54 | 1326.23 | 48 | 157 | 35800 | 54 | 1 | 1 |  |  |  | ES
|  | NSYPLAZ1573G | 1409.34 | 5 |  | 3606480775772 | U1 | Thalassa Polyester | Thalassa Polyester | 9403700000 | 7035 ARM POL SOCLE1500X750X320 | 7035 PL BEHUIZING SOKKEL 1500X750X320 | Boîtier au sol polyester vers. PLAZ avec plinthe base ouvrante 1500x750x320 IP54 | Vloermontage kast polyester vers. PLAZ met plint open onderaan 1500x750x320 IP54 | 1409.34 | 36 | 157 | 41000 | 78.5 | 1 | 1 |  |  |  | ES
|  | NSYPLAZ1574G | 1479.74 | 5 |  | 3606480775789 | U1 | Thalassa Polyester | Thalassa Polyester | 9403700000 | 7035 ARM POL SOCLE1500X750X420 | 7035 PL BEHUIZING SOKKEL 1500X750X420 | Boîtier au sol polyester vers. PLAZ avec plinthe base ouvrante 1500x750x420 IP54 | Vloermontage kast polyester vers. PLAZ met plint open onderaan 1500x750x420 IP54 | 1479.74 | 48 | 155 | 42000 | 79 | 1 | 1 |  |  |  | ES
|  | NSYPLAZ1576G | 1402.73 | 17 |  | 3606485434438 | U1 | Thalassa Polyester | Thalassa Polyester | 9403700000 | 7035 ARM POL SOCLE 1500X750X620 | 7035 FS POL PLINTH 1500X750X620 | Boîtier au sol polyester vers. PLAZ avec plinthe base ouvrante 1500x750x620 IP54 | Vloermontage kast polyester vers. PLAZ met plint open onderaan 1500x750x620 IP54 | 1402.73 | 65 | 153 | 62000 | 78 | 1 | 1 |  |  |  | ES
|  | NSYPLAZ2074G | 2123.82 | 17 |  | 3606485434452 | U1 | Thalassa Polyester | Thalassa Polyester | 9403700000 | 7035 ARM POL SOCLE 2000X750X420 | 7035 FS POL PLINTH 2000X750X420 | Boîtier au sol poly. vers. PLAZ avec plinthe base ouvrante 2000x1250x420 IP54 | Vloermontage kast poly. vers. PLAZ met plint open onderaan 2000x1250x420 IP54 | 2123.82 | 216 | 49 | 63600 | 79 | 1 | 1 |  |  |  | ES
|  | NSYPLAZ553G | 700.33 | 5 |  | 3606480775833 | U1 | Thalassa Polyester | Thalassa Polyester | 9403700000 | 7035 ARM POL SOCLE500X500X320 | 7035 PL BEHUIZING SOKKEL 500X500X320 | Boîtier au sol polyester vers. PLAZ avec plinthe base ouvrante 500x500x320 IP54 | Vloermontage kast polyester vers. PLAZ met plint open onderaan 500x500x320 IP54 | 700.33 | 38 | 64 | 16000 | 56 | 1 | 1 |  |  |  | ES
|  | NSYPLAZ554G | 735.34 | 13 |  | 3606480775840 | U1 | Thalassa Polyester | Thalassa Polyester | 9403700000 | 7035 ARM POL SOCLE500X500X420 | 7035 PL BEHUIZING SOKKEL 500X500X420 | Boîtier au sol polyester vers. PLAZ avec plinthe base ouvrante 500x500x420 IP54 | Vloermontage kast polyester vers. PLAZ met plint open onderaan 500x500x420 IP54 | 735.34 | 47 | 56 | 18390 | 53 | 1 | 1 |  |  |  | ES
|  | NSYPLAZ573G | 779.43 | 13 |  | 3606480775857 | U1 | Thalassa Polyester | Thalassa Polyester | 9403700000 | 7035 ARM POL SOCLE500X750X320 | 7035 PL BEHUIZING SOKKEL 500X750X320 | Boîtier au sol polyester vers. PLAZ avec plinthe base ouvrante 500x750x320 IP54 | Vloermontage kast polyester vers. PLAZ met plint open onderaan 500x750x320 IP54 | 779.43 | 38 | 78 | 20000 | 57 | 1 | 1 |  |  |  | ES
|  | NSYPLAZ574G | 818.42 | 13 |  | 3606480775864 | U1 | Thalassa Polyester | Thalassa Polyester | 9403700000 | 7035 ARM POL SOCLE500X750X420 | 7035 PL BEHUIZING SOKKEL 500X750X420 | Boîtier au sol polyester vers. PLAZ avec plinthe base ouvrante 500x750x420 IP54 | Vloermontage kast polyester vers. PLAZ met plint open onderaan 500x750x420 IP54 | 818.42 | 46 | 78.5 | 21800 | 57 | 1 | 1 |  |  |  | ES
|  | NSYPLAZ7103G | 1238.92 | 13 |  | 3606480775871 | U1 | Thalassa Polyester | Thalassa Polyester | 9403700000 | 7035 ARM POL SOCLE750X1000X320 | 7035 PL BEHUIZING SOKKEL 750X1000X320 | Boîtier au sol polyester vers. PLAZ avec plinthe base ouvrante 750x1000x320 IP54 | Vloermontage kast polyester vers. PLAZ met plint open onderaan 750x1000x320 IP54 | 1238.92 | 37 | 103 | 34000 | 78 | 1 | 1 |  |  |  | ES
|  | NSYPLAZ7104G | 1280.74 | 13 |  | 3606480775888 | U1 | Thalassa Polyester | Thalassa Polyester | 9403700000 | 7035 ARM POL SOCLE750X1000X420 | 7035 PL BEHUIZING SOKKEL 750X1000X420 | Boîtier au sol polyester vers. PLAZ avec plinthe base ouvrante 750x1000x420 IP54 | Vloermontage kast polyester vers. PLAZ met plint open onderaan 750x1000x420 IP54 | 1280.74 | 46 | 103 | 40600 | 82 | 1 | 1 |  |  |  | ES
|  | NSYPLAZ7123G | 1348.79 | 13 |  | 3606480775895 | U1 | Thalassa Polyester | Thalassa Polyester | 9403700000 | 7035 ARM POL SOCLE750X1250X320 | 7035 PL BEHUIZING SOKKEL 750X1250X320 | Boîtier au sol polyester vers. PLAZ avec plinthe base ouvrante 750x1250x320 IP54 | Vloermontage kast polyester vers. PLAZ met plint open onderaan 750x1250x320 IP54 | 1348.79 | 39 | 128 | 38400 | 85 | 1 | 1 |  |  |  | ES
|  | NSYPLAZ7124G | 1416.21 | 13 |  | 3606480775901 | U1 | Thalassa Polyester | Thalassa Polyester | 9403700000 | 7035 ARM POL SOCLE750X1250X420 | 7035 PL BEHUIZING SOKKEL 750X1250420 | Boîtier au sol polyester vers. PLAZ avec plinthe base ouvrante 750x1250x420 IP54 | Vloermontage kast polyester vers. PLAZ met plint open onderaan 750x1250x420 IP54 | 1416.21 | 47 | 129 | 44000 | 83 | 1 | 1 |  |  |  | ES
|  | NSYPLAZ753G | 841.01 | 5 |  | 3606480775918 | U1 | Thalassa Polyester | Thalassa Polyester | 9403700000 | 7035 ARM POL SOCLE750X500X320 | 7035 PL BEHUIZING SOKKEL 750X500X320 | Boîtier au sol polyester vers. PLAZ avec plinthe base ouvrante 750x500x320 IP54 | Vloermontage kast polyester vers. PLAZ met plint open onderaan 750x500x320 IP54 | 841.01 | 36 | 81 | 19800 | 54 | 1 | 1 |  |  |  | ES
|  | NSYPLAZ754G | 883.12 | 13 |  | 3606480775925 | U1 | Thalassa Polyester | Thalassa Polyester | 9403700000 | 7035 ARM POL SOCLE750X500X420 | 7035 PL BEHUIZING SOKKEL 750X500X420 | Boîtier au sol polyester vers. PLAZ avec plinthe base ouvrante 750x500x420 IP54 | Vloermontage kast polyester vers. PLAZ met plint open onderaan 750x500x420 IP54 | 883.12 | 48 | 81 | 23500 | 53 | 1 | 1 |  |  |  | ES
|  | NSYPLAZ773G | 936.89 | 5 |  | 3606480775932 | U1 | Thalassa Polyester | Thalassa Polyester | 9403700000 | 7035 ARM POL SOCLE750X750X320 | 7035 PL BEHUIZING SOKKEL 750X750X320 | Boîtier au sol polyester vers. PLAZ avec plinthe base ouvrante 750x750x320 IP54 | Vloermontage kast polyester vers. PLAZ met plint open onderaan 750x750x320 IP54 | 936.89 | 38.5 | 81 | 23000 | 78.5 | 1 | 1 |  |  |  | ES
|  | NSYPLAZ774G | 983.75 | 13 |  | 3606480775949 | U1 | Thalassa Polyester | Thalassa Polyester | 9403700000 | 7035 ARM POL SOCLE750X750X420 | 7035 PL BEHUIZING SOKKEL 750X750X420 | Boîtier au sol polyester vers. PLAZ avec plinthe base ouvrante 750x750x420 IP54 | Vloermontage kast polyester vers. PLAZ met plint open onderaan 750x750x420 IP54 | 983.75 | 46 | 83 | 26000 | 78 | 1 | 1 |  |  |  | ES
|  | NSYPLAZ776G | 1017.29 | 17 |  | 3606485434407 | U1 | Thalassa Polyester | Thalassa Polyester | 9403700000 | 7035 ARM POL SOCLE 750X750X620 | 7035 FS POL PLINTH 750X750X620 | Boîtier au sol polyester vers. PLAZ avec plinthe base ouvrante 750x750x620 IP54 | Vloermontage kast polyester vers. PLAZ met plint open onderaan 750x750x620 IP54 | 1017.29 | 66 | 82 | 31800 | 78 | 1 | 1 |  |  |  | ES
|  | NSYPLAZT10103G | 1626.58 | 5 |  | 3606480775956 | U1 | Thalassa Polyester | Thalassa Polyester | 9403700000 | 7035 PLA SOC+TOIT1000X1000X320 | 7035 PLA SOKKEL+DAK1000X1000X320 | Boîtier au sol poly. vers. PLAZT avec plinthe ouvrante+auvent 1000x1000x320 IP44 | Vloermontage kast polyester vers. PLAZT met open plint+kap 1000x1000x320 IP44 | 1626.58 | 35.5 | 110.5 | 45000 | 103 | 1 | 1 |  |  |  | ES
|  | NSYPLAZT10104G | 1681.22 | 13 |  | 3606480775963 | U1 | Thalassa Polyester | Thalassa Polyester | 9403700000 | 7035 PLA SOC+TOIT1000X1000X420 | 7035 PLA SOKKEL+DAK1000X1000X420 | Boîtier au sol poly. vers. PLAZT avec plinthe ouvrante+auvent 1000x1000x420 IP44 | Vloermontage kast polyester vers. PLAZT met open plint+kap 1000x1000x420 IP44 | 1681.22 | 45 | 110.5 | 47400 | 103.5 | 1 | 1 |  |  |  | ES
|  | NSYPLAZT10123G | 1771.58 | 13 |  | 3606480775970 | U1 | Thalassa Polyester | Thalassa Polyester | 9403700000 | 7035 PLA SOC+TOIT1000X1250X320 | 7035 PLA SOKKEL+DAK1000X1250X320 | Boîtier au sol poly. vers. PLAZT avec plinthe ouvrante+auvent 1000x1250x320 IP44 | Vloermontage kast polyester vers. PLAZT met open plint+kap 1000x1250x320 IP44 | 1771.58 | 38 | 132 | 52500 | 107 | 1 | 1 |  |  |  | ES
|  | NSYPLAZT10124G | 1860.18 | 13 |  | 3606480775987 | U1 | Thalassa Polyester | Thalassa Polyester | 9403700000 | 7035 PLA SOC+TOIT1000X1250X420 | 7035 PLA SOKKEL+DAK1000X1250X420 | Boîtier au sol poly. vers. PLAZT avec plinthe ouvrante+auvent 1000x1250x420 IP44 | Vloermontage kast polyester vers. PLAZT met open plint+kap 1000x1250x420 IP44 | 1860.18 | 47.5 | 129 | 56000 | 108 | 1 | 1 |  |  |  | ES
|  | NSYPLAZT1053G | 1102.85 | 13 |  | 3606480775994 | U1 | Thalassa Polyester | Thalassa Polyester | 9403700000 | 7035 PLA SOC+TOIT1000X500X320 | 7035 PLA SOKKEL+DAK1000X500X320 | Boîtier au sol poly. vers. PLAZT avec plinthe ouvrante +auvent 1000x500x320 IP44 | Vloermontage kast polyester vers. PLAZT met open plint+kap 1000x500x320 IP44 | 1102.85 | 37.5 | 108 | 27500 | 53.5 | 1 | 1 |  |  |  | ES
|  | NSYPLAZT1054G | 1157.92 | 13 |  | 3606480776007 | U1 | Thalassa Polyester | Thalassa Polyester | 9403700000 | 7035 PLA SOC+TOIT1000X500X420 | 7035 PLA SOKKEL+DAK1000X500X420 | Boîtier au sol poly. vers. PLAZT avec plinthe ouvrante +auvent 1000x500x420 IP44 | Vloermontage kast polyester vers. PLAZT met open plint+kap 1000x500x420 IP44 | 1157.92 | 47 | 111 | 28400 | 54 | 1 | 1 |  |  |  | ES
|  | NSYPLAZT1073G | 1229.39 | 5 |  | 3606480776014 | U1 | Thalassa Polyester | Thalassa Polyester | 9403700000 | 7035 PLA SOC+TOIT1000X750X320 | 7035 PLA SOKKEL+DAK1000X750X320 | Boîtier au sol poly. vers. PLAZT avec plinthe ouvrante +auvent 1000x750x320 IP44 | Vloermontage kast polyester vers. PLAZT met open plint+kap 1000x750x320 IP44 | 1229.39 | 37.5 | 109 | 31300 | 78 | 1 | 1 |  |  |  | ES
|  | NSYPLAZT1074G | 1290.84 | 5 |  | 3606480776021 | U1 | Thalassa Polyester | Thalassa Polyester | 9403700000 | 7035 PLA SOC+TOIT1000X750X420 | 7035 PLA SOKKEL+DAK1000X750X420 | Boîtier au sol poly. vers. PLAZT avec plinthe ouvrante +auvent 1000x750x420 IP44 | Vloermontage kast polyester vers. PLAZT met open plint+kap 1000x750x420 IP44 | 1290.84 | 48.5 | 111 | 34000 | 79 | 1 | 1 |  |  |  | ES
|  | NSYPLAZT12103G | 1861.37 | 13 |  | 3606480776038 | U1 | Thalassa Polyester | Thalassa Polyester | 9403700000 | 7035 PLA SOC+TOIT1250X1000X320 | 7035 PLA SOKKEL+DAK1250X1000X320 | Boîtier au sol poly. vers. PLAZT avec plinthe ouvrante+auvent 1250x1000x320 IP44 | Vloermontage kast polyester vers. PLAZT met open plint+kap 1250x1000x320 IP44 | 1861.37 | 38 | 134 | 51500 | 103 | 1 | 1 |  |  |  | ES
|  | NSYPLAZT12104G | 1923.71 | 13 |  | 3606480776045 | U1 | Thalassa Polyester | Thalassa Polyester | 9403700000 | 7035 PLA SOC+TOIT1250X1000X420 | 7035 PLA SOKKEL+DAK1250X1000X420 | Boîtier au sol poly. vers. PLAZT avec plinthe ouvrante+auvent 1250x1000x420 IP44 | Vloermontage kast polyester vers. PLAZT met open plint+kap 1250x1000x420 IP44 | 1923.71 | 48 | 134 | 60500 | 104 | 1 | 1 |  |  |  | ES
|  | NSYPLAZT12123G | 2027.98 | 2 |  | 3606480776052 | U1 | Thalassa Polyester | Thalassa Polyester | 9403700000 | 7035 PLA SOC+TOIT1250X1250X320 | 7035 PLA SOKKEL+DAK1250X1250X320 | Boîtier au sol poly. vers. PLAZT avec plinthe ouvrante+auvent 1250x1250x320 IP44 | Vloermontage kast polyester vers. PLAZT met open plint+kap 1250x1250x320 IP44 | 2027.98 | 40 | 134 | 63000 | 127 | 1 | 1 |  |  |  | ES
|  | NSYPLAZT12124G | 2129.37 | 5 |  | 3606480776069 | U1 | Thalassa Polyester | Thalassa Polyester | 9403700000 | 7035 PLA SOC+TOIT1250X1250X420 | 7035 PLA SOKKEL+DAK1250X1250X420 | Boîtier au sol poly. vers. PLAZT avec plinthe ouvrante+auvent 1250x1250x420 IP44 | Vloermontage kast polyester vers. PLAZT met open plint+kap 1250x1250x420 IP44 | 2129.37 | 48 | 132 | 64000 | 129 | 1 | 1 |  |  |  | ES
|  | NSYPLAZT12126G | 2193.96 | 17 |  | 3606480772887 | U1 | Thalassa Polyester | Thalassa Polyester | 9403700000 | A.POL.SOC+TOIT1250X1250X620MMIP44 | 7035 PLA PLIN+CAN 1250X1250X620 | 7035 PLA+socle+toit 1250x1250x620 | 7035 PLA+sokkel+dak 1250x1250x620 | 2193.96 | 137 | 128 | 77000 | 65 | 1 | 1 |  |  |  | ES
|  | NSYPLAZT1253G | 1260.86 | 13 |  | 3606480776076 | U1 | Thalassa Polyester | Thalassa Polyester | 9403700000 | 7035 PLA SOC+TOIT1250X500X320 | 7035 PLA SOKKEL+DAK1250X500X320 | Boîtier au sol poly. vers. PLAZT avec plinthe ouvrante +auvent 1250x500x320 IP44 | Vloermontage kast polyester vers. PLAZT met open plint+kap 1250x500x320 IP44 | 1260.86 | 37 | 138 | 30000 | 53 | 1 | 1 |  |  |  | ES
|  | NSYPLAZT1254G | 1323.87 | 13 |  | 3606480776083 | U1 | Thalassa Polyester | Thalassa Polyester | 9403700000 | 7035 PLA SOC+TOIT1250X500X420 | 7035 PLA SOKKEL+DAK1250X500X420 | Boîtier au sol poly. vers. PLAZT avec plinthe ouvrante +auvent 1250x500x420 IP44 | Vloermontage kast polyester vers. PLAZT met open plint+kap 1250x500x420 IP44 | 1323.87 | 47 | 136 | 33500 | 53 | 1 | 1 |  |  |  | ES
|  | NSYPLAZT1273G | 1406.25 | 5 |  | 3606480776090 | U1 | Thalassa Polyester | Thalassa Polyester | 9403700000 | 7035 PLA SOC+TOIT1250X750X320 | 7035 PLA SOKKEL+DAK1250X750X320 | Boîtier au sol poly. vers. PLAZT avec plinthe ouvrante +auvent 1250x750x320 IP44 | Vloermontage kast polyester vers. PLAZT met open plint+kap 1250x750x320 IP44 | 1406.25 | 38 | 135 | 39000 | 79 | 1 | 1 |  |  |  | ES
|  | NSYPLAZT1274G | 1476.57 | 5 |  | 3606480776106 | U1 | Thalassa Polyester | Thalassa Polyester | 9403700000 | 7035 PLA SOC+TOIT1250X750X420 | 7035 PLA SOKKEL+DAK1250X750X420 | Boîtier au sol poly. vers. PLAZT avec plinthe ouvrante +auvent 1250x750x420 IP44 | Vloermontage kast polyester vers. PLAZT met open plint+kap 1250x750x420 IP44 | 1476.57 | 48 | 138 | 40000 | 80 | 1 | 1 |  |  |  | ES
|  | NSYPLAZT1276G | 1454.75 | 17 |  | 3606480772870 | U1 | Thalassa Polyester | Thalassa Polyester | 9403700000 | A.POL.SOC+TOIT1250X750X620MM IP44 | 7035 PLA PLIN+CAN 1250X750X620 | 7035 PLA+socle+toit 1250x750x620 | 7035 PLA+sokkel+dak 1250x750x620 | 1454.75 | 65 | 126 | 46000 | 78 | 1 | 1 |  |  |  | ES
|  | NSYPLAZT15103G | 2096.29 | 13 |  | 3606480776113 | U1 | Thalassa Polyester | Thalassa Polyester | 9403700000 | 7035 PLA SOC+TOIT1500X1000X320 | 7035 PLA SOKKEL+DAK1500X1000X320 | Boîtier au sol poly. vers. PLAZT avec plinthe ouvrante+auvent 1500x1000x320 IP44 | Vloermontage kast polyester vers. PLAZT met open plint+kap 1500x1000x320 IP44 | 2096.29 | 36 | 162 | 63000 | 103 | 1 | 1 |  |  |  | ES
|  | NSYPLAZT15104G | 2166.23 | 13 |  | 3606480776120 | U1 | Thalassa Polyester | Thalassa Polyester | 9403700000 | 7035 PLA SOC+TOIT1500X1000X420 | 7035 PLA SOKKEL+DAK1500X1000X420 | Boîtier au sol poly. vers. PLAZT avec plinthe ouvrante+auvent 1500x1000x420 IP44 | Vloermontage kast polyester vers. PLAZT met open plint+kap 1500x1000x420 IP44 | 2166.23 | 46 | 160 | 75000 | 102 | 1 | 1 |  |  |  | ES
|  | NSYPLAZT15123G | 2284.42 | 13 |  | 3606480776137 | U1 | Thalassa Polyester | Thalassa Polyester | 9403700000 | 7035 PLA SOC+TOIT1500X1250X320 | 7035 PLA SOKKEL+DAK1500X1250X320 | Boîtier au sol poly. vers. PLAZT avec plinthe ouvrante+auvent 1500x1250x320 IP44 | Vloermontage kast polyester vers. PLAZT met open plint+kap 1500x1250x320 IP44 | 2284.42 | 37 | 160 | 72400 | 129 | 1 | 1 |  |  |  | ES
|  | NSYPLAZT15124G | 2374.88 | 5 |  | 3606480776144 | U1 | Thalassa Polyester | Thalassa Polyester | 9403700000 | 7035 PLA SOC+TOIT1500X1250X420 | 7035 PLA SOKKEL+DAK1500X1250X420 | Boîtier au sol poly. vers. PLAZT avec plinthe ouvrante+auvent 1500x1250x420 IP44 | Vloermontage kast polyester vers. PLAZT met open plint+kap 1500x1250x420 IP44 | 2374.88 | 44.5 | 157 | 74800 | 127 | 1 | 1 |  |  |  | ES
|  | NSYPLAZT15126G | 2418.43 | 17 |  | 3606480772900 | U1 | Thalassa Polyester | Thalassa Polyester | 9403700000 | A.POL.SOC+TOIT1500X1250X620MMIP44 | 7035 PLA PLIN+CAN 1500X1250X620 | 7035 PLA+socle+toit 1500x1250x620 | 7035 PLA+sokkel+dak 1500x1250x620 | 2418.43 | 153 | 65 | 94000 | 128 | 1 | 1 |  |  |  | ES
|  | NSYPLAZT1553G | 1418.9 | 13 |  | 3606480776151 | U1 | Thalassa Polyester | Thalassa Polyester | 9403700000 | 7035 PLA SOC+TOIT1500X500X320 | 7035 PLA SOKKEL+DAK1500X500X320 | Boîtier au sol poly. vers. PLAZT avec plinthe ouvrante +auvent 1500x500x320 IP44 | Vloermontage kast polyester vers. PLAZT met open plint+kap 1500x500x320 IP44 | 1418.9 | 36 | 160 | 35000 | 54 | 1 | 1 |  |  |  | ES
|  | NSYPLAZT1554G | 1489.86 | 13 |  | 3606480776168 | U1 | Thalassa Polyester | Thalassa Polyester | 9403700000 | 7035 PLA SOC+TOIT1500X500X420 | 7035 PLA SOKKEL+DAK1500X500X420 | Boîtier au sol poly. vers. PLAZT avec plinthe ouvrante +auvent 1500x500x420 IP44 | Vloermontage kast polyester vers. PLAZT met open plint+kap 1500x500x420 IP44 | 1489.86 | 44.5 | 161 | 42000 | 52.5 | 1 | 1 |  |  |  | ES
|  | NSYPLAZT1573G | 1583.14 | 13 |  | 3606480776175 | U1 | Thalassa Polyester | Thalassa Polyester | 9403700000 | 7035 PLA SOC+TOIT1500X750X320 | 7035 PLA SOKKEL+DAK1500X750X320 | Boîtier au sol poly. vers. PLAZT avec plinthe ouvrante +auvent 1500x750x320 IP44 | Vloermontage kast polyester vers. PLAZT met open plint+kap 1500x750x320 IP44 | 1583.14 | 36 | 157 | 43300 | 78 | 1 | 1 |  |  |  | ES
|  | NSYPLAZT1574G | 1662.29 | 13 |  | 3606480776182 | U1 | Thalassa Polyester | Thalassa Polyester | 9403700000 | 7035 PLA SOC+TOIT1500X750X420 | 7035 PLA SOKKEL+DAK1500X750X420 | Boîtier au sol poly. vers. PLAZT avec plinthe ouvrante +auvent 1500x750x420 IP44 | Vloermontage kast polyester vers. PLAZT met open plint+kap 1500x750x420 IP44 | 1662.29 | 47.5 | 159 | 47500 | 79 | 1 | 1 |  |  |  | ES
|  | NSYPLAZT1576G | 1415.56 | 17 |  | 3606480772894 | U1 | Thalassa Polyester | Thalassa Polyester | 9403700000 | A.POL.SOC+TOIT1500X750X620MM IP44 | 7035 PLA PLIN+CAN 1500X750X620 | 7035 PLA+socle+toit 1500x750x620 | 7035 PLA+sokkel+dak 1500x750x620 | 1415.56 | 153 | 65 | 48000 | 78 | 1 | 1 |  |  |  | ES
|  | NSYPLAZT2074G | 2143.7 | 17 |  | 3606480772917 | U1 | Thalassa Polyester | Thalassa Polyester | 9403700000 | A.POL.SOC+TOIT2000X750X420MM IP44 | Vloer Pol.E.Plin+Can2000x750x420mm IP44 | 7035 PLA+socle+toit 2000x750x420 | 7035 PLA+sokkel+dak 2000x750x420 | 2143.7 | 216 | 50 | 68400 | 80 | 1 | 1 |  |  |  | ES
|  | NSYPLAZT553G | 786.72 | 13 |  | 3606480776236 | U1 | Thalassa Polyester | Thalassa Polyester | 9403700000 | 7035 PLA SOC+TOIT500X500X320 | 7035 PLA SOKKEL+DAK500X500X320 | Boîtier au sol poly. vers. PLAZT avec plinthe ouvrante + auvent 500x500x320 IP44 | Vloermontage kast polyester vers. PLAZT met open plint+kap 500x500x320 IP44 | 786.72 | 34.5 | 60 | 18000 | 53.5 | 1 | 1 |  |  |  | ES
|  | NSYPLAZT554G | 826.02 | 13 |  | 3606480776243 | U1 | Thalassa Polyester | Thalassa Polyester | 9403700000 | 7035 PLA SOC+TOIT500X500X420 | 7035 PLA SOKKEL+DAK500X500X420 | Boîtier au sol poly. vers. PLAZT avec plinthe ouvrante + auvent 500x500x420 IP44 | Vloermontage kast polyester vers. PLAZT met open plint+kap 500x500x420 IP44 | 826.02 | 45 | 60 | 19300 | 52 | 1 | 1 |  |  |  | ES
|  | NSYPLAZT573G | 875.58 | 13 |  | 3606480776250 | U1 | Thalassa Polyester | Thalassa Polyester | 9403700000 | 7035 PLA SOC+TOIT500X750X320 | 7035 PLA SOKKEL+DAK500X750X320 | Boîtier au sol poly. vers. PLAZT avec plinthe ouvrante + auvent 500x750x320 IP44 | Vloermontage kast polyester vers. PLAZT met open plint+kap 500x750x320 IP44 | 875.58 | 37 | 78 | 22000 | 60 | 1 | 1 |  |  |  | ES
|  | NSYPLAZT574G | 919.37 | 13 |  | 3606480776267 | U1 | Thalassa Polyester | Thalassa Polyester | 9403700000 | 7035 PLA SOC+TOIT500X750X420 | 7035 PLA SOKKEL+DAK500X750X420 | Boîtier au sol poly. vers. PLAZT avec plinthe ouvrante + auvent 500x750x420 IP44 | Vloermontage kast polyester vers. PLAZT met open plint+kap 500x750x420 IP44 | 919.37 | 46 | 79 | 24200 | 60 | 1 | 1 |  |  |  | ES
|  | NSYPLAZT7103G | 1391.8 | 13 |  | 3606480776274 | U1 | Thalassa Polyester | Thalassa Polyester | 9403700000 | 7035 PLA SOC+TOIT750X1000X320 | 7035 PLA SOKKEL+DAK750X1000X320 | Boîtier au sol poly. vers. PLAZT avec plinthe ouvrante +auvent 750x1000x320 IP44 | Vloermontage kast polyester vers. PLAZT met open plint+kap 750x1000x320 IP44 | 1391.8 | 35 | 102.5 | 33600 | 84 | 1 | 1 |  |  |  | ES
|  | NSYPLAZT7104G | 1438.75 | 13 |  | 3606480776281 | U1 | Thalassa Polyester | Thalassa Polyester | 9403700000 | 7035 PLA SOC+TOIT750X1000X420 | 7035 PLA SOKKEL+DAK750X1000X420 | Boîtier au sol poly. vers. PLAZT avec plinthe ouvrante +auvent 750x1000x420 IP44 | Vloermontage kast polyester vers. PLAZT met open plint+kap 750x1000x420 IP44 | 1438.75 | 48 | 103.5 | 43000 | 83 | 1 | 1 |  |  |  | ES
|  | NSYPLAZT7123G | 1515.16 | 13 |  | 3606480776298 | U1 | Thalassa Polyester | Thalassa Polyester | 9403700000 | 7035 PLA SOC+TOIT750X1250X320 | 7035 PLA SOKKEL+DAK750X1250X320 | Boîtier au sol poly. vers. PLAZT avec plinthe ouvrante +auvent 750x1250x320 IP44 | Vloermontage kast polyester vers. PLAZT met open plint+kap 750x1250x320 IP44 | 1515.16 | 38 | 130 | 42000 | 86 | 1 | 1 |  |  |  | ES
|  | NSYPLAZT7124G | 1590.91 | 13 |  | 3606480776304 | U1 | Thalassa Polyester | Thalassa Polyester | 9403700000 | 7035 PLA SOC+TOIT750X1250X420 | 7035 PLA SOKKEL+DAK750X1250X420 | Boîtier au sol poly. vers. PLAZT avec plinthe ouvrante +auvent 750x1250x420 IP44 | Vloermontage kast polyester vers. PLAZT met open plint+kap 750x1250x420 IP44 | 1590.91 | 83 | 128 | 46000 | 45 | 1 | 1 |  |  |  | ES
|  | NSYPLAZT753G | 944.75 | 5 |  | 3606480776311 | U1 | Thalassa Polyester | Thalassa Polyester | 9403700000 | 7035 PLA SOC+TOIT750X500X320 | 7035 PLA SOKKEL+DAK750X500X320 | Boîtier au sol poly. vers. PLAZT avec plinthe ouvrante + auvent 750x500x320 IP44 | Vloermontage kast polyester vers. PLAZT met open plint+kap 750x500x320 IP44 | 944.75 | 38 | 84 | 20875 | 53.5 | 1 | 1 |  |  |  | ES
|  | NSYPLAZT754G | 991.97 | 13 |  | 3606480776328 | U1 | Thalassa Polyester | Thalassa Polyester | 9403700000 | 7035 PLA SOC+TOIT750X500X420 | 7035 PLA SOKKEL+DAK750X500X420 | Boîtier au sol poly. vers. PLAZT avec plinthe ouvrante + auvent 750x500x420 IP44 | Vloermontage kast polyester vers. PLAZT met open plint+kap 750x500x420 IP44 | 991.97 | 48.5 | 86 | 23400 | 53 | 1 | 1 |  |  |  | ES
|  | NSYPLAZT773G | 1052.52 | 5 |  | 3606480776335 | U1 | Thalassa Polyester | Thalassa Polyester | 9403700000 | 7035 PLA SOC+TOIT750X750X320 | 7035 PLA SOKKEL+DAK750X750X320 | Boîtier au sol poly. vers. PLAZT avec plinthe ouvrante + auvent 750x750x320 IP44 | Vloermontage kast polyester vers. PLAZT met open plint+kap 750x750x320 IP44 | 1052.52 | 36 | 84 | 26500 | 82 | 1 | 1 |  |  |  | ES
|  | NSYPLAZT774G | 1105.09 | 13 |  | 3606480776342 | U1 | Thalassa Polyester | Thalassa Polyester | 9403700000 | 7035 PLA SOC+TOIT750X750X420 | 7035 PLA SOKKEL+DAK750X750X420 | Boîtier au sol poly. vers. PLAZT avec plinthe ouvrante + auvent 750x750x420 IP44 | Vloermontage kast polyester vers. PLAZT met open plint+kap 750x750x420 IP44 | 1105.09 | 48.5 | 84 | 29000 | 76 | 1 | 1 |  |  |  | ES
|  | NSYPLAZT776G | 1069.38 | 17 |  | 3606480772863 | U1 | Thalassa Polyester | Thalassa Polyester | 9403700000 | A.POL.SOC+TOIT 750X750X620MM IP44 | 7035 FS POL PLIN+CAN 750X750X620 | 7035 PLA+socle+toit 750x750x620 | 7035 PLA+sokkel+dak 750x750x620 | 1069.38 | 65 | 86 | 36000 | 77 | 1 | 1 |  |  |  | ES
|  | NSYPLHD | 62.04 | 2 |  | 3606480680885 | U1 | Thalassa Polyester | Thalassa Polyester | 7326909890 | ACC. EXTERIEUR LEVAGE ARM. PHD | EXTERN HIJSTOEBEHOREN VOOR PHD KAST | Thalassa PHD - Ensemble de 4 boulons à il de levage M12. Charge maximale: 500kg | Thalassa PHD - set van 4 hijsogen M12. Maximale belasting: 500kg | 62.04 | 0.3 | 20 | 300 | 20 | 10 | 1 |  |  |  | ES
|  | NSYPLM108BG | 1229.98 | 5 |  | 3606480776410 | U1 | Thalassa Polyester | Thalassa Polyester | 9403700000 | 7035 COF PLM1056X852X350 PL BAK | 7035 WANDKAST PLM1056X852X350 PL BAK | boît. monob. poly. à mont. mural IP66 H1056xL852xP350mm+plaque de mont. bakélite | wandmontage kast polyester monoblok IP66 H1056xB852xD350mm+bakeliet m.plaat | 1229.98 | 38 | 113 | 35000 | 87 | 1 | 1 |  |  |  | ES
|  | NSYPLM108G | 1122.83 | 5 |  | 3606480776403 | U1 | Thalassa Polyester | Thalassa Polyester | 9403700000 | 7035 COF PLM 1056X852X350 | 7035 WANDKAST PLM 1056X852X350 | boîtier monobloc polyester à montage mural IP66 H1056xL852xP350 mm | wandmontage kast polyester monoblok IP66 H1056xB852xD350mm | 1122.83 | 38 | 113 | 31000 | 87.5 | 1 | 1 |  |  |  | ES
|  | NSYPLM108TG | 1367.39 | 5 |  | 3606480776427 | U1 | Thalassa Polyester | Thalassa Polyester | 9403700000 | 7035 COF PLM1056X852X350 VITRE | 7035 WANDKAST PLM1056X852X350 RUITDEUR | boîtier monobloc polyester à montage mural IP66 H1056xL852xP350 mm porte vitrée | wandmontage kast polyester monoblok IP66 H1056xB852xD350mm glazen deur | 1367.39 | 38 | 122.5 | 32500 | 86.5 | 1 | 1 |  |  |  | ES
|  | NSYPLM3025BG | 221.72 | 5 |  | 3606480776441 | U1 | Thalassa Polyester | Thalassa Polyester | 9403700000 | 7035 COF PLM308X250X160 PL BAK | 7035 WANDKAST PLM308X250X160 PL BAK | boît. monob. poly. à mont. mural IP66 H308xL255xP160mm+plaque de mont. bakélite | wandmontage kast polyester monoblok IP66 H308xB255xD160mm+bakeliet mont.plaat | 221.72 | 33 | 18.5 | 3278 | 26 | 1 | 1 |  |  |  | ES
|  | NSYPLM3025G | 157.32 | 5 |  | 3606480776434 | U1 | Thalassa Polyester | Thalassa Polyester | 9403700000 | 7035 COF PLM 308X250X160 | 7035 WANDKAST PLM 308X250X160 | boîtier monobloc polyester à montage mural IP66 H308xL255xP160 mm | wandmontage kast polyester monoblok IP66 H308xB255xD160mm | 157.32 | 18.5 | 33 | 3100 | 26.5 | 1 | 1 |  |  |  | ES
|  | NSYPLM3025PG | 211.5 | 5 |  | 3606480776458 | U1 | Thalassa Polyester | Thalassa Polyester | 9403700000 | 7035 COF PLM308X250X160 PL MET | 7035 WANDKAST PLM308X250X160 PL MET | boît. monob. poly. à mont. mural IP66 H308xL255xP160mm+plaque de mont. métal. | wandmontage kast polyester monoblok IP66 H308xB255xD160mm+metalen mont.plaat | 211.5 | 33 | 18.5 | 3708 | 26 | 1 | 1 |  |  |  | ES
|  | NSYPLM3025TG | 250.87 | 5 |  | 3606480776465 | U1 | Thalassa Polyester | Thalassa Polyester | 9403700000 | 7035 COF PLM308X250X160 VITRE | 7035 WANDKAST PLM308X250X160 RUITDEUR | boîtier monobloc poly. à montage mural IP66 H308xL255xP160 mm porte transparente | wandmontage kast polyester monoblok IP66 H308xB255xD160mm transparante deur | 250.87 | 18 | 33 | 3340 | 26 | 1 | 1 |  |  |  | ES
|  | NSYPLM32BG | 138.62 | 5 |  | 3606480776489 | U1 | Thalassa Polyester | Thalassa Polyester | 9403700000 | 7035 COF PC PLM 310X215X160PL BAK | 7035 WANDKAST PC PLM 310X215X160PL BAK | boît. monob. ABS/PC poly. mont. mural IP66 H310xL215xP160mm+ plaque mont. Baké. | wandmontage kast ABS/PC monoblok IP66 H310xB215xD160mm+bakeliet mont.plaat | 138.62 | 24 | 32.5 | 1666 | 17.5 | 1 | 1 |  |  |  | ES
|  | NSYPLM32G | 126.04 | 5 |  | 3606480776472 | U1 | Thalassa Polyester | Thalassa Polyester | 9403700000 | 7035 COF PCPLM 310X215X160 | 7035 WANDKAST PCPLM 310X215X160 | boîtier monobloc ABS/PC polyester à montage IP66 mural H310xL215xP160 mm | wandmontage kast ABS/PC monoblok IP66 H310xB215xD160mm | 126.04 | 17.5 | 32.5 | 1440 | 24 | 1 | 1 |  |  |  | ES
|  | NSYPLM32PG | 218.82 | 5 |  | 3606480776496 | U1 | Thalassa Polyester | Thalassa Polyester | 9403700000 | 7035 COF PC PLM310X215X160PL MET | 7035 WANDKAST PC PLM310X215X160PL MET | boît. monob. ABS/PC poly. mont. mural IP66 H310xL215xP160mm+ plaque mont. métal. | wandmontage kast ABS/PC monoblok IP66 H310xB215xD160mm+metalen mont.plaat | 218.82 | 17 | 32 | 1958 | 23.5 | 1 | 1 |  |  |  | ES
|  | NSYPLM32TG | 236.33 | 5 |  | 3606480776502 | U1 | Thalassa Polyester | Thalassa Polyester | 9403700000 | 7035 COF PCPLM310X215X160 TRANSP | 7035 WANDKAST PCPLM310X215X160 TRANSP | boîtier monob. ABS/PC poly. à montage IP66 mural H310xL215xP160mm porte transp.e | wandmontage kast ABS/PC monoblok IP66 H310xB215xD160mm transparante deur | 236.33 | 17 | 32 | 1480 | 23 | 1 | 1 |  |  |  | ES
|  | NSYPLM43BG | 215.52 | 12 |  | 3606480776526 | U1 | Thalassa Polyester | Thalassa Polyester | 9403700000 | 7035 COF PLM430X330X200 PL BAK | 7035 WANDKAST PLM430X330X200 PL BAK | boît. monob. poly. à mont. mural IP66 H430xL330xP200mm+plaque de mont. bakélite | wandmontage kast polyester monoblok IP66 H430xB330xD200mm+bakeliet mont.plaat | 215.52 | 50 | 23 | 5946 | 35 | 1 | 1 |  |  |  | ES
|  | NSYPLM43G | 199.97 | 5 |  | 3606480776519 | U1 | Thalassa Polyester | Thalassa Polyester | 9403700000 | 7035 COF PLM 430X330X200 | 7035 WANDKAST PLM 430X330X200 | boîtier monobloc polyester à montage mural IP66 H430xL330xP200 mm | wandmontage kast polyester monoblok IP66 H430xB330xD200mm | 199.97 | 22 | 49 | 5298 | 35 | 1 | 1 |  |  |  | ES
|  | NSYPLM43PG | 220.53 | 5 |  | 3606480776533 | U1 | Thalassa Polyester | Thalassa Polyester | 9403700000 | 7035 COF PLM430X330X200 PL MET | 7035 WANDKAST PLM430X330X200 PL MET | boît. monob. poly. à mont. mural IP66 H430xL330xP200mm+plaque de mont. métal. | wandmontage kast polyester monoblok IP66 H430xB330xD200mm+metalen mont.plaat | 220.53 | 35 | 49 | 5298 | 22 | 1 | 1 |  |  |  | ES
|  | NSYPLM43TG | 330.53 | 5 |  | 3606480776540 | U1 | Thalassa Polyester | Thalassa Polyester | 9403700000 | 7035 COF PLM430X330X200 VITRE | 7035 WANDKAST PLM430X330X200 RUITDEUR | boîtier monobloc polyester à montage mural IP66 H430xL330xP200 mm porte vitrée | wandmontage kast polyester monoblok IP66 H430xB330xD200mm glazen deur | 330.53 | 25 | 49 | 6038 | 35 | 1 | 1 |  |  |  | ES
|  | NSYPLM43TVG | 582.9 | 5 |  | 3606480776557 | U1 | Thalassa Polyester | Thalassa Polyester | 9403700000 | 7035 COFPLM430X330X200VIDR SERR3P | 7035 WANDKASTPLM430X330X200VIDR DRIEPUN | boît. monob. poly. à mont. mural IP66 430x330x200mm porte vitrée avec verrou 3p | wandmontage kast polyester monoblok IP66 430x330x200mm 3p.sluiting glazen deur | 582.9 | 23 | 46 | 6305 | 35 | 1 | 1 |  |  |  | ES
|  | NSYPLM43VG | 411.6 | 5 |  | 3606480776564 | U1 | Thalassa Polyester | Thalassa Polyester | 9403700000 | 7035 COF PLM 430X330X200SERR3P | 7035 WANDKAST PLM 430X330X200 DRIEPUNTSS | boîtier monobloc poly. à montage mural IP66 H430xL330xP200 mm verrou 3 points | wandmontage kast polyester monoblok IP66 H430xB330xD200mm driepuntssluiting | 411.6 | 50 | 23 | 6240 | 36 | 1 | 1 |  |  |  | ES
|  | NSYPLM54BG | 309.13 | 5 |  | 3606480776588 | U1 | Thalassa Polyester | Thalassa Polyester | 9403700000 | 7035 COF PLM530X430X200 PL BAK | 7035 WANDKAST PLM530X430X200 PL BAK | boît. monob. poly. à mont. mural IP66 H530xL430xP200mm+plaque de mont. bakélite | wandmontage kast polyester monoblok IP66 H530xB430xD200mm+bakeliet mont.plaat | 309.13 | 59 | 23 | 8220 | 45.5 | 1 | 1 |  |  |  | ES
|  | NSYPLM54G | 281.02 | 5 |  | 3606480776571 | U1 | Thalassa Polyester | Thalassa Polyester | 9403700000 | 7035 COF PLM 530X430X200 | 7035 WANDKAST PLM 530X430X200 | boîtier monobloc polyester à montage mural IP66 H530xL430xP200 mm | wandmontage kast polyester monoblok IP66 H530xB430xD200mm | 281.02 | 22.5 | 59 | 7000 | 45.5 | 1 | 1 |  |  |  | ES
|  | NSYPLM54PG | 318.17 | 5 |  | 3606480776595 | U1 | Thalassa Polyester | Thalassa Polyester | 9403700000 | 7035 COF PLM530X430X200 PL MET | 7035 WANDKAST PLM530X430X200 PL MET | boît. monob. poly. à mont. mural IP66 H530xL430xP200mm+plaque de mont. métal. | wandmontage kast polyester monoblok IP66 H530xB430xD200mm+metalen mont.plaat | 318.17 | 22.5 | 58.5 | 8000 | 45 | 1 | 1 |  |  |  | ES
|  | NSYPLM54TG | 397.1 | 5 |  | 3606480776601 | U1 | Thalassa Polyester | Thalassa Polyester | 9403700000 | 7035 COF PLM530X430X200 VITRE | 7035 WANDKAST PLM530X430X200 RUITDEUR | boîtier monobloc polyester à montage mural IP66 H530xL430xP200 mm porte vitrée | wandmontage kast polyester monoblok IP66 H530xB430xD200mm glazen deur | 397.1 | 23 | 58.5 | 7900 | 45.5 | 1 | 1 |  |  |  | ES
|  | NSYPLM54TVG | 654.26 | 12 |  | 3606480776618 | U1 | Thalassa Polyester | Thalassa Polyester | 9403700000 | 7035 COFPLM530X430X200VIDR SERR3P | 7035 WANDKASTPLM530X430X200VIDR DRIEPUN | boît. monob. poly. à mont. mural IP66 530x430x200mm porte vitrée avec verrou 3p | wandmontage kast polyester monoblok IP66 530x430x200mm 3p.sluiting glazen deur | 654.26 | 45 | 56 | 9003 | 23 | 1 | 1 |  |  |  | ES
|  | NSYPLM54VG | 422.46 | 5 |  | 3606480776625 | U1 | Thalassa Polyester | Thalassa Polyester | 9403700000 | 7035 COF PLM 530X430X200SERR3P | 7035 WANDKAST PLM 530X430X200 DRIEPUNTSS | boîtier monobloc poly. à montage mural IP66 H530xL430xP200 mm verrou 3 points | wandmontage kast polyester monoblok IP66 H430xB430xD200mm driepuntssluiting | 422.46 | 58.5 | 22.5 | 8028 | 45.5 | 1 | 1 |  |  |  | ES
|  | NSYPLM57G | 450.18 | 5 |  | 3606481085238 | U1 | Thalassa Polyester | Thalassa Polyester | 9403700000 | 7035 COFFRET POLYESTER PLM 563X747x300 | PLM PV 7035 563X747x300 | 7035 COFFRET POLYESTER PLM 563X747x300 | 7035 POLYESTER KAST 563X747x300 | 450.18 | 56 | 33 | 14000 | 81.5 | 1 | 1 |  |  |  | ES
|  | NSYPLM64BG | 342.65 | 12 |  | 3606480776649 | U1 | Thalassa Polyester | Thalassa Polyester | 9403700000 | 7035 COF PLM647X436X250 PL BAK | 7035 WANDKAST PLM647X436X250 PL BAK | boît. monob. poly. à mont. mural IP66 H647xL436xP250mm+plaque de mont. bakélite | wandmontage kast polyester monoblok IP66 H647xB436xD250mm+bakeliet mont.plaat | 342.65 | 72 | 28 | 11072 | 46 | 1 | 1 |  |  |  | ES
|  | NSYPLM64G | 308.06 | 5 |  | 3606480776632 | U1 | Thalassa Polyester | Thalassa Polyester | 9403700000 | 7035 COF PLM 647X436X250 | 7035 WANDKAST PLM 647X436X250 | boîtier monobloc polyester à montage mural IP66 H647xL436xP250 mm | wandmontage kast polyester monoblok IP66 H647xB436xD250mm | 308.06 | 28.5 | 71.5 | 9750 | 46 | 1 | 1 |  |  |  | ES
|  | NSYPLM64PG | 353.14 | 5 |  | 3606480776656 | U1 | Thalassa Polyester | Thalassa Polyester | 9403700000 | 7035 COF PLM647X436X250 PL MET | 7035 WANDKAST PLM647X436X250 PL MET | boît. monob. poly. à mont. mural IP66 H647xL436xP250mm+plaque de mont. métal. | wandmontage kast polyester monoblok IP66 H647xB436xD250mm+metalen mont.plaat | 353.14 | 28 | 71 | 12500 | 46.5 | 1 | 1 |  |  |  | ES
|  | NSYPLM64TG | 434.89 | 5 |  | 3606480776663 | U1 | Thalassa Polyester | Thalassa Polyester | 9403700000 | 7035 COF PLM647X436X250 VITRE | 7035 WANDKAST PLM647X436X250 RUITDEUR | boîtier monobloc polyester à montage mural IP66 H647xL436xP250 mm porte vitrée | wandmontage kast polyester monoblok IP66 H647xB436xD250mm glazen deur | 434.89 | 21.5 | 71.5 | 10608 | 47 | 1 | 1 |  |  |  | ES
|  | NSYPLM64TVG | 699.75 | 12 |  | 3606480776670 | U1 | Thalassa Polyester | Thalassa Polyester | 9403700000 | 7035 COFPLM647X436X250VIDR SERR3P | 7035 WANDKASTPLM647X436X250VIDR DRIEPUN | boît. monob. poly. à mont. mural IP66 647x436x250mm porte vitrée avec verrou 3p | wandmontage kast polyester monoblok IP66 647x436x250mm 3p.sluiting glazen deur | 699.75 | 27.5 | 72 | 11690 | 47 | 1 | 1 |  |  |  | ES
|  | NSYPLM64VG | 459.88 | 5 |  | 3606480776687 | U1 | Thalassa Polyester | Thalassa Polyester | 9403700000 | 7035 COF PLM 647X436X250SERR3P | 7035 WANDKAST PLM 647X436X250 DRIEPUNTSS | boîtier monobloc poly. à montage mural IP66 H647xL436xP250 mm verrou 3 points | wandmontage kast polyester monoblok IP66 H647xB436xD250mm driepuntssluiting | 459.88 | 28 | 71 | 10896 | 46 | 1 | 1 |  |  |  | ES
|  | NSYPLM68G | 606.4 | 5 |  | 3606481085245 | U1 | Thalassa Polyester | Thalassa Polyester | 9403700000 | 7035 COFFRET POLYESTER PLM 852X1056X350 | 7035 POLYESTER KAST 636X847X300 |  |  | 606.4 | 33 | 93 | 17100 | 65.5 | 1 | 1 |  |  |  | ES
|  | NSYPLM75BG | 454.85 | 12 |  | 3606480776700 | U1 | Thalassa Polyester | Thalassa Polyester | 9403700000 | 7035 COF PLM747X536X300 PL BAK | 7035 WANDKAST PLM747X536X300 PL BAK | boît. monob. poly. à mont. mural IP66 H747xL536xP300mm+plaque de mont. bakélite | wandmontage kast polyester monoblok IP66 H747xB536xD300mm+bakeliet mont.plaat | 454.85 | 32.5 | 81.5 | 16370 | 56 | 1 | 1 |  |  |  | ES
|  | NSYPLM75G | 432.35 | 5 |  | 3606480776694 | U1 | Thalassa Polyester | Thalassa Polyester | 9403700000 | 7035 COF PLM 747X536X300 | 7035 WANDKAST PLM 747X536X300 | boîtier monobloc polyester à montage mural IP66 H747xL536xP300 mm | wandmontage kast polyester monoblok IP66 H747xB536xD300mm | 432.35 | 33 | 81.5 | 13880 | 56 | 1 | 1 |  |  |  | ES
|  | NSYPLM75PG | 478.29 | 5 |  | 3606480776717 | U1 | Thalassa Polyester | Thalassa Polyester | 9403700000 | 7035 COF PLM747X536X300 PL MET | 7035 WANDKAST PLM747X536X300 PL MET | boît. monob. poly. à mont. mural IP66 H747xL536xP300mm+plaque de mont. métal. | wandmontage kast polyester monoblok IP66 H747xB536xD300mm+metalen mont.plaat | 478.29 | 32.5 | 81.5 | 18080 | 56 | 1 | 1 |  |  |  | ES
|  | NSYPLM75TG | 583.48 | 5 |  | 3606480776724 | U1 | Thalassa Polyester | Thalassa Polyester | 9403700000 | 7035 COF PLM747X536X300 VITRE | 7035 WANDKAST PLM747X536X300 RUITDEUR | boîtier monobloc polyester à montage mural IP66 H747xL536xP300 mm porte vitrée | wandmontage kast polyester monoblok IP66 H747xB536xD300mm glazen deur | 583.48 | 33 | 81.5 | 15264 | 56 | 1 | 1 |  |  |  | ES
|  | NSYPLM75TVG | 561.85 | 12 |  | 3606480776731 | U1 | Thalassa Polyester | Thalassa Polyester | 9403700000 | 7035 COFPLM747X536X300VIDR SERR3P | 7035 WANDKASTPLM747X536X300VIDR DRIEPUN | boît. monob. poly. à mont. mural IP66 747x536x300mm porte vitrée avec verrou 3p | wandmontage kast polyester monoblok IP66 747x536x300mm 3p.sluiting glazen deur | 561.85 | 34 | 81 | 15978 | 56 | 1 | 1 |  |  |  | ES
|  | NSYPLM75VG | 579.31 | 5 |  | 3606480776748 | U1 | Thalassa Polyester | Thalassa Polyester | 9403700000 | 7035 COF PLM 747X536X300SERR3P | 7035 WANDKAST PLM 747X536X300 DRIEPUNTSS | boîtier monobloc poly. à montage mural IP66 H747xL536xP300 mm verrou 3 points | wandmontage kast polyester monoblok IP66 H747xB536xD300mm driepuntssluiting | 579.31 | 33 | 81 | 15000 | 56 | 1 | 1 |  |  |  | ES
|  | NSYPLM810G | 1169.13 | 5 |  | 3606481085252 | U1 | Thalassa Polyester | Thalassa Polyester | 9403700000 | 7035 COFFRET POLYESTER PLM 852X1056X350 | 7035 POLYESTER KAST 852X1056X350 |  |  | 1169.13 | 113 | 87.5 | 31000 | 38 | 1 | 1 |  |  |  | ES
|  | NSYPLM86BG | 612.38 | 12 |  | 3606480776762 | U1 | Thalassa Polyester | Thalassa Polyester | 9403700000 | 7035 COF PLM847X636X300 PL BAK | 7035 WANDKAST PLM847X636X300 PL BAK | boît. monob. poly. à mont. mural IP66 H847xL636xP300mm+plaque de mont. bakélite | wandmontage kast polyester monoblok IP66 H847xB636xD300mm+bakeliet mont.plaat | 612.38 | 33 | 92.5 | 19500 | 66 | 1 | 1 |  |  |  | ES
|  | NSYPLM86G | 582.38 | 5 |  | 3606480776755 | U1 | Thalassa Polyester | Thalassa Polyester | 9403700000 | 7035 COF PLM 847X636X300 | 7035 WANDKAST PLM 847X636X300 | boîtier monobloc polyester à montage mural IP66 H847xL636xP300 mm | wandmontage kast polyester monoblok IP66 H847xB636xD300mm | 582.38 | 33 | 92.5 | 16800 | 65.5 | 1 | 1 |  |  |  | ES
|  | NSYPLM86PG | 621.44 | 5 |  | 3606480776779 | U1 | Thalassa Polyester | Thalassa Polyester | 9403700000 | 7035 COF PLM847X636X300 PL MET | 7035 WANDKAST PLM847X636X300 PL MET | boît. monob. poly. à mont. mural IP66 H847xL636xP300mm+plaque de mont. métal. | wandmontage kast polyester monoblok IP66 H847xB636xD300mm+metalen mont.plaat | 621.44 | 33 | 93 | 24000 | 66 | 1 | 1 |  |  |  | ES
|  | NSYPLM86TG | 739.7 | 5 |  | 3606480776786 | U1 | Thalassa Polyester | Thalassa Polyester | 9403700000 | 7035 COF PLM847X636X300 VITRE | 7035 WANDKAST PLM847X636X300 RUITDEUR | boîtier monobloc polyester à montage mural IP66 H847xL636xP300 mm porte vitrée | wandmontage kast polyester monoblok IP66 H847xB636xD300mm glazen deur | 739.7 | 33.5 | 95 | 19000 | 66 | 1 | 1 |  |  |  | ES
|  | NSYPLM86TVG | 791.37 | 5 |  | 3606480776793 | U1 | Thalassa Polyester | Thalassa Polyester | 9403700000 | 7035 COF PLM847X636X300VIT SERR3P | 7035 WANDKAST PLM847X636X300VIT DRIEPUN | boît. monob. poly. à mont. mural IP66 847x636x300mm porte vitrée avec verrou 3p | wandmontage kast polyester monoblok IP66 847x636x300mm 3p.sluiting glazen deur | 791.37 | 33 | 92.5 | 19850 | 66 | 1 | 1 |  |  |  | ES
|  | NSYPLM86VG | 640.04 | 5 |  | 3606480776809 | U1 | Thalassa Polyester | Thalassa Polyester | 9403700000 | 7035 COF PLM 847X636X300SERR3P | 7035 WANDKAST PLM 847X636X300 DRIEPUNTSS | boîtier monobloc poly. à montage mural IP66 H847xL636xP300 mm verrou 3 points | wandmontage kast polyester monoblok IP66 H847xB636xD300mm driepuntssluiting | 640.04 | 33 | 93 | 18000 | 66 | 1 | 1 |  |  |  | ES
|  | NSYPLS1827G | 78 | 5 |  | 3606480776816 | U1 | Thalassa Polyester | Thalassa Polyester | 9403700000 | 7035 BOÎTE PLS TRANSP 18X27X18 | 7035 DOOS PLS TRANSP 18X27X18 | Boîtier PLS, arrière polyester, capot PC transparent IP65 18x27x18cm | PLS kast, polyester achteraan, transparant PC deksel IP65 18x27x18cm | 78 | 19 | 28 | 1332 | 20.5 | 1 | 1 |  |  |  | ES
|  | NSYPLS24 | 97.81 | 2 |  | 3606480154171 | U5 | Steel floor standing | Steel floor standing | 8302420090 | COMPAS DE RETENU PNEUM. 24KG | GAS SPRING SD MAX 24KG |  | Pneumatische deurhouder voor bureaudeksel - Max. belasting op houder: 24 kg | 97.81 | 3 | 30 | 200 | 3 | 25 | 1 |  |  |  | CZ
|  | NSYPLS2727AG | 103.29 | 5 |  | 3606480776847 | U1 | Thalassa Polyester | Thalassa Polyester | 9403700000 | 7035 BOÎTE PLS TRANSP 27X27X23 | 7035 DOOS PLS TRANSP 27X27X23 | Boîtier PLS, arrière polyester, capot PC transparent IP65 27x27x23cm | PLS kast, polyester achteraan, transparant PC deksel IP65 27x27x23cm | 103.29 | 19 | 28.5 | 1973 | 28.5 | 1 | 1 |  |  |  | ES
|  | NSYPLS2727G | 90.24 | 5 |  | 3606480776830 | U1 | Thalassa Polyester | Thalassa Polyester | 9403999090 | 7035 BOÎTE PLS TRANSP 27X27X18 | 7035 DOOS PLS TRANSP 27X27X18 | Boîtier PLS, arrière polyester, capot PC transparent IP65 27x27x18cm | PLS kast, polyester achteraan, transparant PC deksel IP65 27x27x18cm | 90.24 | 29 | 18.5 | 1840 | 28.5 | 1 | 1 |  |  |  | ES
|  | NSYPLS2736AG | 118.12 | 5 |  | 3606480776885 | U1 | Thalassa Polyester | Thalassa Polyester | 9403700000 | 7035 BOÎTE PLS TRANSP 27X36X23 | 7035 DOOS PLS TRANSP 27X36X23 | Boîtier PLS, arrière polyester, capot PC transparent IP65 27x36x23cm | PLS kast, polyester achteraan, transparant PC deksel IP65 27x36x23cm | 118.12 | 18 | 29 | 2000 | 37 | 1 | 1 |  |  |  | ES
|  | NSYPLS2736G | 100.05 | 5 |  | 3606480776878 | U1 | Thalassa Polyester | Thalassa Polyester | 3926909790 | 7035 BOÎTE PLS TRANSP 27X36X18 | 7035 DOOS PLS TRANSP 27X36X18 | Boîtier PLS, arrière polyester, capot PC transparent IP65 27x36x18cm | PLS kast, polyester achteraan, transparant PC deksel IP65 27x36x18cm | 100.05 | 19 | 38 | 2080 | 29 | 1 | 1 |  |  |  | ES
|  | NSYPLS2754AG | 197.17 | 5 |  | 3606480776922 | U1 | Thalassa Polyester | Thalassa Polyester | 9403700000 | 7035 BOÎTE PLS TRANSP 27X54X23 | 7035 DOOS PLS TRANSP 27X54X23 | Boîtier PLS, arrière polyester, capot PC transparent IP65 27x54x23cm | PLS kast, polyester achteraan, transparant PC deksel IP65 27x54x23cm | 197.17 | 56 | 18.5 | 3100 | 29 | 1 | 1 |  |  |  | ES
|  | NSYPLS2754G | 147.59 | 5 |  | 3606480776915 | U1 | Thalassa Polyester | Thalassa Polyester | 9403700000 | 7035 BOÎTE PLS TRANSP 27X54X18 | 7035 DOOS PLS TRANSP 27X54X18 | Boîtier PLS, arrière polyester, capot PC transparent IP65 27x54x18cm | PLS kast, polyester achteraan, transparant PC deksel IP65 27x54x18cm | 147.59 | 20 | 29 | 3040 | 56 | 1 | 1 |  |  |  | ES
|  | NSYPLS30 | 94.06 | 2 |  | 3606480154188 | U5 | Steel floor standing | Steel floor standing | 9403700000 | COMPAS DE RETENU PNEUM. 30KG | GAS SPRING SD MAX 29KG | Dispo. de retenue de porte pneum. pr couv. de pup. -Charge max par dispo. : 29Kg | Pneumatische deurhouder voor bureaudeksel - Max. belasting op houder: 29Kg | 94.06 | 3 | 30 | 160 | 3 | 30 | 1 |  |  |  | CZ
|  | NSYPLS3627DLS36G | 343.78 | 4 |  | 3606485405568 | U1 | Thalassa Polyester | Thalassa Polyester | 9403700000 | 7035 BOÎTE PLS 36X27 AVEC CH MOD36 | 7035 DOOS PLS 36X27 MET CH MOD36 | boît. PLS, capot transp., 36x27x18cm avec châssis de distrib. modul. 36mod(18mm) | PLS kast, transp deksel, 36x27x18cm met modulair verdeelchassis 36 mod (18mm) | 343.78 | 29 | 19 | 3006 | 38 | 1 | 1 |  |  |  | ES
|  | NSYPLS3636G | 128.46 | 5 |  | 3606480776953 | U1 | Thalassa Polyester | Thalassa Polyester | 9403700000 | 7035 BOÎTE PLS TRANSP 36X36X18 | 7035 DOOS PLS TRANSP 36X36X18 | Boîtier PLS, arrière polyester, capot PC transparent IP65 27x36x18cm | PLS kast, polyester achteraan, transparant PC deksel IP65 27x36x18cm | 128.46 | 18.5 | 37.5 | 2502 | 37.5 | 1 | 1 |  |  |  | ES
|  | NSYPLS3654AG | 174.66 | 5 |  | 3606480776984 | U1 | Thalassa Polyester | Thalassa Polyester | 9403700000 | 7035 BOÎTE PLS TRANSP 36X54X23 | 7035 DOOS PLS TRANSP 36X54X23 | Boîtier PLS, arrière polyester, capot PC transparent IP65 36x54x23cm | PLS kast, polyester achteraan, transparant PC deksel IP65 36x54x23cm | 174.66 | 55 | 18 | 4220 | 17.5 | 1 | 1 |  |  |  | ES
|  | NSYPLS3654G | 158.72 | 5 |  | 3606480776977 | U1 | Thalassa Polyester | Thalassa Polyester | 9403700000 | 7035 BOÎTE PLS TRANSP 36X54X18 | 7035 DOOS PLS TRANSP 36X54X18 | Boîtier PLS, arrière polyester, capot PC transparent IP65 36x54x18cm | PLS kast, polyester achteraan, transparant PC deksel IP65 36x54x18cm | 158.72 | 18 | 55 | 4220 | 37.5 | 1 | 1 |  |  |  | ES
|  | NSYPLS3672AG | 246.24 | 5 |  | 3606480777011 | U1 | Thalassa Polyester | Thalassa Polyester | 9403700000 | 7035 BOÎTE PLS TRANSP 36X72X23 | 7035 DOOS PLS TRANSP 36X72X23 | Boîtier PLS, arrière polyester, capot PC transparent IP65 36x72x23cm | PLS kast, polyester achteraan, transparant PC deksel IP65 36x72x23cm | 246.24 | 74 | 26 | 5510 | 28 | 1 | 1 |  |  |  | ES
|  | NSYPLS3P3636 | 98.95 | 4 |  |  | U6 | Climasys thermal mng | Climasys thermal mng | 9403700000 | OPAQUE POL PLS BOX 36x36x18 | REGENDAK POL PLS BOX 36x36x18 |  |  | 98.95 | 0 | 0 | 109 | 0 | 1 | 1 |  |  |  | FR
|  | NSYPLS5454AG | 245.68 | 5 |  | 3606480777042 | U1 | Thalassa Polyester | Thalassa Polyester | 9403700000 | 7035 BOÎTE PLS TRANSP 54X54X23 | 7035 DOOS PLS TRANSP 54X54X23 | Boîtier PLS, arrière polyester, capot PC transparent IP65 54x54x23cm | PLS kast, polyester achteraan, transparant PC deksel IP65 54x54x23cm | 245.68 | 19 | 55.5 | 5998 | 56 | 1 | 1 |  |  |  | ES
|  | NSYPLS5454G | 219.1 | 5 |  | 3606480777035 | U1 | Thalassa Polyester | Thalassa Polyester | 9403700000 | 7035 BOÎTE PLS TRANSP 54X54X18 | 7035 DOOS PLS TRANSP 54X54X18 | Boîtier PLS, arrière polyester, capot PC transparent IP65 54x54x18cm | PLS kast, polyester achteraan, transparant PC deksel IP65 54x54x18cm | 219.1 | 19 | 57 | 6220 | 58 | 1 | 1 |  |  |  | ES
|  | NSYPLS5472AG | 313.33 | 5 |  | 3606480777073 | U1 | Thalassa Polyester | Thalassa Polyester | 9403700000 | 7035 BOÎTE PLS TRANSP 54X72X23 | 7035 DOOS PLS TRANSP 54X72X23 | Boîtier PLS, arrière polyester, capot PC transparent IP65 54x72x23cm | PLS kast, polyester achteraan, transparant PC deksel IP65 54x72x23cm | 313.33 | 73 | 25 | 7910 | 56 | 1 | 1 |  |  |  | ES
|  | NSYPLSC1827G | 53.07 | 5 |  | 3606480777097 | U1 | Thalassa Polyester | Thalassa Polyester | 9403700000 | 7035 BOÎTE PLS OPAQ PC 18X27X18 | 7035 DOOS PLS NIET-TRANSPARANT PC 18X27 | Boîtier PLS, arrière polyester, capot PC opaque IP65 18x27x18cm | PLS kast, polyester achteraan, ondoorzichtig PC deksel IP65 18x27x18cm | 53.07 | 19 | 28 | 1376 | 21 | 1 | 1 |  |  |  | ES
|  | NSYPLSC2727AG | 78.18 | 5 |  | 3606480777110 | U1 | Thalassa Polyester | Thalassa Polyester | 9403700000 | 7035 BOÎTE PLS OPAQ PC 27X27X23 | 7035 DOOS PLS NIET-TRANSP PC 27X27X23 | Boîtier PLS, arrière polyester, capot PC opaque IP65 27x27x23cm | PLS kast, polyester achteraan, ondoorzichtig PC deksel IP65 27x27x23cm | 78.18 | 29 | 18.5 | 1920 | 28.5 | 1 | 1 |  |  |  | ES
|  | NSYPLSC2727G | 69.46 | 5 |  | 3606480777103 | U1 | Thalassa Polyester | Thalassa Polyester | 9403700000 | 7035 BOÎTE PLS OPAQ PC 27X27X18 | 7035 DOOS PLS NIET-TRANSP PC 27X27X18 | Boîtier PLS, arrière polyester, capot PC opaque IP65 27x27x18cm | PLS kast, polyester achteraan, ondoorzichtig PC deksel IP65 27x27x18cm | 69.46 | 29 | 18 | 1806 | 29 | 1 | 1 |  |  |  | ES
|  | NSYPLSC2736AG | 85.66 | 5 |  | 3606480777134 | U1 | Thalassa Polyester | Thalassa Polyester | 9403700000 | 7035 BOÎTE PLS OPAQ PC 27X36X23 | 7035 DOOS PLS NIET-TRANSP PC 27X36X23 | Boîtier PLS, arrière polyester, capot PC opaque IP65 27x36x23cm | PLS kast, polyester achteraan, ondoorzichtig PC deksel IP65 27x36x23cm | 85.66 | 38 | 19 | 2492 | 29 | 1 | 1 |  |  |  | ES
|  | NSYPLSC2736G | 73.49 | 5 |  | 3606480777127 | U1 | Thalassa Polyester | Thalassa Polyester | 8538100000 | 7035 BOÎTE PLS OPAQ PC 27X36X18 | 7035 DOOS PLS NIET-TRANSP PC 27X36X18 | Boîtier PLS, arrière polyester, capot PC opaque IP65 27x36x18cm | PLS kast, polyester achteraan, ondoorzichtig PC deksel IP65 27x36x18cm | 73.49 | 37 | 18 | 2146 | 29 | 1 | 1 |  |  |  | ES
|  | NSYPLSC2754AG | 118.1 | 12 |  | 3606480777158 | U1 | Thalassa Polyester | Thalassa Polyester | 9403700000 | 7035 BOÎTE PLS OPAQ PC 27X54X23 | 7035 DOOS PLS NIET-TRANSP PC 27X54X23 | Boîtier PLS, arrière polyester, capot PC opaque IP65 27x54x23cm | PLS kast, polyester achteraan, ondoorzichtig PC deksel IP65 27x54x23cm | 118.1 | 18.5 | 55 | 3254 | 28.5 | 1 | 1 |  |  |  | ES
|  | NSYPLSC2754G | 100.28 | 5 |  | 3606480777141 | U1 | Thalassa Polyester | Thalassa Polyester | 8538100000 | 7035 BOÎTE PLS OPAQ PC 27X54X18 | 7035 DOOS PLS NIET-TRANSP PC 27X54X18 | Boîtier PLS, arrière polyester, capot PC opaque IP65 27x54x18cm | PLS kast, polyester achteraan, ondoorzichtig PC deksel IP65 27x54x18cm | 100.28 | 19 | 29 | 2926 | 55 | 1 | 1 |  |  |  | ES
|  | NSYPLSC3636G | 92.74 | 5 |  | 3606480777165 | U1 | Thalassa Polyester | Thalassa Polyester | 9403700000 | 7035 BOÎTE PLS OPAQ PC 36X36X18 | 7035 DOOS PLS NIET-TRANSPARANT PC 36X36 | Boîtier PLS, arrière polyester, capot PC opaque IP65 36x36x18cm | PLS kast, polyester achteraan, ondoorzichtig PC deksel IP65 36x36x18cm | 92.74 | 18.5 | 38.5 | 2700 | 38 | 1 | 1 |  |  |  | ES
|  | NSYPLSC3654AG | 275.29 | 5 |  | 3606480777189 | U1 | Thalassa Polyester | Thalassa Polyester | 9403700000 | 7035 BOÎTE PLS OPAQ PC 36X54X23 | 7035 DOOS PLS NIET-TRANSP PC 36X54X23 | Boîtier PLS, arrière polyester, capot PC opaque IP65 36x54x23cm | PLS kast, polyester achteraan, ondoorzichtig PC deksel IP65 36x54x23cm | 275.29 | 19 | 38 | 4102 | 55 | 1 | 1 |  |  |  | ES
|  | NSYPLSC3654G | 125.05 | 5 |  | 3606480777172 | U1 | Thalassa Polyester | Thalassa Polyester | 9403700000 | 7035 BOÎTE PLS OPAQ PC 36X54X18 | 7035 DOOS PLS NIET-TRANSP PC 36X54X18 | Boîtier PLS, arrière polyester, capot PC opaque IP65 36x54x18cm | PLS kast, polyester achteraan, ondoorzichtig PC deksel IP65 36x54x18cm | 125.05 | 19 | 55.5 | 4080 | 37.5 | 1 | 1 |  |  |  | ES
|  | NSYPLSC3672AG | 378 | 5 |  | 3606480777196 | U1 | Thalassa Polyester | Thalassa Polyester | 9403700000 | 7035 BOÎTE PLS OPAQ PC 36X72X23 | 7035 DOOS PLS NIET-TRANSPARANT PC 36X72 | Boîtier PLS, arrière polyester, capot PC opaque IP65 36x72x23cm | PLS kast, polyester achteraan, ondoorzichtig PC deksel IP65 36x72x23cm | 378 | 26 | 37.5 | 5398 | 73.5 | 1 | 1 |  |  |  | ES
|  | NSYPLSC5454AG | 390.65 | 5 |  | 3606480777219 | U1 | Thalassa Polyester | Thalassa Polyester | 8538100000 | 7035 BOÎTE PLS OPAQ PC 54X54X23 | 7035 DOOS PLS NIET-TRANSP PC 54X54X23 | Boîtier PLS, arrière polyester, capot PC opaque IP65 54x54x23cm | PLS kast, polyester achteraan, ondoorzichtig PC deksel IP65 54x54x23cm | 390.65 | 57 | 25 | 6920 | 56 | 1 | 1 |  |  |  | ES
|  | NSYPLSC5454G | 157.01 | 5 |  | 3606480777202 | U1 | Thalassa Polyester | Thalassa Polyester | 9403700000 | 7035 BOÎTE PLS OPAQ PC 54X54X18 | 7035 DOOS PLS NIET-TRANSP PC 54X54X18 | Boîtier PLS, arrière polyester, capot PC opaque IP65 54x54x18cm | PLS kast, polyester achteraan, ondoorzichtig PC deksel IP65 54x54x18cm | 157.01 | 18 | 55.5 | 5900 | 55 | 1 | 1 |  |  |  | ES
|  | NSYPLSC5472AG | 550.7 | 5 |  | 3606480777226 | U1 | Thalassa Polyester | Thalassa Polyester | 9403700000 | 7035 BOÎTE PLS OPAQ PC 54X72X23 | 7035 DOOS PLS NIET-TRANSPARANT PC 54X72 | Boîtier PLS, arrière polyester, capot PC opaque IP65 54x72x23cm | PLS kast, polyester achteraan, ondoorzichtig PC deksel IP65 54x72x23cm | 550.7 | 74 | 25.5 | 7500 | 57 | 1 | 1 |  |  |  | ES
|  | NSYPLSP1827G | 109.26 | 5 |  | 3606480777233 | U1 | Thalassa Polyester | Thalassa Polyester | 3926909790 | 7035 BOÎTE PLS OPAQ POL 18X27X18 | 7035 DOOS PLS NIET-TRANSPARANT POL 18X2 | Boîtier PLS, arrière polyester, capot polyester IP65 18x27x18cm | PLS kast, polyester achteraan, polyester deksel IP65 18x27x18cm | 109.26 | 19 | 28 | 1612 | 19.5 | 1 | 1 |  |  |  | ES
|  | NSYPLSP2727G | 120.45 | 5 |  | 3606480777240 | U1 | Thalassa Polyester | Thalassa Polyester | 3926909790 | 7035 BOÎTE PLS OPAQ POL 27X27X18 | 7035 DOOS PLS NIET-TRANSPARANT POL 27X2 | Boîtier PLS, arrière polyester, capot polyester IP65 27x27x18cm | PLS kast, polyester achteraan, polyester deksel IP65 27x27x18cm | 120.45 | 28.5 | 18.5 | 2170 | 28.5 | 1 | 1 |  |  |  | ES
|  | NSYPLSP2736G | 131.21 | 5 |  | 3606480777257 | U1 | Thalassa Polyester | Thalassa Polyester | 3926909790 | 7035 BOÎTE PLS OPAQ POL 27X36X18 | 7035 DOOS PLS NIET-TRANSPARANT POL 27X3 | Boîtier PLS, arrière polyester, capot polyester IP65 27x36x18cm | PLS kast, polyester achteraan, polyester deksel IP65 27x36x18cm | 131.21 | 20 | 38 | 2734 | 29 | 1 | 1 |  |  |  | ES
|  | NSYPLSP2754G | 190.65 | 5 |  | 3606480777264 | U1 | Thalassa Polyester | Thalassa Polyester | 3926909790 | 7035 BOÎTE PLS OPAQ POL 27X54X18 | 7035 DOOS PLS NIET-TRANSPARANT POL 27X5 | Boîtier PLS, arrière polyester, capot polyester IP65 27x54x18cm | PLS kast, polyester achteraan, polyester deksel IP65 27x54x18cm | 190.65 | 18.5 | 55 | 3514 | 28.5 | 1 | 1 |  |  |  | ES
|  | NSYPLSP3636G | 166.94 | 5 |  | 3606480777271 | U1 | Thalassa Polyester | Thalassa Polyester | 3926909790 | 7035 BOÎTE PLS OPAQ POL 36X36X18 | 7035 DOOS PLS NIET-TRANSPARANT POL 36X3 | Boîtier PLS, arrière polyester, capot polyester IP65 36x36x18cm | PLS kast, polyester achteraan, polyester deksel IP65 36x36x18cm | 166.94 | 18.5 | 38 | 3006 | 37 | 1 | 1 |  |  |  | ES
|  | NSYPLSP3654G | 198.41 | 5 |  | 3606480777288 | U1 | Thalassa Polyester | Thalassa Polyester | 3926909790 | 7035 BOÎTE PLS OPAQ POL 36X54X18 | 7035 DOOS PLS NIET-TRANSPARANT POL 36X5 | Boîtier PLS, arrière polyester, capot polyester IP65 36x54x18cm | PLS kast, polyester achteraan, polyester deksel IP65 36x54x18cm | 198.41 | 20 | 38 | 4858 | 56 | 45 | 1 |  |  |  | ES
|  | NSYPLSP5454G | 259.99 | 5 |  | 3606480777295 | U1 | Thalassa Polyester | Thalassa Polyester | 3926909790 | 7035 BOÎTE PLS OPAQ POL 54X54X18 | 7035 DOOS PLS NIET-TRANSPARANT POL 54X5 | Boîtier PLS, arrière polyester, capot polyester IP65 54x54x18cm | PLS kast, polyester achteraan, polyester deksel IP65 54x54x18cm | 259.99 | 19 | 55 | 6634 | 55 | 1 | 1 |  |  |  | ES
|  | NSYPMA105 | 99.43 | 13 |  | 3606480194016 | U1 | Thalassa Polyester | Thalassa Polyester | 8547200000 | CHASSIS MONT POLYESTER/PLA105 | PLA105 POLYESTER MOUNTING PLATE | Plaque de montage isolante polyester pour boîtier PLA H 1000 x L 500 mm | Polyester isolerende montageplaat voor PLA behuizing H1000xB500mm | 99.43 | 0.5 | 88 | 2770 | 37.5 | 1 | 1 |  |  |  | ES
|  | NSYPMA107 | 319.21 | 13 |  | 3606480194023 | U1 | Thalassa Polyester | Thalassa Polyester | 8547200000 | CHASSIS MONT POLYESTER/PLA107 | PLA107 POLYESTER MOUNTING PLATE | Plaque de montage isolante polyester pour boîtier PLA H 1000 x L 750 mm | Polyester isolerende montageplaat voor PLA behuizing H1000xB750mm | 319.21 | 0.7 | 88.5 | 4982 | 63 | 1 | 1 |  |  |  | ES
|  | NSYPMA127 | 150.38 | 13 |  | 3606480194061 | U1 | Thalassa Polyester | Thalassa Polyester | 8547200000 | CHASSIS MONT POLYESTER/PLA127 | PLA127 POLYESTER MOUNTING PLATE | Plaque de montage isolante polyester pour boîtier PLA H 1250 x l 750 mm | Polyester isolerende montageplaat voor PLA behuizing H1250xB750mm | 150.38 | 0.5 | 114 | 6478 | 63 | 1 | 1 |  |  |  | ES
|  | NSYPMA1827G | 14.06 | 13 |  | 3606485405339 | U1 | Thalassa Polyester | Thalassa Polyester | 8538100000 | 7035 CHASSIS ISOL POL P PLS 18X27 | 7035 POLYESTER MONTAGEPLAAT 18X27 PLS | Plaque de montage isolante polyester pour boîtier PLS 18x27cm | Isolerende polyester montageplaat voor PLS kast 18x27cm | 14.06 | 6 | 23 | 190 | 14 | 1 | 1 |  |  |  | ES
|  | NSYPMA2727G | 15.76 | 5 |  | 3606480801389 | U1 | Thalassa Polyester | Thalassa Polyester | 8538100000 | 7035 CHASSIS ISOL POL P PLS 27X27 | 7035 RAAM ISOL POL P PLS 27X27 | Plaque de montage isolante polyester pour boîtier PLS 27x27cm | Isolerende polyester montageplaat voor PLS kast 27x27cm | 15.76 | 0.5 | 23 | 300 | 23 | 1 | 1 |  |  |  | ES
|  | NSYPMA2736G | 29.89 | 5 |  | 3606480801112 | U1 | Thalassa Polyester | Thalassa Polyester | 8538100000 | 7035 CHASSIS ISOL POL P PLS 27X36 | 7035 RAAM ISOL POL P PLS 27X36 | Plaque de montage isolante polyester pour boîtier PLS 27x36cm | Isolerende polyester montageplaat voor PLS kast 27x36cm | 29.89 | 0.3 | 32 | 402 | 23 | 1 | 1 |  |  |  | ES
|  | NSYPMA2754G | 37.68 | 5 |  | 3606485405360 | U1 | Thalassa Polyester | Thalassa Polyester | 8538100000 | 7035 CHASSIS ISOL POL P PLS 27X54 | 7035 POLYESTER MONTAGEPLAAT 27X54 PLS | Plaque de montage isolante polyester pour boîtier PLS 27x54cm | Isolerende polyester montageplaat voor PLS kast 27x54cm | 37.68 | 0.5 | 50 | 650 | 23.5 | 1 | 1 |  |  |  | ES
|  | NSYPMA3636G | 26.87 | 5 |  | 3606485405377 | U1 | Thalassa Polyester | Thalassa Polyester | 8538100000 | 7035 CHASSIS ISOL POL P PLS 36X36 | 7035 POLYESTER MONTAGEPLAAT 36X36 PLS | Plaque de montage isolante polyester pour boîtier PLS 36x36cm | Isolerende polyester montageplaat voor PLS kast 36x36cm | 26.87 | 0.5 | 32.5 | 602 | 32.5 | 1 | 1 |  |  |  | ES
|  | NSYPMA3654G | 60.1 | 5 |  | 3606485405384 | U1 | Thalassa Polyester | Thalassa Polyester | 8538100000 | 7035 CHASSIS ISOL POL P PLS 36X54 | 7035 POLYESTER MONTAGEPLAAT 36X54 PLS | Plaque de montage isolante polyester pour boîtier PLS 36x54cm | Isolerende polyester montageplaat voor PLS kast 36x54cm | 60.1 | 0.5 | 50 | 1152 | 32.5 | 1 | 1 |  |  |  | ES
|  | NSYPMA3672G | 60.81 | 13 |  | 3606485405391 | U1 | Thalassa Polyester | Thalassa Polyester | 8538100000 | 7035 CHASSIS ISOL POL P PLS 36X72 | 7035 POLYESTER MONTAGEPLAAT 36X72 PLS | Plaque de montage isolante polyester pour boîtier PLS 36x72cm | Isolerende polyester montageplaat voor PLS kast 36x72cm | 60.81 | 0.5 | 68 | 1548 | 32 | 1 | 1 |  |  |  | ES
|  | NSYPMA5454G | 70.65 | 13 |  | 3606485405407 | U1 | Thalassa Polyester | Thalassa Polyester | 8538100000 | 7035 CHASSIS ISOL POL P PLS 54X54 | 7035 POLYESTER MONTAGEPLAAT 54X54 PLS | Plaque de montage isolante polyester pour boîtier PLS 54x54cm | Isolerende polyester montageplaat voor PLS kast 54x54cm | 70.65 | 0.5 | 50 | 1780 | 50 | 1 | 1 |  |  |  | ES
|  | NSYPMA5472G | 86.2 | 13 |  | 3606485405414 | U1 | Thalassa Polyester | Thalassa Polyester | 8538100000 | 7035 CHASSIS ISOL POL P PLS 54X72 | 7035 POLYESTER MONTAGEPLAAT 54X72 PLS | Plaque de montage isolante polyester pour boîtier PLS 54x72cm | Isolerende polyester montageplaat voor PLS kast 54x72cm | 86.2 | 0.5 | 68.5 | 2426 | 50 | 1 | 1 |  |  |  | ES
|  | NSYPMA55 | 27.96 | 13 |  | 3606480193958 | U1 | Thalassa Polyester | Thalassa Polyester | 8547200000 | CHASSIS MONT POLYESTER/PLA55 | PLA55 POLYESTER MOUNTING PLATE | Plaque de montage isolante polyester pour boîtier PLA H 500 x l 500 mm | Polyester isolerende montageplaat voor PLA behuizing H500xB500mm | 27.96 | 0.5 | 38 | 1078 | 38 | 1 | 1 |  |  |  | ES
|  | NSYPMA75 | 57.47 | 13 |  | 3606480193965 | U1 | Thalassa Polyester | Thalassa Polyester | 8547200000 | CHASSIS MONT POLYESTER/PLA75(57) | PLA75(57)POLYESTER MOUNTING PLATE | Plaque de montage isolante poly. pour boîtier PLA H 500x l500mm ou H 750x l500mm | Polyester isolerende montageplaat voor PLA behuizing H500xB750mm of H750xB500mm | 57.47 | 0.5 | 63 | 1716 | 37.5 | 1 | 1 |  |  |  | ES
|  | NSYPMA77 | 269.64 | 13 |  | 3606480193989 | U1 | Thalassa Polyester | Thalassa Polyester | 8547200000 | CHASSIS MONT POLYESTER/PLA77 | PLA77 POLYESTER MOUNTING PLATE | Plaque de montage isolante polyester pour boîtier PLA H 750 x l 750 mm | Polyester isolerende montageplaat voor PLA behuizing H750xB750mm | 269.64 | 0.6 | 63 | 3352 | 62.5 | 1 | 1 |  |  |  | ES
|  | NSYPMB1010 | 318.56 | 2 |  | 3606480194177 | U1 | Thalassa Polyester | Thalassa Polyester | 8538100000 | CHASSIS MONT BAKELITE /PLA1010 | PLA1010 BAKELITE MOUNTING PLATE | Plaque de montage isolante bakélite pour boîtier PLA H 1000 x l 1000 mm | Bakeliet isolerende montageplaat voor PLA behuizing H1000xB1000mm | 318.56 | 0.5 | 89.5 | 5680 | 88 | 1 | 1 |  |  |  | ES
|  | NSYPMB1012 | 319.83 | 2 |  | 3606480194184 | U1 | Thalassa Polyester | Thalassa Polyester | 3926909790 | CHASSIS MONT BAKELITE /PLA1012 | PLA1012 BAKELITE MOUNTING PLATE | Plaque de montage isolante bakélite pour boîtier PLA H 1000 x l 1250 mm | Bakeliet isolerende montageplaat voor PLA behuizing H1000xB1250mm | 319.83 | 0.5 | 113 | 7974 | 90 | 1 | 1 |  |  |  | ES
|  | NSYPMB105 | 123.6 | 5 |  | 3606480194153 | U1 | Thalassa Polyester | Thalassa Polyester | 3926909790 | CHASSIS MONT BAKELITE /PLA105 | PLA105 BAKELITE MOUNTING PLATE | Plaque de montage isolante bakélite pour boîtier PLA H 1000 x l 500 mm | Bakeliet isolerende montageplaat voor PLA behuizing H1000xB500mm | 123.6 | 0.7 | 89 | 2450 | 39 | 1 | 1 |  |  |  | ES
|  | NSYPMB107 | 214.41 | 2 |  | 3606480194160 | U1 | Thalassa Polyester | Thalassa Polyester | 8538100000 | CHASSIS MONT BAKELITE /PLA107 | PLA107 BAKELITE MOUNTING PLATE | Plaque de montage isolante bakélite pour boîtier PLA H 1000 x l 750 mm | Bakeliet isolerende montageplaat voor PLA behuizing H1000xB750mm | 214.41 | 0.5 | 89.5 | 4116 | 63.5 | 1 | 1 |  |  |  | ES
|  | NSYPMB1210 | 323.65 | 2 |  | 3606480194214 | U1 | Thalassa Polyester | Thalassa Polyester | 3926909790 | CHASSIS MONT BAKELITE /PLA1210 | PLA1210 BAKELITE MOUNTING PLATE | Plaque de montage isolante bakélite pour boîtier PLA H 12150 x l 1000 mm | Bakeliet isolerende montageplaat voor PLA behuizing H1250xB1000mm | 323.65 | 0.5 | 114.5 | 4462 | 78.5 | 1 | 1 |  |  |  | ES
|  | NSYPMB1212 | 325.07 | 13 |  | 3606480194221 | U1 | Thalassa Polyester | Thalassa Polyester | 3926909790 | CHASSIS MONT BAKELITE /PLA1212 | PLA1212 BAKELITE MOUNTING PLATE | Plaque de montage isolante bakélite pour boîtier PLA H 1250 x l 1250 mm | Bakeliet isolerende montageplaat voor PLA behuizing H1250xB1250mm | 325.07 | 2 | 115 | 9920 | 115 | 1 | 1 |  |  |  | ES
|  | NSYPMB125 | 126.12 | 13 |  | 3606480194191 | U1 | Thalassa Polyester | Thalassa Polyester | 3926909790 | CHASSIS MONT BAKELITE /PLA125 | PLA125 BAKELITE MOUNTING PLATE | Plaque de montage isolante bakélite pour boîtier PLA H 1250 x l 500 mm | Bakeliet isolerende montageplaat voor PLA behuizing H1250xB500mm | 126.12 | 1 | 115 | 3176 | 39 | 1 | 1 |  |  |  | ES
|  | NSYPMB127 | 216.59 | 2 |  | 3606480194207 | U1 | Thalassa Polyester | Thalassa Polyester | 3926909790 | CHASSIS MONT BAKELITE /PLA127 | PLA127 BAKELITE MOUNTING PLATE | Plaque de montage isolante bakélite pour boîtier PLA H 1250 x l 750 mm | Bakeliet isolerende montageplaat voor PLA behuizing H1250xB750mm | 216.59 | 1 | 64 | 5314 | 115 | 1 | 1 |  |  |  | ES
|  | NSYPMB1510 | 587.46 | 13 |  | 3606480194252 | U1 | Thalassa Polyester | Thalassa Polyester | 8534001900 | CHASSIS MONT BAKELITE /PLA1510 | PLA1510 BAKELITE MOUNTING PLATE | Plaque de montage isolante bakélite pour boîtier PLA H 1500 x l 1000 mm | Bakeliet isolerende montageplaat voor PLA behuizing H1500xB1000mm | 587.46 | 2 | 140 | 9560 | 89 | 1 | 1 |  |  |  | ES
|  | NSYPMB1512 | 588.95 | 5 |  | 3606480194269 | U1 | Thalassa Polyester | Thalassa Polyester | 3926909790 | CHASSIS MONT BAKELITE /PLA1512 | PLA1512 BAKELITE MOUNTING PLATE | Plaque de montage isolante bakélite pour boîtier PLA H 1500 x l 1250 mm | Bakeliet isolerende montageplaat voor PLA behuizing H1500xB1250mm | 588.95 | 2 | 140 | 12400 | 113 | 1 | 1 |  |  |  | ES
|  | NSYPMB155 | 210.54 | 13 |  | 3606480194238 | U1 | Thalassa Polyester | Thalassa Polyester | 3926909790 | CHASSIS MONT BAKELITE /PLA155 | PLA155 BAKELITE MOUNTING PLATE | Plaque de montage isolante bakélite pour boîtier PLA H 1500 x l 500 mm | Bakeliet isolerende montageplaat voor PLA behuizing H1500xB500mm | 210.54 | 2 | 140 | 4284 | 39 | 1 | 1 |  |  |  | ES
|  | NSYPMB157 | 559.78 | 13 |  | 3606480194245 | U1 | Thalassa Polyester | Thalassa Polyester | 3926909790 | CHASSIS MONT BAKELITE /PLA157 | PLA157 BAKELITE MOUNTING PLATE | Plaque de montage isolante bakélite pour boîtier PLA H 1500 x l 750 mm | Bakeliet isolerende montageplaat voor PLA behuizing H1500xB750mm | 559.78 | 1 | 140 | 5790 | 63 | 1 | 1 |  |  |  | ES
|  | NSYPMB510 | 131.29 | 22 |  | 3606480194115 | U1 | Thalassa Polyester | Thalassa Polyester | 8534001900 | CHASSIS MONT BAKELITE /PLA510 | PLA510 BAKELITE MOUNTING PLATE | Plaque de montage isolante bakélite pour boîtier PLA H 500 x l 1000 mm | Bakeliet isolerende montageplaat voor PLA behuizing H500xB1000mm | 131.29 | 0.7 | 88 | 2446 | 40.5 | 1 | 1 |  |  |  | ES
|  | NSYPMB55 | 46.57 | 2 |  | 3606480194092 | U1 | Thalassa Polyester | Thalassa Polyester | 3926909790 | CHASSIS MONT BAKELITE /PLA55 | PLA55 BAKELITE MOUNTING PLATE | Plaque de montage isolante bakélite pour boîtier PLA H 500 x l 500 mm | Bakeliet isolerende montageplaat voor PLA behuizing H500xB500mm | 46.57 | 1 | 39.5 | 1064 | 38 | 1 | 1 |  |  |  | ES
|  | NSYPMB710 | 224.85 | 2 |  | 3606480194139 | U1 | Thalassa Polyester | Thalassa Polyester | 3926909790 | CHASSIS MONT BAKELITE /PLA710 | PLA710 BAKELITE MOUNTING PLATE | Plaque de montage isolante bakélite pour boîtier PLA H 750 x l 1000 mm | Bakeliet isolerende montageplaat voor PLA behuizing H750xB1000mm | 224.85 | 1 | 89 | 4020 | 64.5 | 1 | 1 |  |  |  | ES
|  | NSYPMB712 | 230.68 | 22 |  | 3606480194146 | U1 | Thalassa Polyester | Thalassa Polyester | 3926909790 | CHASSIS MONT BAKELITE /PLA712 | PLA712 BAKELITE MOUNTING PLATE | Plaque de montage isolante bakélite pour boîtier PLA H 750 x l 1250 mm | Bakeliet isolerende montageplaat voor PLA behuizing H750xB1250mm | 230.68 | 0.5 | 64 | 2000 | 112.5 | 1 | 1 |  |  |  | ES
|  | NSYPMB75 | 76.77 | 2 |  | 3606480194108 | U1 | Thalassa Polyester | Thalassa Polyester | 3926909790 | CHASSIS MONT BAKELITE/PLA75(57) | PLA75(57) BAKELITE MOUNTING PLATE | Plaque de montage isolante poly. pour boîtier PLA H 500x l750mm ou H 750x l500mm | Bakeliet isolerende montageplaat voor PLA behuizing H500xB750mm of H750xB500mm | 76.77 | 1 | 64.5 | 1862 | 37.5 | 1 | 1 |  |  |  | ES
|  | NSYPMB77 | 213.81 | 2 |  | 3606480194122 | U1 | Thalassa Polyester | Thalassa Polyester | 3926909790 | CHASSIS MONT BAKELITE /PLA77 | PLA77 BAKELITE MOUNTING PLATE | Plaque de montage isolante bakélite pour boîtier PLA H 750 x l 750 mm | Bakeliet isolerende montageplaat voor PLA behuizing H750xB750mm | 213.81 | 1 | 64 | 2938 | 63 | 1 | 1 |  |  |  | ES
|  | NSYPMD1510 | 8.43 | 2 |  | 3606480187940 | U3 | Spacial indus boxes | Spacial indus boxes | 8538100000 | PLAQUE DE MONTAGE BOX 155X105 | PLAIN MOUNTING PLATE BOX 155X105 | Boîtier de plaque de montage pleine 155x105 |  | 8.43 | 1.5 | 5 | 179 | 10 | 10 | 10 |  |  |  | ES
|  | NSYPMD2015 | 10.58 | 2 |  | 13606480187954 | U3 | Spacial indus boxes | Spacial indus boxes | 8538100000 | CHASSIS PLAIN SDB BOX 206X156 | MONTAGEPLAAT SDB BOX 206X156 | Boîtier de plaque de montage pleine 206x156 |  | 10.58 | 4 | 2.8 | 384 | 18.5 | 5 | 5 |  |  |  | ES
|  | NSYPMD2520 | 12.52 | 2 |  | 3606480187964 | U3 | Spacial indus boxes | Spacial indus boxes | 8538100000 | CHASSIS METAAL POUR BOITE 256X206 | PLAIN MOUNTING PLATE BOX 256X206 | Boîtier de plaque de montage pleine 256x206 |  | 12.52 | 0.2 | 23.4 | 671 | 18.4 | 1 | 1 |  |  |  | ES
|  | NSYPMD3025 | 15.78 | 13 |  | 3606480187971 | U3 | Spacial indus boxes | Spacial indus boxes | 8538100000 | CHASSIS METAAL POUR BOITE 307X257 | PLAIN MOUNTING PLATE BOX 307X257 | Boîtier de plaque de montage pleine 307x257 |  | 15.78 | 0.2 | 28.5 | 1030 | 23.5 | 1 | 1 |  |  |  | ES
|  | NSYPMLA104 | 65.6 | 32 |  | 3606480195013 | U1 | Thalassa Polyester | Thalassa Polyester | 3926909790 | PLAQUE LATERAL POLYESTER /PLA10X4 | PLA10X4 POLYESTER SIDE PLATE | Plaque polyester latérale pour PLA boîtier H 1000 x P 420 mm | Polyester zijplaat voor PLA beh. H1000xD420mm | 65.6 | 30.5 | 84.5 | 2232 | 0.5 | 2 | 1 |  |  |  | ES
|  | NSYPMLA126 | 124.72 | 33 |  | 3606480649424 | U1 | Thalassa Polyester | Thalassa Polyester | 3926909790 | 7035 PLAQUE LATERAL POLY /PLA12X6 | 7035 PLA12X6 POLI SIDE PLATE | Côté polyester pour boîtier PLA H1250 x P620mm | Polyester zijplaat voor PLA behuizing H1250 x D620mm | 124.72 | 25 | 1 | 4881 | 110 | 2 | 1 |  |  |  | ES
|  | NSYPMLA74 | 30.46 | 32 |  | 3606480194993 | U1 | Thalassa Polyester | Thalassa Polyester | 3926909790 | PLAQUE LATERAL POLYESTER /PLA7X4 | PLA7X4 POLYESTER SIDE PLATE | Plaque latérale polyester pour boîtier PLA H 750 x P 420 mm | Polyester zijplaat voor PLA beh. H750xD420mm | 30.46 | 30 | 59.5 | 1260 | 0.7 | 2 | 2 |  |  |  | ES
|  | NSYPMM1010 | 211.98 | 2 |  | 3606480193859 | U1 | Thalassa Polyester | Thalassa Polyester | 7326909890 | CHASSIS MONTAGE METAL /PLA1010 | PLA1010 METAL MOUNTING PLATE | Plaque de montage isolante pour boîtier PLA H 1000 x l 1000 mm | Metalen montageplaat voor PLA behuizing H1000xB1000mm | 211.98 | 1.5 | 87.5 | 14200 | 87.5 | 1 | 1 |  |  |  | ES
|  | NSYPMM1012 | 340.41 | 2 |  | 3606480193866 | U1 | Thalassa Polyester | Thalassa Polyester | 7326909890 | CHASSIS MONTAGE METAL /PLA1012 | PLA1012 METAL MOUNTING PLATE | Plaque de montage métallique pour boîtier PLA H 1000 x l 1250 mm | Metalen montageplaat voor PLA behuizing H1000xB1250mm | 340.41 | 1.5 | 112.5 | 19330 | 87.5 | 1 | 1 |  |  |  | ES
|  | NSYPMM105 | 71.37 | 2 |  | 3606480193835 | U1 | Thalassa Polyester | Thalassa Polyester | 7326909890 | CHASSIS MONTAGE METAL /PLA105 | PLA105 METAL MOUNTING PLATE | Plaque de montage isolante pour boîtier PLA H 1000 x l W 500 mm | Metalen montageplaat voor PLA behuizing H1000xB500mm | 71.37 | 0.3 | 89 | 6294 | 38 | 1 | 1 |  |  |  | ES
|  | NSYPMM107 | 103.56 | 2 |  | 3606480193842 | U1 | Thalassa Polyester | Thalassa Polyester | 7326909890 | CHASSIS MONTAGE METAL /PLA107 | PLA107 METAL MOUNTING PLATE | Plaque de montage métallique pour boîtier PLA H 1000 x l 750 mm | Metalen montageplaat voor PLA behuizing H1000xB750mm | 103.56 | 0.5 | 89 | 11000 | 62.5 | 1 | 1 |  |  |  | ES
|  | NSYPMM1210 | 277.96 | 2 |  | 3606480193897 | U1 | Thalassa Polyester | Thalassa Polyester | 7326909890 | CHASSIS MONTAGE METAL /PLA1210 | PLA1210 METAL MOUNTING PLATE | Plaque de montage isolante pour boîtier PLA H 12150 x l 1000 mm | Metalen montageplaat voor PLA behuizing H1250xB1000mm | 277.96 | 2 | 112.5 | 19100 | 87.5 | 1 | 1 |  |  |  | ES
|  | NSYPMM1212 | 421.92 | 2 |  | 3606480193903 | U1 | Thalassa Polyester | Thalassa Polyester | 7326909890 | CHASSIS MONTAGE METAL /PLA1212 | PLA1212 METAL MOUNTING PLATE | Plaque de montage métallique pour boîtier PLA H 1250 x l 1250 mm | Metalen montageplaat voor PLA behuizing H1250xB1250mm | 421.92 | 113 | 2 | 24500 | 112.5 | 1 | 1 |  |  |  | ES
|  | NSYPMM125 | 129.07 | 2 |  | 3606480193873 | U1 | Thalassa Polyester | Thalassa Polyester | 7326909890 | CHASSIS MONTAGE METAL /PLA125 | PLA125 METAL MOUNTING PLATE | Plaque de montage métallique pour boîtier PLA H 1250 x l 500 mm | Metalen montageplaat voor PLA behuizing H1250xB500mm | 129.07 | 1.5 | 113 | 8470 | 39 | 1 | 1 |  |  |  | ES
|  | NSYPMM127 | 172.35 | 2 |  | 3606480193880 | U1 | Thalassa Polyester | Thalassa Polyester | 7326909890 | CHASSIS MONTAGE METAL /PLA127 | PLA127 METAL MOUNTING PLATE | Plaque de montage métallique pour boîtier PLA H 1250 x l 750 mm | Metalen montageplaat voor PLA behuizing H1250xB750mm | 172.35 | 1 | 112.5 | 13500 | 63 | 1 | 1 |  |  |  | ES
|  | NSYPMM1510 | 321.96 | 2 |  | 3606480193934 | U1 | Thalassa Polyester | Thalassa Polyester | 7326909890 | CHASSIS MONTAGE METAL /PLA1510 | PLA1510 METAL MOUNTING PLATE | Plaque de montage métallique pour boîtier PLA H 1500 x l 1000 mm | Metalen montageplaat voor PLA behuizing H1500xB1000mm | 321.96 | 1.5 | 137.5 | 22881 | 87.5 | 1 | 1 |  |  |  | ES
|  | NSYPMM1512 | 460.26 | 2 |  | 3606480193941 | U1 | Thalassa Polyester | Thalassa Polyester | 7326909890 | CHASSIS MONTAGE METAL /PLA1512 | PLA1512 METAL MOUNTING PLATE | Plaque de montage métallique pour boîtier PLA H 1500 x l 1250 mm | Metalen montageplaat voor PLA behuizing H1500xB1250mm | 460.26 | 2 | 137.5 | 30000 | 112.5 | 1 | 1 |  |  |  | ES
|  | NSYPMM155 | 146.49 | 2 |  | 3606480193910 | U1 | Thalassa Polyester | Thalassa Polyester | 7326909890 | CHASSIS MONTAGE METAL /PLA155 | PLA155 METAL MOUNTING PLATE | Plaque de montage métallique pour boîtier PLA H 1500 x l 500 mm | Metalen montageplaat voor PLA behuizing H1500xB500mm | 146.49 | 1 | 137.5 | 10000 | 38 | 1 | 1 |  |  |  | ES
|  | NSYPMM157 | 201.74 | 2 |  | 3606480193927 | U1 | Thalassa Polyester | Thalassa Polyester | 7326909890 | CHASSIS MONTAGE METAL /PLA157 | PLA157 METAL MOUNTING PLATE | Plaque de montage métallique pour boîtier PLA H 1500 x l 750 mm | Metalen montageplaat voor PLA behuizing H1500xB750mm | 201.74 | 1.5 | 136.5 | 16550 | 63.5 | 1 | 1 |  |  |  | ES
|  | NSYPMM1827 | 14.92 | 2 |  | 3606480189371 | U1 | Thalassa Polyester | Thalassa Polyester | 8538100000 | CHASSIS PLEIN POUR PLS18X27 | METALIC PLATE FOR 18X27PLS |  | Metalen montageplaat voor PLS kast 18x27cm | 14.92 | 0.5 | 23.5 | 500 | 14 | 1 | 1 |  |  |  | ES
|  | NSYPMM207 | 386.4 | 2 |  | 3606480663611 | U1 | Thalassa Polyester | Thalassa Polyester | 7326909890 | PLAQUE PLEINE MET 2000X750 MM | MONTAGE PLAAT IN PLAATSTAAL 2000 X 750MM | Plaque de montage métallique pour boîtier PLA H2000xL750 mm | Metalen montageplaat voor PLA behuizing H2000xB750mm | 386.4 | 2 | 187.5 | 22800 | 62.5 | 1 | 1 |  |  |  | FR
|  | NSYPMM2727 | 23.85 | 2 |  | 3606480189388 | U1 | Thalassa Polyester | Thalassa Polyester | 8538100000 | CHASSIS PLEIN POUR PLS27X27 | METALIC PLATE FOR 27X27PLS |  | Metalen montageplaat voor PLS kast 27x27cm | 23.85 | 0.5 | 23 | 824 | 23 | 1 | 1 |  |  |  | ES
|  | NSYPMM2736 | 28.95 | 2 |  | 3606480189395 | U1 | Thalassa Polyester | Thalassa Polyester | 7326909890 | CHASSIS PLEIN POUR PLS27X36 | METALIC PLATE FOR 27X36PLS |  | Metalen montageplaat voor PLS kast 27x36cm | 28.95 | 0.5 | 33 | 1144 | 23 | 1 | 1 |  |  |  | ES
|  | NSYPMM2754 | 43.31 | 2 |  | 3606480189401 | U1 | Thalassa Polyester | Thalassa Polyester | 7326909890 | CHASSIS PLEIN POUR PLS27X54 | METALIC PLATE FOR 27X54PLS |  | Metalen montageplaat voor PLS kast 27x54cm | 43.31 | 0.5 | 23 | 1808 | 50 | 1 | 1 |  |  |  | ES
|  | NSYPMM3636 | 18.95 | 2 |  | 3606480189418 | U1 | Thalassa Polyester | Thalassa Polyester | 7326909890 | CHASSIS PLEIN POUR PLS36X36 | METALIC PLATE FOR 36X36PLS |  | Metalen montageplaat voor PLS kast 36x36cm | 18.95 | 0.3 | 32 | 1654 | 32 | 1 | 1 |  |  |  | ES
|  | NSYPMM3654 | 54.7 | 2 |  | 3606480189425 | U1 | Thalassa Polyester | Thalassa Polyester | 8538100000 | CHASSIS PLEIN POUR PLS36X54 | METALIC PLATE FOR 36X54PLS |  | Metalen montageplaat voor PLS kast 36x54cm | 54.7 | 0.5 | 50 | 2502 | 32 | 1 | 1 |  |  |  | ES
|  | NSYPMM3672 | 93.28 | 2 |  | 3606480189432 | U1 | Thalassa Polyester | Thalassa Polyester | 7326909890 | CHASSIS PLEIN POUR PLS36X72 | METALIC PLATE FOR 36X72PLS |  | Metalen montageplaat voor PLS kast 36x72cm | 93.28 | 1 | 68 | 3380 | 32 | 1 | 1 |  |  |  | ES
|  | NSYPMM510 | 98.52 | 2 |  | 3606480193798 | U1 | Thalassa Polyester | Thalassa Polyester | 7326909890 | CHASSIS MONTAGE METAL /PLA510 | PLA510 METAL MOUNTING PLATE | Plaque de montage métallique pour boîtier PLA H 500 x l 1000 mm | Metalen montageplaat voor PLA behuizing H500xB1000mm | 98.52 | 0.3 | 87.5 | 6052 | 39 | 1 | 1 |  |  |  | ES
|  | NSYPMM5454 | 87.61 | 2 |  | 3606480189449 | U1 | Thalassa Polyester | Thalassa Polyester | 7326909890 | CHASSIS PLEIN POUR PLS54X54 | METALIC PLATE 500x500MM FOR 54X54PLS |  | Metalen montageplaat voor PLS kast 54x54cm | 87.61 | 0.5 | 50 | 4014 | 50 | 1 | 1 |  |  |  | ES
|  | NSYPMM5472 | 126.08 | 2 |  | 3606480189456 | U1 | Thalassa Polyester | Thalassa Polyester | 7326909890 | CHASSIS PLEIN POUR PLS54X72 | METALIC PLATE FOR 54X72PLS |  | Metalen montageplaat voor PLS kast 54x72cm | 126.08 | 0.5 | 50 | 5318 | 68 | 1 | 1 |  |  |  | ES
|  | NSYPMM55 | 36.63 | 2 |  | 3606480193774 | U1 | Thalassa Polyester | Thalassa Polyester | 7326909890 | CHASSIS MONTAGE METAL /PLA55 | PLA55 METAL MOUNTING PLATE | Plaque de montage métallique pour boîtier PLA H 500 x l 500 mm | Metalen montageplaat voor PLA behuizing H500xB500mm | 36.63 | 1 | 41 | 2700 | 38.5 | 1 | 1 |  |  |  | ES
|  | NSYPMM710 | 133.02 | 2 |  | 3606480193811 | U1 | Thalassa Polyester | Thalassa Polyester | 7326909890 | CHASSIS MONTAGE METAL /PLA710 | PLA710 METAL MOUNTING PLATE | Plaque de montage métallique pour boîtier PLA H 750 x l 1000 mm | Metalen montageplaat voor PLA behuizing H750xB1000mm | 133.02 | 0.5 | 88 | 10434 | 64 | 1 | 1 |  |  |  | ES
|  | NSYPMM712 | 201.48 | 2 |  | 3606480193828 | U1 | Thalassa Polyester | Thalassa Polyester | 7326909890 | CHASSIS MONTAGE METAL /PLA712 | PLA712 METAL MOUNTING PLATE | Plaque de montage métallique pour boîtier PLA H 750 x l 1250 mm | Metalen montageplaat voor PLA behuizing H750xB1250mm | 201.48 | 0.3 | 112.5 | 13178 | 64 | 1 | 1 |  |  |  | ES
|  | NSYPMM75 | 51.78 | 2 |  | 3606480193781 | U1 | Thalassa Polyester | Thalassa Polyester | 7326909890 | CHASSIS MONT. METAL /PLA75(57) | PLA75(57) METAL MOUNTING PLATE | Plaque de montage métallique pour boîtier PLA H 500 x L 750mm ou H 750 x l 500mm | Metalen montageplaat voor PLA behuizing H500xB750mm of H750xB500mm | 51.78 | 0.3 | 64 | 4600 | 37.5 | 1 | 1 |  |  |  | ES
|  | NSYPMM77 | 77.19 | 2 |  | 3606480193804 | U1 | Thalassa Polyester | Thalassa Polyester | 7326909890 | CHASSIS MONTAGE METAL /PLA77 | PLA77 METAL MOUNTING PLATE | Plaque de montage métallique pour boîtier PLA H 750 x l 750 mm | Metalen montageplaat voor PLA behuizing H750xB750mm | 77.19 | 0.3 | 64 | 7500 | 62.5 | 1 | 1 |  |  |  | ES
|  | NSYPMP5002DLP | 26.26 | 24 |  | 3606480194795 | U1 | Thalassa Polyester | Thalassa Polyester | 8538100000 | PLAQUE MONTAGE DLP2 RANG P/PLAX5 | 2ROWS MOUNTING PLATE F/DLP /PLAX5 |  | Montageplaat gegalvaniseerd staal voor DLA hoogte=2rijen in PLA beh. B750mm | 26.26 | 2.5 | 45.5 | 1800 | 32 | 2 | 2 |  |  |  | ES
|  | NSYPMP500DLP | 40.06 | 12 |  | 3606480194771 | U1 | Thalassa Polyester | Thalassa Polyester | 8538100000 | PLAQUE MONTAGE DLP1 RANG P/PLAX5 | 1ROW MOUNTING PLATE F/DLP /PLAX5 | Plaque de mont. en acier galvanisé pour DLP hauteur=1 rang dans Boît. PLA l750mm | Montageplaat gegalvaniseerd staal voor DLA hoogte=1 rij in PLA beh. B750mm | 40.06 | 4.5 | 23 | 944 | 16 | 2 | 2 |  |  |  | ES
|  | NSYPMP7502DLP | 21.45 | 5 |  | 3606480194801 | U1 | Thalassa Polyester | Thalassa Polyester | 8538100000 | PLAQUE MONTAGE DLP2 RANG P/PLAX7 | 2ROWS MOUNTING PLATE F/DLP /PLAX7 |  | Montageplaat gegalvaniseerd staal voor DLA hoogte=2 rijen in PLA beh. B500mm | 21.45 | 2 | 74.3 | 3027 | 30.8 | 2 | 2 |  |  |  | ES
|  | NSYPMP750DLP | 32.38 | 5 |  | 3606480194788 | U1 | Thalassa Polyester | Thalassa Polyester | 8538100000 | PLAQUE MONTAGE DLP1 RANG P/PLAX7 | 1ROW MOUNTING PLATE F/DLP /PLAX7 | Plaque de mont. en acier galvanisé pour DLP hauteur=1 rang dans Boît. PLA l500mm | Montageplaat gegalvaniseerd staal voor DLA hoogte=1 rij in PLA beh. B500mm | 32.38 | 2.5 | 75 | 1566 | 17 | 2 | 2 |  |  |  | ES
|  | NSYPMP85100 | 230.99 | 2 |  | 3606480154232 | U5 | Steel floor standing | Steel floor standing | 8538100000 | CHASSIS PLEIN H847xL900mm | MOUNTING PLATE H847XW900MM |  | Volle montageplaat voor bedieningspaneel B1000mm H847xB900mm | 230.99 | 3 | 91.5 | 16312 | 91 | 1 | 1 |  |  |  | ES
|  | NSYPMP85120 | 263.37 | 2 |  | 3606480154249 | U5 | Steel floor standing | Steel floor standing | 7326909890 | CHASSIS PLEIN H847xL1100mm | MOUNTING PLATE H847XW1100MM |  | Volle montageplaat voor bedieningspaneel B1200mm - H847xB1100mm | 263.37 | 3 | 110.5 | 20000 | 91 | 1 | 1 |  |  |  | ES
|  | NSYPMP8560 | 163.6 | 2 |  | 3606480154263 | U5 | Steel floor standing | Steel floor standing | 7326909890 | CHÂSSIS PLEIN PART H847XL500MM | MOUNTING PLATE H847XW500MM |  | Volle montageplaat voor bedieningspaneel B600mm - H847xB500mm | 163.6 | 1 | 85 | 8872 | 50.5 | 1 | 1 |  |  |  | ES
|  | NSYPMP8580 | 198.6 | 2 |  | 3606480154270 | U5 | Steel floor standing | Steel floor standing | 7326909890 | CHASSIS PLEIN H847xL700mm | MOUNTING PLATE H847XW700MM |  | Volle montageplaat voor bedieningspaneel B800mm H847xB700mm | 198.6 | 3.5 | 75.5 | 11248 | 70 | 1 | 1 |  |  |  | ES
|  | NSYPMR105 | 73.05 | 2 |  | 3606480194313 | U7 | Accessories & parts | Accessories & parts | 7326909890 | CHASSIS MONT TELEQUICK /PLA105 | PLA105 TELEQUICK MOUNTING PLATE | Plaque de montage Telequick pour boîtier PLA H 1000 x l 500 mm | Telequick montageplaat voor PLA behuizing H1000xB500mm | 73.05 | 1 | 87 | 2508 | 37.5 | 1 | 1 |  |  |  | IT
|  | NSYPMR107 | 103.33 | 2 |  | 3606480194320 | U7 | Accessories & parts | Accessories & parts | 7326909890 | CHASSIS MONT TELEQUICK /PLA107 | PLA107 TELEQUICK MOUNTING PLATE | Plaque de montage Telequick pour boîtier PLA H 1000 x l 750 mm | Telequick montageplaat voor PLA behuizing H1000xB750mm | 103.33 | 1.5 | 87 | 4084 | 62.5 | 1 | 1 |  |  |  | IT
|  | NSYPMR125 | 87.14 | 2 |  | 3606480194337 | U7 | Accessories & parts | Accessories & parts | 7326909890 | CHASSIS MONT TELEQUICK /PLA125 | PLA125 TELEQUICK MOUNTING PLATE | Plaque de montage Telequick pour boîtier H 1250 x l 500 mm | Telequick montageplaat voor PLA behuizing H1250xB500mm | 87.14 | 2 | 112 | 3098 | 38 | 1 | 1 |  |  |  | IT
|  | NSYPMR127 | 125.27 | 2 |  | 3606480194344 | U7 | Accessories & parts | Accessories & parts | 7326909890 | CHASSIS MONT TELEQUICK /PLA127 | PLA127 TELEQUICK MOUNTING PLATE | Plaque de montage Telequick pour boîtier PLA H 1250 x l 750 mm | Telequick montageplaat voor PLA behuizing H1250xB750mm | 125.27 | 1.5 | 112 | 5234 | 63 | 1 | 1 |  |  |  | IT
|  | NSYPMR155 | 99.8 | 2 |  | 3606480194351 | U7 | Accessories & parts | Accessories & parts | 7326909890 | CHASSIS MONT TELEQUICK /PLA155 | PLA155 TELEQUICK MOUNTING PLATE | Plaque de montage Telequick pour boîtier PLA H 1500 x l 500 mm | Telequick montageplaat voor PLA behuizing H1500xB500mm | 99.8 | 1.5 | 137 | 3860 | 37.5 | 1 | 1 |  |  |  | IT
|  | NSYPMR157 | 150.48 | 2 |  | 3606480194368 | U7 | Accessories & parts | Accessories & parts | 7326909890 | CHASSIS MONT TELEQUICK /PLA157 | PLA157 TELEQUICK MOUNTING PLATE | Plaque de montage Telequick pour boîtier PLA H 1500 x l 750 mm | Telequick montageplaat voor PLA behuizing H1500xB750mm | 150.48 | 1.5 | 137.5 | 6164 | 62.5 | 1 | 1 |  |  |  | IT
|  | NSYPMR1827 | 34.13 | 2 |  | 3606480189463 | U1 | Thalassa Polyester | Thalassa Polyester | 7326909890 | PLAQUE TELEQUICK POUR PLS18X27 | TELEQUICK PLATE FOR 18X27 PLS |  | Telequick montageplaat voor PLS kast 18x27cm | 34.13 | 1 | 23.5 | 320 | 14 | 1 | 1 |  |  |  | FR
|  | NSYPMR2727 | 44.34 | 2 |  | 3606480189470 | U1 | Thalassa Polyester | Thalassa Polyester | 7326909890 | PLAQUE TELEQUICK POUR PLS27X27 | TELEQUICK PLATE FOR 27X27 PLS |  | Telequick montageplaat voor PLS kast 27x27cm | 44.34 | 1 | 23 | 448 | 23 | 1 | 1 |  |  |  | FR
|  | NSYPMR2736 | 53.92 | 2 |  | 3606480189487 | U1 | Thalassa Polyester | Thalassa Polyester | 7326909890 | PLAQUE TELEQUICK POUR PLS27X36 | TELEQUICK PLATE FOR 27X36 PLS |  | Telequick montageplaat voor PLS kast 27x36cm | 53.92 | 1 | 33 | 626 | 23 | 1 | 1 |  |  |  | FR
|  | NSYPMR2754 | 66.08 | 2 |  | 3606480189494 | U1 | Thalassa Polyester | Thalassa Polyester | 7326909890 | PLAQUE TELEQUICK POUR PLS27X54 | TELEQUICK PLATE FOR 27X54 PLS |  | Telequick montageplaat voor PLS kast 27x54cm | 66.08 | 1 | 51 | 816 | 23 | 1 | 1 |  |  |  | FR
|  | NSYPMR3654 | 72.5 | 2 |  | 3606480189500 | U1 | Thalassa Polyester | Thalassa Polyester | 7326909890 | PLAQUE TELEQUICK POUR PLS36X54 | TELEQUICK PLATE FOR 36X54 PLS |  | Telequick montageplaat voor PLS kast 36x54cm | 72.5 | 1 | 50.5 | 1122 | 31 | 1 | 1 |  |  |  | FR
|  | NSYPMR55 | 43.95 | 2 |  | 3606480194276 | U0 | Spacial wall mount | Spacial wall mount | 7326909890 | CHASSIS MONT TELEQUICK /PLA55 | PLA55 TELEQUICK MOUNTING PLATE | Plaque de montage Telequick pour boîtier PLA H 500 x l 500 mm | Telequick montageplaat voor PLA behuizing H500xB500mm | 43.95 | 1.5 | 37.5 | 1142 | 37 | 1 | 1 |  |  |  | IT
|  | NSYPMR57 | 58.17 | 2 |  | 3606480194283 | U7 | Accessories & parts | Accessories & parts | 7326909890 | CHASSIS MONT TELEQUICK /PLA57 | PLA57 TELEQUICK MOUNTING PLATE | Plaque de montage Telequick pour boîtier PLA H 500 x l 750 mm | Telequick montageplaat voor PLA behuizing H500xB750mm | 58.17 | 2 | 64 | 1832 | 37 | 1 | 1 |  |  |  | IT
|  | NSYPMR75 | 58.83 | 2 |  | 3606480194290 | U7 | Accessories & parts | Accessories & parts | 7326909890 | CHASSIS MONT TELEQUICK /PLA75 | PLA75 TELEQUICK MOUNTING PLATE | Plaque de montage Telequick pour boîtier H 750 x l 500 mm | Telequick montageplaat voor PLA behuizing H750xB500mm | 58.83 | 62 | 2 | 1964 | 38 | 1 | 1 |  |  |  | IT
|  | NSYPMR77 | 80.41 | 2 |  | 3606480194306 | U7 | Accessories & parts | Accessories & parts | 7326909890 | CHASSIS MONT TELEQUICK /PLA77 | PLA77 TELEQUICK MOUNTING PLATE | Plaque de montage Telequick pour boîtier PLA H 750 x l 750 mm | Telequick montageplaat voor PLA behuizing H750xB750mm | 80.41 | 2 | 63 | 2922 | 63 | 1 | 1 |  |  |  | IT
|  | NSYPPC54HD | 134.91 | 2 |  | 3606480681028 | U1 | Thalassa Polyester | Thalassa Polyester | 7616999099 | PPC ALU. HD 500X420 | KABELDOORVOERPLAAT IN ALUM. HD 500X420 | Boîtier extérieur renforcé Thalassa PHD - Plaque presse-étoupe - L500 P420 | Thalassa PHD voor buitenopstelling - aluminium kabeldoorvoerplaat - B500 D420 | 134.91 | 3 | 35 | 808 | 31 | 1 | 1 |  |  |  | FR
|  | NSYPPC56HD | 191.5 | 2 |  | 3606480681035 | U1 | Thalassa Polyester | Thalassa Polyester | 7616999099 | PPC ALU. HD 500X620 | KABELDOORVOERPLAAT IN ALUM. HD 500X620 | Boîtier extérieur renforcé Thalassa PHD - Plaque presse-étoupe - L500 P620 | Thalassa PHD voor buitenopstelling - aluminium kabeldoorvoerplaat - B500 D620 | 191.5 | 1.5 | 51 | 5000 | 63 | 1 | 1 |  |  |  | FR
|  | NSYPPC74HD | 250.58 | 2 |  | 3606480681042 | U1 | Thalassa Polyester | Thalassa Polyester | 7616999099 | PPC ALU. HD 750X420 | KABELDOORVOERPLAAT IN ALUM. HD 750X420 | Boîtier extérieur renforcé Thalassa PHD - Plaque presse-étoupe - L750 P420 | Thalassa PHD voor buitenopstelling - aluminium kabeldoorvoerplaat - B750 D420 | 250.58 | 3 | 57 | 1378 | 36 | 1 | 1 |  |  |  | FR
|  | NSYPPC76HD | 298.73 | 2 |  | 3606480681059 | U1 | Thalassa Polyester | Thalassa Polyester | 7616999099 | PPC ALU. HD 750X620 | KABELDOORVOERPLAAT IN ALUM. HD 750X620 | Boîtier extérieur renforcé Thalassa PHD - plaque presse-étoupe - L750 P620 | Thalassa PHD voor buitenopstelling - aluminium kabeldoorvoerplaat - B750 D620 | 298.73 | 1.5 | 77 | 2110 | 64 | 1 | 1 |  |  |  | FR
|  | NSYPPCPHDSN | 57.77 | 2 |  | 3606480841491 | U1 | Thalassa Polyester | Thalassa Polyester | 8538100000 | VIS + ECROUS ENTREE CABLES PHD | SCREWS & NUTS FOR PHD GLAND PLATE |  |  | 57.77 | 3 | 10 | 100 | 10 | 1 | 1 |  |  |  | CZ
|  | NSYPPS184 | 165.39 | 2 |  | 3606485127101 | U5 | Steel floor standing | Steel floor standing | 7326199000 | PANNEAU CLOISONNEMENT SF 1800X400 | SCHEIDINGSPANEEL SF 1800X400 |  | Spacial SF-scheidingspaneel - gegalvaniseerd staal - 1800x400 mm | 165.39 | 3.5 | 172 | 7500 | 31 | 1 | 1 |  |  |  | FR
|  | NSYPPS185 | 202.19 | 2 |  | 3606485127118 | U5 | Steel floor standing | Steel floor standing | 8302420090 | PANNEAU CLOISONNEMENT SF 1800X500 | SCHEIDINGSPANEEL SF 1800X500 |  | Spacial SF partitiepaneel - verzinkt staal - 1800x500 mm | 202.19 | 3.5 | 172 | 9500 | 40 | 1 | 1 |  |  |  | FR
|  | NSYPPS186 | 249.77 | 2 |  | 3606485127125 | U5 | Steel floor standing | Steel floor standing | 7326199000 | PANNEAU CLOISONNEMENT SF 1800X600 | SCHEIDINGSPANEEL SF 1800X600 |  | Spacial SF partitiepaneel - verzinkt staal - 1800x600 mm | 249.77 | 183 | 4 | 11400 | 51 | 1 | 1 |  |  |  | FR
|  | NSYPPS204 | 189.74 | 2 |  | 3606485127132 | U5 | Steel floor standing | Steel floor standing | 8302420090 | PANNEAU CLOISONNEMENT SF 2000X400 | SCHEIDINGSPANEEL SF 2000X400 |  | Spacial SF-scheidingspaneel - gegalvaniseerd staal - 2000x400 mm | 189.74 | 3.5 | 192 | 8500 | 31 | 1 | 1 |  |  |  | FR
|  | NSYPPS205 | 220.65 | 2 |  | 3606485127149 | U5 | Steel floor standing | Steel floor standing | 8302420090 | PANNEAU CLOISONNEMENT SF 2000X500 | SCHEIDINGSPANEEL SF 2000X500 |  | Spacial SF-scheidingspaneel - gegalvaniseerd staal - 2000x500 mm | 220.65 | 4 | 190 | 11000 | 40.5 | 1 | 1 |  |  |  | FR
|  | NSYPPS206 | 236.24 | 2 |  | 3606485127156 | U5 | Steel floor standing | Steel floor standing | 8302420090 | PANNEAU CLOISONNEMENT SF 2000X600 | SCHEIDINGSPANEEL SF 2000X600 |  | Spacial SF-scheidingspaneel - gegalvaniseerd staal - 2000x600 mm | 236.24 | 4 | 191.5 | 14000 | 51 | 1 | 1 |  |  |  | FR
|  | NSYPPS208 | 262.01 | 2 |  | 3606485127163 | U5 | Steel floor standing | Steel floor standing | 8302420090 | PANNEAU CLOISONNEMENT SF 2000X800 | SCHEIDINGSPANEEL SF 2000X800 |  | Spacial SF partitiepaneel - verzinkt staal - 2000x800 mm | 262.01 | 4 | 193 | 19000 | 71 | 1 | 1 |  |  |  | FR
|  | NSYPPSB | 8.67 | 2 |  | 3606480520778 | U3 | Spacial indus boxes | Spacial indus boxes | 3926909790 | KIT DE PLOMBAGE POUR BOITE SBM | SEALING KIT SBM |  |  | 8.67 | 1.5 | 9 | 3 | 7 | 1 | 1 |  |  |  | IN
|  | NSYPPTR55 | 93.22 | 31 |  | 3606480193729 | U7 | Accessories & parts | Accessories & parts | 8538100000 | ECRAN PROTECTEUR TRANSP./PLA55 | PLA55 TRANSPARENT PROTECT PLATE | écran de protection polycarbonate transparent pour PLA H 500 x l 500 mm | transparant polycarbonaat beschermingsscherm voor PLA H500xB500mm | 93.22 | 5 | 50 | 1000 | 1 | 5 | 5 |  |  |  | ES
|  | NSYPPTR57 | 108.49 | 33 |  | 3606480193736 | U7 | Accessories & parts | Accessories & parts | 8538100000 | PLA57 PLAQUE DE PROTECTION TRANSP. | PLA57 TRANSPARENT PROTECT PLATE | écran de protection polycarbonate transparent pour PLA H 500 x l 750 mm | transparant polycarbonaat beschermingsscherm voor PLA H500xB750mm | 108.49 | 0.5 | 40 | 1254 | 65 | 5 | 5 |  |  |  | ES
|  | NSYPS2C27 | 3.21 | 5 |  | 3606480189555 | U1 | Thalassa Polyester | Thalassa Polyester | 7326909890 | PIECE UNION 3 OU 4 BOITES PLS | VERBINDINGSSTUK VOOR 2 PLS BOX |  | Wandbevestiging en wartel voor 2 PLS kasten | 3.21 | 6.2 | 0.44 | 42 | 9.5 | 25 | 25 |  |  |  | ES
|  | NSYPS4C27 | 7.26 | 35 |  | 3606480189562 | U1 | Thalassa Polyester | Thalassa Polyester | 7326909890 | PIECE UNION 2 BOITES PLS | UNION LUG FOR 3 OR 4 PLS BOX |  | Wandbevestiging en wartel voor 3 of 4 PLS kasten | 7.26 | 6 | 13 | 60 | 9 | 25 | 25 |  |  |  | ES
|  | NSYPSA3 | 872.6 | 2 |  |  | U7 | Accessories & parts | Accessories & parts | 8538909999 | SUPPORT IMPRIMANTE A3 | PRINTERHOUDER TYPE A3 |  |  | 872.6 | 57 | 13 | 19020 | 71 | 1 | 1 |  |  |  | FR
|  | NSYPSCAP223OD | 850 | 47 |  |  | U8 | Custom Offer | Custom Offer | 8538100000 | FAF0005461 CAP223LXF C5H 7035 | FAF0005461 CAP223LXF C5H 7035 |  |  | 850 | 30 | 100 | 44500 | 100 | 64 | 64 |  |  |  | FR
|  | NSYPSSCX20060 | 1550 | 32 |  |  | U2 | Stainless steel | Stainless steel | 8538100000 | EXP1037907 SFX CANOPY 304L 2000x600 | EXP1037907 SFX CANOPY 304L 2000x600 |  |  | 1550 | 30 | 100 | 44500 | 100 | 15 | 15 |  |  |  | FR
|  | NSYPTDS1 | 246.55 | 5 |  | 3606485433202 | U0 | Spacial wall mount | Spacial wall mount | 7326909890 | KIT FLUSH-MOUNTING POUR ATV T1 | ATV FLUSH-MOUNTING KIT - SIZE 1 | G.REFR.LAT2000W 3P 400/440V 50/60HZ UL | COOLING UNIT 2000W3P400/440V ZIJ MONT UL | 246.55 | 5 | 38 | 1580 | 25 | 1 | 1 |  |  |  | FR
|  | NSYPTDS2 | 240.19 | 5 |  | 3606485433219 | U0 | Spacial wall mount | Spacial wall mount | 7326909890 | KIT FLUSH-MOUNTING FOR ATV T2 | ATV FLUSH-MOUNTING KIT - SIZE 2 | KIT FLUSH-MOUNTING VOOR ATV T2 | KIT FLUSH-MOUNTING VOOR ATV T2 | 240.19 | 5 | 44 | 1922 | 29 | 1 | 1 |  |  |  | FR
|  | NSYPTDS3 | 400.87 | 5 |  | 3606485433226 | U0 | Spacial wall mount | Spacial wall mount | 7326909890 | ATV FLUSH-MOUNTING KIT - SIZE 3 | ATV FLUSH-MOUNTING KIT - SIZE 3 |  |  | 400.87 | 5 | 57 | 2452 | 37 | 1 | 1 |  |  |  | FR
|  | NSYPTDS4 | 623.24 | 5 |  | 3606485442471 | U0 | Spacial wall mount | Spacial wall mount | 7326909890 | KIT FLUSH-MOUNTING VOOR ATV T4 | KIT FLUSH-MOUNTING VOOR ATV T4 | Kit de montage encastré traversant pour Altivar Process taille 4 | Inbouwmontagekit voor Altivar Process bouwgrootte 4 | 623.24 | 84 | 13 | 8102 | 41 | 1 | 1 |  |  |  | FR
|  | NSYPTDS5 | 986.4 | 6 |  | 3606485442488 | U0 | Spacial wall mount | Spacial wall mount | 7326909890 | KIT FLUSH-MOUNTING POUR ATV T5 | KIT FLUSH-MOUNTING VOOR ATV T5 | Kit de montage encastré traversant pour Altivar Process taille 5 | Inbouwmontagekit voor Altivar Process bouwgrootte 5 | 986.4 | 101 | 15 | 11086 | 45 | 1 | 1 |  |  |  | FR
|  | NSYPTZ3 | 23.67 | 2 |  | 3606480194399 | U1 | Thalassa Polyester | Thalassa Polyester | 8538100000 | PLATINES ADAPTATION P/PLAXX3/1P | AANPASSINGRAILS D 320MM VOOR 1 DEUR | plaques adap. pour vers. PLAZ ouZT P320mm 1 porte mont. NSYPAPL/DPLA/DLP/BRF/BRP | adapterpl. v. vers. PLAZ of ZT D320mm 1 deurmontage NSYPAPL/DPLA/DLP/BRF/BRP | 23.67 | 2 | 21 | 562 | 10 | 1 | 1 |  |  |  | ES
|  | NSYPTZ32P | 43.25 | 2 |  | 3606480194412 | U1 | Thalassa Polyester | Thalassa Polyester | 8538100000 | PLATINES ADAPTATION P/PLAXX3/2P | AANPASSINGRAILS D 320MM VOOR 2 DEUR | plaques adap. pour vers. PLAZouZT P320mm 2 portes mont. NSYPAPL/DPLA/DLP/BRF/BRP | adapterpl. v. vers. PLAZ of ZT D320mm 2 deuren montage NSYPAPL/DPLA/DLP/BRF/BRP | 43.25 | 2 | 33 | 120 | 40 | 1 | 1 |  |  |  | ES
|  | NSYPTZ4 | 29.23 | 2 |  | 3606480194405 | U1 | Thalassa Polyester | Thalassa Polyester | 8302420090 | PLATINES ADAPTATION P/PLAXX4/1P | AANPASSINGRAILS D 420MM VOOR 1 DEUR | plaques adap. pour vers. PLAZ ou ZT P420mm 1porte mont. NSYPAPL/DPLA/DLP/BRF/BRP | adapterplaten voor vers.PLAZ of ZT D420mm 1 deurmontage NSYPAPL/DPLA/DLP/BRF/BRP | 29.23 | 2 | 29.5 | 876 | 7.5 | 1 | 1 |  |  |  | ES
|  | NSYPTZ42P | 49.89 | 2 |  | 3606480194429 | U1 | Thalassa Polyester | Thalassa Polyester | 8302420090 | PLATINES ADAPTATION P/PLAXX4/2P | AANPASSINGRAILS D 420MM VOOR 2 DEUR | plaques adap. pour vers. PLAZouZT P420mm 2 portes mont. NSYPAPL/DPLA/DLP/BRF/BRP | adapterpl. v. vers. PLAZ of ZT D420mm 2 deuren montage NSYPAPL/DPLA/DLP/BRF/BRP | 49.89 | 2 | 33 | 150 | 40 | 1 | 1 |  |  |  | ES
|  | NSYPTZ6 | 96.97 | 2 |  | 3606480663604 | U1 | Thalassa Polyester | Thalassa Polyester | 8538100000 | PIÈCE ADAPT PLAQUE MONT SUPP NSYDPLA6 | ADAPTER VOOR NSYDPLA6 | plaques adapt. pour vers. PLAZouZT P620mm 1 porte mont. NSYPAPL/DPLA/DLP/BRF/BRP | adapterplaten voor vers. PLAZ ofZT D620mm 1 deurmontage NSYPAPL/DPLA/DLP/BRF/BRP | 96.97 | 4 | 49 | 1760 | 9 | 1 | 1 |  |  |  | FR
|  | NSYPTZ62P | 152.37 | 5 |  | 3606480704123 | U1 | Thalassa Polyester | Thalassa Polyester | 8538100000 | PLATINES ADAPTATION NSYDPLA6 | PLA ADAPT PLATE 620 DEPTH 2 DOORS | plaques adap. pour vers. PLAZouZT P620mm 2 portes mont. NSYPAPL/DPLA/DLP/BRF/BRP | adapterplaten voor vers. PLAZofZT D620mm 2 deuren mont. NSYPAPL/DPLA/DLP/BRF/BRP | 152.37 | 0.5 | 59.5 | 2800 | 50 | 1 | 1 |  |  |  | ES
|  | NSYPUNX | 172.28 | 13 |  | 3606480154898 | U2 | Stainless steel | Stainless steel | 8538909999 | 4 EQUERRE DE LEVAGE POUR CELL INOX | HIJSHAKEN VOOR INOXKAST (1 ST=4) | 4 pattes de fixation pour boîtier Spacial SFX. Charge max. 2000 kg | 4 hefbeugels voor Spacial SFX behuizing. Max. belasting 2000kg | 172.28 | 7.5 | 23.5 | 5584 | 10 | 1 | 1 |  |  |  | ES
|  | NSYR19DN | 19.59 | 2 |  | 3606480172373 | M5 | Network Connectivity | Network Connectivity | 8302420090 | RAIL DIN 35X7.5 FIXATION19P | DIN 35X7.5 RAIL 19 MONTAGE | Actassi - rail DIN 35x7.5 fixation sur montant 19" | Actassi - DIN-rail voor bevestiging op de voorzijde van de stijlen 19 | 19.59 | 2 | 49.5 | 374 | 5 | 1 | 1 |  |  |  | FR
|  | NSYRBL216146M | 20.45 | 12 |  | 3606480183997 | U2 | Stainless steel | Stainless steel | 8536901000 | REGLETTE DE TERRE 2 X 16 + 14x6 MM2 | AARDINGSTOEBEHOREN 2 X 16 + 14X6MM2 | REGLETTE DE TERRE 2 X 16 + 14x6 MM2 | AARDINGSTOEBEHOREN 2 X 16 + 14X6MM2 | 20.45 | 4 | 15.5 | 52 | 0.8 | 10 | 10 |  |  |  | ES
|  | NSYRBL216296M | 71 | 12 |  | 3606480184000 | U2 | Stainless steel | Stainless steel | 8536901000 | REGLETTE DE TERRE 2 X 16 + 29x6 MM2 | AARDINGSTOEBEHOREN 2 X 16 + 29X6MM2 | REGLETTE DE TERRE 2 X 16 + 29x6 MM2 | AARDINGSTOEBEHOREN 2 X 16 + 29X6MM2 | 71 | 3 | 23 | 94 | 10.5 | 10 | 1 |  |  |  | ES
|  | NSYRBL21656M | 9.27 | 2 |  | 3606480184017 | U2 | Stainless steel | Stainless steel | 8536901000 | REGLETTE DE TERRE 2X16 + 5X6MM2 | TERMINAL BAR 2X16 + 5X6MM2 |  |  | 9.27 | 3 | 10.5 | 24 | 7.5 | 10 | 10 |  |  |  | FR
|  | NSYRBL21686M | 12.12 | 2 |  | 3606480184024 | U2 | Stainless steel | Stainless steel | 8536901000 | REGLETTE DE TERRE 2X16 + 8X6MM2 | TERMINAL BAR 2X16 + 8X6MM2 |  |  | 12.12 | 3 | 10.5 | 31 | 7.5 | 10 | 10 |  |  |  | IN
|  | NSYRC12 | 84.51 | 2 |  | 3606480066719 | U5 | Steel floor standing | Steel floor standing | 7326909890 | PLASTRONS LATÉRAUX DIMEN 1200X800 | ZIJPANELEN AFM. 1200X800 | jeu de 2 habillages latéraux pour châssis 19" Spacial SF1200x800 | set van 2 Spacial SF zijplaten van de gecentreerde vaste rack - 1200x800 mm | 84.51 | 4.5 | 111 | 3754 | 10.5 | 1 | 1 |  |  |  | ES
|  | NSYRC18 | 170.1 | 2 |  | 3606480066740 | U5 | Steel floor standing | Steel floor standing | 7326909890 | PLASTRONS LATÉRAUX DIMEN 1800X800 | ZIJPANELEN AFM. 1800X800 | jeu de 2 habillages latéraux pour châssis 19" Spacial SF 1800x800 | set van 2 Spacial SF zijplaten van de gecentreerde vaste rack - 1800x800 mm | 170.1 | 4.5 | 171 | 5250 | 10.5 | 1 | 1 |  |  |  | ES
|  | NSYRC1U | 58.57 | 2 |  | 3606480066764 | U5 | Steel floor standing | Steel floor standing | 7326909890 | 4 SUPPORT 1U/3U PR ARMOIRES 600 | STEUNEN 1HE/3HE VOOR KASTEN 600 (1 ST=4) |  | set van 4 Spacial SF/SM beugels voor de installatie van apparatuur 1U of 3U hoog | 58.57 | 5.5 | 13.5 | 230 | 8.5 | 1 | 1 |  |  |  | ES
|  | NSYRC20 | 113.44 | 2 |  | 3606480066771 | U5 | Steel floor standing | Steel floor standing | 7326909890 | PLASTRONS LATÉRAUX DIMEN 2000X800 | ZIJPANELEN AFM. 2000X800 | jeu de 2 habillages latéraux pour châssis 19" Spacial SF 2000x800 | set van 2 Spacial SF zijplaten van het gecentreerde vaste rek - 2000x800 mm | 113.44 | 4.5 | 191 | 6262 | 10 | 1 | 1 |  |  |  | ES
|  | NSYRC22 | 117.11 | 2 |  | 3606480066788 | U5 | Steel floor standing | Steel floor standing | 7326909890 | PLASTRONS LATÉRAUX DIMEN 2200X800 | ZIJPANELEN AFM. 2200X800 | jeu de 2 habillages latéraux pour châssis 19" Spacial SF 2200x800 | set van 2 Spacial SF zijplaten van de gecentreerde vaste rack - 2200x800 mm | 117.11 | 4.5 | 211 | 6450 | 10.5 | 1 | 1 |  |  |  | ES
|  | NSYRCDFIX | 58.07 | 2 |  | 3606480066795 | U5 | Steel floor standing | Steel floor standing | 7326909890 | FIXATION GOULOTTES CHÂSSIS 19'' | BEVESTIGING KABELKANALEN AAN 19 RAAM | 3 support fixation goulottes châssis 19'' | Spacial SF-E bevestiging van kabelgoten op 19" racks - staal - verzinkt - 150mm | 58.07 | 8.5 | 13 | 418 | 11.5 | 1 | 1 |  |  |  | ES
|  | NSYRCDR12 | 98.88 | 2 |  | 3606480066801 | U5 | Steel floor standing | Steel floor standing | 8302420090 | RETENEUR MÉCANIQUE 120º | DEUROPENING-BEGRENZER 120? |  | Spacial SF/SM 120° mechanische deuraanslag voor zwenk rack 19" - 120º | 98.88 | 4.5 | 38 | 676 | 7.5 | 1 | 1 |  |  |  | ES
|  | NSYRCDR18 | 210.8 | 2 |  | 3606480066818 | U5 | Steel floor standing | Steel floor standing | 8302420090 | RETENEUR PNEUMATIQUE 180º | PNEUM. DEUROPENING-BEGRENZER 180? |  | Spacial SF/SM 180° pneumatische deuraanslag voor zwenk rack 19" - 180º | 210.8 | 3 | 56.5 | 498 | 6 | 1 | 1 |  |  |  | ES
|  | NSYRCINT | 33.22 | 2 |  | 3606480066825 | U5 | Steel floor standing | Steel floor standing | 8536508000 | INTERRUPTEUR CHÂSSIS 19'' PIV | SCHAKELAAR 19 ZWENKRAAM |  |  | 33.22 | 4 | 13 | 68 | 10 | 1 | 1 |  |  |  | ES
|  | NSYRCK19KIT | 36.17 | 2 |  | 3606480066870 | U5 | Steel floor standing | Steel floor standing | 7326909890 | KIT DE FIXATION CENTRALE | KIT CENTRALE BEVESTIGING |  | set van 2 Spacial SF-centrale montagekits | 36.17 | 8.5 | 11.5 | 182 | 13 | 1 | 1 |  |  |  | ES
|  | NSYRCK19KITN6G | 1185.4 | 18 |  | 3606487101833 | U2 | Stainless steel | Stainless steel | 8538100000 | SFN 6G 19IN FIXED RACK FIXING KIT | SFN 6G 19IN FIXED RACK FIXING KIT |  |  | 1185.4 | 12 | 75 | 11804 | 11 | 1 | 1 |  |  |  | ES
|  | NSYRCK24 | 51.3 | 2 |  | 3606480066832 | U5 | Steel floor standing | Steel floor standing | 7326909890 | CHÂSSIS 19''1200 24U | VAST 19 RAAM 1200 24HE |  |  | 51.3 | 5.5 | 109 | 3258 | 11 | 1 | 1 |  |  |  | CH
|  | NSYRCK29 | 54.43 | 2 |  | 3606480066849 | U5 | Steel floor standing | Steel floor standing | 7326909890 | CHÂSSIS 19''1400 29U | VAST 19 RAAM 1400 29HE |  |  | 54.43 | 6 | 131 | 3500 | 12 | 1 | 1 |  |  |  | CH
|  | NSYRCK33 | 59.11 | 2 |  | 3606480066856 | U5 | Steel floor standing | Steel floor standing | 7326909890 | CHÂSSIS 19''1600 33U | VAST 19 RAAM 1600 33HE |  |  | 59.11 | 4.5 | 148 | 4348 | 11 | 1 | 1 |  |  |  | CH
|  | NSYRCK38 | 61.85 | 2 |  | 3606480066863 | U5 | Steel floor standing | Steel floor standing | 7326909890 | CHÂSSIS 19''1800 38U | VAST 19 RAAM 1800 38HE |  |  | 61.85 | 6 | 172 | 4996 | 12 | 1 | 1 |  |  |  | CH
|  | NSYRCK42 | 69.61 | 2 |  | 3606480066887 | U5 | Steel floor standing | Steel floor standing | 7326909890 | CHÂSSIS 19''2000 42U | VAST 19 RAAM 2000 42HE |  |  | 69.61 | 6 | 190 | 5472 | 11.5 | 1 | 1 |  |  |  | CH
|  | NSYRCK47 | 77.65 | 2 |  | 3606480066894 | U5 | Steel floor standing | Steel floor standing | 7326909890 | CHÂSSIS 19''2200 47U | VAST 19 RAAM 2200 47HE |  |  | 77.65 | 210 | 4.5 | 5000 | 11 | 1 | 1 |  |  |  | CH
|  | NSYRCKP12 | 112.55 | 2 |  | 3606480066948 | U5 | Steel floor standing | Steel floor standing | 8302420090 | CHÂSSIS FIX 19'' PARTIE600 12U | VAST PARTIEEL 19 RAAM 600 12HE |  | Spacial SF/SM-gedeeltelijk vast rek 19" - 600 mm | 112.55 | 5 | 54.5 | 1770 | 11 | 1 | 1 |  |  |  | FR
|  | NSYRCKP17 | 178.16 | 2 |  | 3606480066955 | U5 | Steel floor standing | Steel floor standing | 8302420090 | CHÂSSIS FIX 19'' PARTIE800 16U | VAST PARTIEEL 19 RAAM 800 16HE |  | Spacial SF/SM gedeeltelijk vaste rack 19" - 800 mm | 178.16 | 6 | 78 | 2394 | 11.5 | 1 | 1 |  |  |  | FR
|  | NSYRCKP21 | 144.05 | 2 |  | 3606480066900 | U5 | Steel floor standing | Steel floor standing | 8302420090 | CHÂSSIS FIX 19'' PARTIE1000 21U | VAST PARTIEEL 19 RAAM 1000 21HE |  | Spacial SF/SM gedeeltelijk vaste rack 19" - 1000 mm | 144.05 | 94.5 | 5.5 | 2934 | 11.5 | 1 | 1 |  |  |  | FR
|  | NSYRCKP26 | 228.16 | 2 |  | 3606480066917 | U5 | Steel floor standing | Steel floor standing | 8302420090 | CHÂSSIS FIX 19'' PARTIE1200 25U | VAST PARTIEEL 19 RAAM 1200 25HE |  | Spacial SF/SM gedeeltelijk vaste rack 19" - 1200 mm | 228.16 | 5 | 116.5 | 3472 | 11 | 1 | 1 |  |  |  | FR
|  | NSYRCKP4 | 85.48 | 2 |  | 3606480066924 | U5 | Steel floor standing | Steel floor standing | 8302420090 | CHÂSSIS FIX 19'' PARTIE200 3U | VAST PARTIEEL 19 RAAM 200 3HE |  | Spacial SF/SM gedeeltelijk vaste rack 19" - 200 mm | 85.48 | 6 | 20 | 846 | 11.5 | 1 | 1 |  |  |  | FR
|  | NSYRCKP8 | 91.74 | 2 |  | 3606480066931 | U5 | Steel floor standing | Steel floor standing | 8302420090 | CHÂSSIS FIX 19'' PARTIE400 8U | VAST PARTIEEL 19 RAAM 400 8HE |  | Spacial SF/SM gedeeltelijk vaste rack 19" - 400 mm | 91.74 | 6 | 37.5 | 1326 | 11.5 | 1 | 1 |  |  |  | FR
|  | NSYRCKS10 | 169.11 | 5 |  | 3606480375354 | U5 | Steel floor standing | Steel floor standing | 7326909890 | 4 X ÉQUERRES SUP.CHÂS.19'' FIXE P1000 | 4 BRACKETS 19 FIX RACK 1000 | 4 EQUERRES SUB. CHASSIS 19" P1000 | 4 X 19" STIJLEN 1000 | 169.11 | 6.5 | 100 | 4502 | 8 | 1 | 1 |  |  |  | ES
|  | NSYRCKS6 | 139.45 | 2 |  | 3606480066962 | U5 | Steel floor standing | Steel floor standing | 7326909890 | ÉQUERRES SUP. CHÂSSIS 19'' 600 | STEUNEN VOOR 19 RAAM 600 | 4 équerres de support pour châssis 19''fixe P600 | set van 4 Spacial SF-steunbeugels voor vast rek 19" - 400 kg belasting - 600 mm | 139.45 | 5 | 59 | 2554 | 6 | 1 | 1 |  |  |  | ES
|  | NSYRCKS8 | 185.93 | 2 |  | 3606480066979 | U5 | Steel floor standing | Steel floor standing | 7326909890 | ÉQUERRES SUP. CHÂSSIS 19'' 800 | STEUNEN VOOR 19 RAAM 800 | 4 équerres support pour châssis 19''fixe P800 | set van 4 Spacial SF-steunbeugels voor vast rek 19" - 400 kg belasting - 800 mm | 185.93 | 5 | 79.5 | 3530 | 6.5 | 1 | 1 |  |  |  | ES
|  | NSYRCLOCK | 6.51 | 2 |  | 3606480066986 | U5 | Steel floor standing | Steel floor standing | 8538909999 | ENJOLIVEUR PLAT CHÂSSIS 19'' PIV | VLAK SLOT VOOR 19 ZWENKRAAM | rosace enjoliveur double barre 5mm pour châssis 19'' pivotant | Spacial SF/SM plat slotafdekplaatje - slot 5 mm dubbelbaard | 6.51 | 2.5 | 18 | 80 | 5 | 1 | 1 |  |  |  | DE
|  | NSYRCSUP15 | 52.45 | 2 |  | 3606480067112 | U5 | Steel floor standing | Steel floor standing | 8302420090 | "SUPPORT GOULOTTES ARR. 19"" 150" | STEUN VOOR KANALEN ACHTER 19 150 | 2 supports guide câbles arrière 19" pivotant L150 | Spacial SF-E achtersteun kabelgeleiding - staal - verzinkt - 150 mm | 52.45 | 3.5 | 57 | 558 | 10 | 1 | 1 |  |  |  | ES
|  | NSYRCSUP25 | 58.64 | 2 |  | 3606480067129 | U5 | Steel floor standing | Steel floor standing | 8302420090 | "SUPPORT GOULOTTES ARR. 19"" 250" | STEUN VOOR KANALEN ACHTER 19 250 | 2 support guide câbles arrière 19"pivotant L250 | Spacial SF-E achtersteun kabelgeleiding - staal - verzinkt - 250 mm | 58.64 | 3.5 | 57 | 670 | 10 | 1 | 1 |  |  |  | ES
|  | NSYRE26 | 44.75 | 2 |  | 3606485130897 | U2 | Stainless steel | Stainless steel | 8538100000 | LOT 4 ENTRETOISES TOIT SF 26 | DAKVERHOGINGEN SF 26 (1 ST=4) |  | set van 4 Spacial SF-ventilatieheffers voor dak | 44.75 | 6 | 11 | 406 | 9 | 1 | 1 |  |  |  | ES
|  | NSYRE60 | 54.67 | 2 |  | 3606485130903 | U2 | Stainless steel | Stainless steel | 7326909890 | LOT 4 ENTRETOISES TOIT SF 60 | DAKVERHOGINGEN SF 60 (1 ST=4) |  | set van 4 Spacial SF-ventilatieheffers voor dak | 54.67 | 5.5 | 12.5 | 602 | 9 | 1 | 1 |  |  |  | FR
|  | NSYRETPLA | 35.37 | 2 |  | 3606480193477 | U1 | Thalassa Polyester | Thalassa Polyester | 8302420090 | RETENEUR PORTE POUR PLA/Z/T | DEURSTOP VOOR KAST MET GESLOTEN OND | Dispositif de retenue de porte pour vers. PLA, PLAZ et PLAT - ouverture 110° | Deurhouder voor vers. PLA, PLAZ en PLAT -opening 110° | 35.37 | 2 | 17 | 119 | 9 | 1 | 1 |  |  |  | ES
|  | NSYRETPLAU | 37.56 | 2 |  | 3606480193460 | U1 | Thalassa Polyester | Thalassa Polyester | 8302420090 | RETENEUR PORTE POUR PLA/Z/T/ZT | DEURSTOP VOOR PLA/Z/T/ZT | Dispo. de retenue de porte pour versions boît. PLA - 2 posi. ouvert. 90° ou 120° | Deurhouder voor alle versies van PLA -2 posities opening 90° of 120° | 37.56 | 2.4 | 24 | 446 | 16 | 1 | 1 |  |  |  | ES
|  | NSYRP2 | 40.62 | 2 |  | 3606480154287 | U5 | Steel floor standing | Steel floor standing | 8538100000 | PLAQUE AMOVIBLE L200mm | REMOVABLE PLATE W200MM | Plaque obtu. pour cacher l'espace libre après l'instal. de la console - L200 mm | Afdekplaat om vrije ruimte te verbergen na de installatie van de console B200mm | 40.62 | 4 | 21 | 276 | 15 | 1 | 1 |  |  |  | CZ
|  | NSYRP4 | 30.53 | 2 |  | 3606480154294 | U7 | Accessories & parts | Accessories & parts | 8538100000 | PLAQUE AMOVIBLE L400mm | REMOVABLE PLATE W400MM | Plaque obtu. pour cacher l'espace libre après l'instal. de la console - L400 mm | Afdekplaat om vrije ruimte te verbergen na de installatie van de console B400mm | 30.53 | 4 | 47 | 600 | 15 | 1 | 1 |  |  |  | CZ
|  | NSYRP8 | 50.91 | 2 |  | 3606480154317 | U7 | Accessories & parts | Accessories & parts | 8538100000 | PLAQUE AMOVIBLE L800mm | REMOVABLE PLATE W800MM | Plaque obtu. pour cacher l'espace libre après l'instal. de la console - L800 mm | Afdekplaat om vrije ruimte te verbergen na de installatie van de console B800mm | 50.91 | 4 | 87 | 1180 | 15 | 1 | 1 |  |  |  | CZ
|  | NSYRPX4 | 28.5 | 2 |  | 3606480154911 | U7 | Accessories & parts | Accessories & parts | 8538100000 | PLAQUE AMOVIBLE 304L L400mm | AFDEKPLAAT RVS LENGTE 400MM | Plaque obtu. SS 304L pr cacher l'espace libre après instal. de la cons. -L400 mm | Afdekpl. SS 304L om vrije ruimte te verbergen na de install. v/d console-W400mm | 28.5 | 4 | 47 | 640 | 15 | 1 | 1 |  |  |  | ES
|  | NSYRPX6 | 33.86 | 2 |  | 3606480154928 | U7 | Accessories & parts | Accessories & parts | 8538100000 | PLAQUE AMOVIBLE 304L L600mm | AFDEKPLAAT RVS LENGTE 600MM | Plaque obtu. SS 304L pr cacher l'espace libre après instal. de la cons. -L600 mm | Afdekpl. SS 304L om vrije ruimte te verbergen na de install. v/d console-W600mm | 33.86 | 4 | 67 | 900 | 15 | 1 | 1 |  |  |  | ES
|  | NSYRPX8 | 45.18 | 2 |  | 3606480154935 | U7 | Accessories & parts | Accessories & parts | 8538100000 | PLAQUE AMOVIBLE 304L L800mm | AFDEKPLAAT RVS LENGTE 800MM | Plaque obtu. SS 304L pr cacher l'espace libre après instal. de la cons. -L800 mm | Afdekpl. SS 304L om vrije ruimte te verbergen na de install. v/d console-W800mm | 45.18 | 4 | 87 | 1240 | 15 | 1 | 1 |  |  |  | ES
|  | NSYRSF104 | 321.84 | 34 |  | 3606480662713 | U2 | Stainless steel | Stainless steel | 7326909890 | TOIT STANDARD SF L1000XP400MM | SF STANDARD ROOF W1000 X D400MM | FILTRE SYNTHET. AA LAT 400 LOT DE 5 | TOIT STANDARD SF L1000XP400MM | 321.84 | 67.6 | 73 | 5230 | 0.5 | 1 | 1 |  |  |  | ES
|  | NSYRSF104L | 270.24 | 20 |  | 3606481136701 | U2 | Stainless steel | Stainless steel | 8538100000 | Toit élargi std SF L1000 x P400mm | SF std uitgebreid dak B1000xD400mm | Toit élargi std SF L1000 x P400mm | SF std uitgebreid dak B1000xD400mm | 270.24 | 4 | 126 | 6604 | 82 | 1 | 1 |  |  |  | ES
|  | NSYRSF105L | 285.21 | 20 |  | 3606481136718 | U2 | Stainless steel | Stainless steel | 8538100000 | Toit élargi std SF L1000 x P500mm | SF STD UITGEBREID DAK B1000XD500MM | Toit élargi std SF L1000 x P500mm | SF std uitgebreid dak B1000xD500mm | 285.21 | 3.5 | 126.5 | 7802 | 83 | 1 | 1 |  |  |  | ES
|  | NSYRSF106 | 225.18 | 26 |  | 3606480662737 | U2 | Stainless steel | Stainless steel | 7326909890 | TOIT STANDARD SF L1000 x P600MM | SF STANDARD ROOF W1000 X D600MM |  |  | 225.18 | 4.5 | 81 | 7850 | 127 | 1 | 1 |  |  |  | ES
|  | NSYRSF106L | 287.27 | 20 |  | 3606481136725 | U2 | Stainless steel | Stainless steel | 8538100000 | Toit élargi std SF L1000 x P600mm | SF std uitgebreid dak B1000xD600mm | Toit élargi std SF L1000 x P600mm | SF std uitgebreid dak B1000xD600mm | 287.27 | 4 | 84 | 8888 | 125.5 | 1 | 1 |  |  |  | ES
|  | NSYRSF108 | 205.95 | 26 |  | 3606480662744 | U2 | Stainless steel | Stainless steel | 7326909890 | TOIT STANDARD SF L1000XP800 | SF STANDARD ROOF W1000 X D800MM |  |  | 205.95 | 51.5 | 127 | 1 | 10 | 1 | 1 |  |  |  | ES
|  | NSYRSF108L | 315.73 | 20 |  | 3606481136732 | U2 | Stainless steel | Stainless steel | 8538100000 | Toit élargi std SF L1000 x P800mm | SF std uitgebreid dak B1000xD800mm | Toit élargi std SF L1000 x P800mm | SF std uitgebreid dak B1000xD800mm | 315.73 | 4 | 126 | 11800 | 82 | 1 | 1 |  |  |  | ES
|  | NSYRSF124 | 329.59 | 26 |  | 3606480662751 | U2 | Stainless steel | Stainless steel | 7326909890 | TOIT STANDARD SF L1200XP400 | SF STANDARD ROOF W1200 X D400MM | TOIT STANDARD SF L1200XP400 | STANDAARD DAK VOOR SF B1200XD400 | 329.59 | 51.5 | 127 | 1 | 10 | 1 | 1 |  |  |  | ES
|  | NSYRSF124L | 302.52 | 20 |  | 3606481136749 | U2 | Stainless steel | Stainless steel | 8538100000 | Toit élargi std SF L1200 x P400mm | SF std uitgebreid dak B1200xD400mm | Toit élargi std SF L1200 x P400mm | SF std uitgebreid dak B1200xD400mm | 302.52 | 4.5 | 127 | 7508 | 81 | 1 | 1 |  |  |  | ES
|  | NSYRSF125 | 326.84 | 26 |  | 3606480662768 | U2 | Stainless steel | Stainless steel | 7326909890 | TOIT STANDARD SF L1200XP500 | STANDAARD DAK VOOR SF B1200XD500 |  |  | 326.84 | 51.5 | 127 | 1 | 10 | 1 | 1 |  |  |  | ES
|  | NSYRSF125L | 321.63 | 20 |  | 3606481136756 | U2 | Stainless steel | Stainless steel | 8538100000 | Toit élargi std SF L1200 x P500mm | SF STD UITGEBREID DAK B120XxD500MM | Toit élargi std SF L1200 x P500mm | SF std uitgebreid dak B1200xD500mm | 321.63 | 4.5 | 127 | 8804 | 84 | 1 | 1 |  |  |  | ES
|  | NSYRSF126 | 202.19 | 26 |  | 3606480662775 | U2 | Stainless steel | Stainless steel | 7326909890 | TOIT STANDARD SF L1200XP600 | SF STANDARD ROOF W1200 X D600MM |  |  | 202.19 | 51.5 | 127 | 1 | 10 | 1 | 1 |  |  |  | ES
|  | NSYRSF126L | 320.94 | 20 |  | 3606481136763 | U2 | Stainless steel | Stainless steel | 8538100000 | Toit élargi std SF L1200 x P600mm | SF std uitgebreid dak B1200xD600mm | Toit élargi std SF L1200 x P600mm | SF std uitgebreid dak B1200xD600mm | 320.94 | 4 | 126 | 10164 | 81 | 1 | 1 |  |  |  | ES
|  | NSYRSF128 | 307.81 | 26 |  | 3606480662782 | U2 | Stainless steel | Stainless steel | 7326909890 | TOIT STANDARD SF L1200 X P800MM | SF STANDARD ROOF W1200 X D800MM |  |  | 307.81 | 51.5 | 127 | 1 | 10 | 1 | 1 |  |  |  | ES
|  | NSYRSF128L | 402.39 | 20 |  | 3606481136770 | U2 | Stainless steel | Stainless steel | 8538100000 | Toit élargi std SF L1200 x P800mm | SF std uitgebreid dak B1200xD800mm | Toit élargi std SF L1200 x P800mm | SF std uitgebreid dak B1200xD800mm | 402.39 | 4 | 127 | 14000 | 84 | 1 | 1 |  |  |  | ES
|  | NSYRSF164L | 149.32 | 9 |  | 3606481136787 | U2 | Stainless steel | Stainless steel | 8538100000 | Toit élargi std SF L1600 x P400mm | SF std uitgebreid dak B1600xD400mm | Toit élargi std SF L1600 x P400mm | SF std uitgebreid dak B1600xD400mm | 149.32 | 5 | 168.5 | 8870 | 37.5 | 5 | 1 |  |  |  | FR
|  | NSYRSF165L | 164.78 | 9 |  | 3606481136794 | U2 | Stainless steel | Stainless steel | 8538100000 | Toit élargi std SF L1600 x P500mm | SF std uitgebreid dak B1600xD500mm | Toit élargi std SF L1600 x P500mm | SF std uitgebreid dak B1600xD500mm | 164.78 | 5 | 168.5 | 11000 | 47.5 | 5 | 1 |  |  |  | FR
|  | NSYRSF166L | 176.45 | 9 |  | 3606481136800 | U2 | Stainless steel | Stainless steel | 8538100000 | Toit élargi std SF L1600 x P600mm | SF std uitgebreid dak B1600xD600mm | Toit élargi std SF L1600 x P600mm | SF std uitgebreid dak B1600xD600mm | 176.45 | 3.5 | 168 | 13250 | 60 | 5 | 1 |  |  |  | FR
|  | NSYRSF35 | 130.47 | 34 |  | 3606480662829 | U2 | Stainless steel | Stainless steel | 7326909890 | TOIT STANDARD SF L300XP500 | SF STANDARD ROOF W300 X D500MM |  |  | 130.47 | 51.5 | 127 | 1 | 10 | 1 | 1 |  |  |  | ES
|  | NSYRSF35L | 193.82 | 20 |  | 3606481136558 | U2 | Stainless steel | Stainless steel | 8538100000 | Toit élargi std SF L300 x P500mm | SF std uitgebreid dak B300xD500mm | Toit élargi std SF L300 x P500mm | SF std uitgebreid dak B300xD500mm | 193.82 | 4.5 | 61 | 1960 | 42 | 5 | 1 |  |  |  | FR
|  | NSYRSF36 | 297.28 | 34 |  | 3606480662836 | U2 | Stainless steel | Stainless steel | 7326909890 | TOIT STANDARD SF L300XP600 | STANDAARD DAK VOOR SF B300XD600 |  |  | 297.28 | 51.5 | 127 | 1 | 10 | 1 | 1 |  |  |  | ES
|  | NSYRSF36L | 208.84 | 31 |  | 3606481136565 | U2 | Stainless steel | Stainless steel | 8538100000 | Toit élargi std SF L300 x P600mm | SF std uitgebreid dak B300xD600mm | Toit élargi std SF L300 x P600mm | SF std uitgebreid dak B300xD600mm | 208.84 | 4.5 | 82 | 2350 | 61 | 1 | 1 |  |  |  | ES
|  | NSYRSF38L | 211.71 | 20 |  | 3606481136572 | U2 | Stainless steel | Stainless steel | 8538100000 | Toit élargi std SF L300 x P800mm | SF std uitgebreid dak B300xD800mm | Toit élargi std SF L300 x P800mm | SF std uitgebreid dak B300xD800mm | 211.71 | 4.5 | 82 | 3140 | 61 | 1 | 1 |  |  |  | ES
|  | NSYRSF44L | 196.83 | 20 |  | 3606481136589 | U2 | Stainless steel | Stainless steel | 8538100000 | Toit élargi std SF L400 x P400mm | SF std uitgebreid dak B400xD400mm | Toit élargi std SF L400 x P400mm | SF std uitgebreid dak B400xD400mm | 196.83 | 4.5 | 61 | 2100 | 42 | 1 | 1 |  |  |  | ES
|  | NSYRSF45L | 201.28 | 20 |  | 3606481136596 | U2 | Stainless steel | Stainless steel | 8538100000 | Toit élargi std SF L400 x P500mm | SF STD UITGEBREID DAK B400XD500MM | Toit élargi std SF L400 x P500mm | SF std uitgebreid dak B400xD500mm | 201.28 | 4.5 | 42 | 2620 | 61 | 1 | 1 |  |  |  | ES
|  | NSYRSF64 | 303.58 | 26 |  | 3606480662898 | U2 | Stainless steel | Stainless steel | 7326909890 | TOIT STANDARD SF L600 X P400MM | SF STANDARD ROOF W600 X D400MM |  |  | 303.58 | 41 | 5.5 | 3428 | 59 | 1 | 1 |  |  |  | ES
|  | NSYRSF64L | 204.29 | 20 |  | 3606481136602 | U2 | Stainless steel | Stainless steel | 8538100000 | Toit élargi std SF L600 x P400mm | SF std uitgebreid dak B600xD400mm | Toit élargi std SF L600 x P400mm | SF std uitgebreid dak B600xD400mm | 204.29 | 3 | 61 | 3492 | 42 | 1 | 1 |  |  |  | ES
|  | NSYRSF65 | 288.07 | 34 |  | 3606480662904 | U2 | Stainless steel | Stainless steel | 7326909890 | TOIT STANDARD SF L600 X P500MM | STANDAARD DAK VOOR SF B600XD500 |  |  | 288.07 | 4.5 | 61 | 3920 | 82 | 1 | 1 |  |  |  | ES
|  | NSYRSF65L | 221.4 | 20 |  | 3606481136619 | U2 | Stainless steel | Stainless steel | 8538100000 | Toit élargi std SF L600 x P500mm | SF std uitgebreid dak B600xD500mm | Toit élargi std SF L600 x P500mm | SF std uitgebreid dak B600xD500mm | 221.4 | 4 | 81.5 | 4770 | 61.5 | 1 | 1 |  |  |  | ES
|  | NSYRSF66 | 181.62 | 2 |  | 3606480662911 | U2 | Stainless steel | Stainless steel | 7326909890 | TOIT STANDARD SF L600XP600 | SF STANDARD ROOF W600 X D600MM |  |  | 181.62 | 5 | 60.5 | 4710 | 68 | 1 | 1 |  |  |  | ES
|  | NSYRSF66L | 224.08 | 20 |  | 3606481136626 | U2 | Stainless steel | Stainless steel | 8538100000 | Toit élargi std SF L600 x P600mm | SF std uitgebreid dak B600xD600mm | Toit élargi std SF L600 x P600mm | SF std uitgebreid dak B600xD600mm | 224.08 | 4 | 81 | 5496 | 62.5 | 1 | 1 |  |  |  | ES
|  | NSYRSF75L | 104.29 | 9 |  | 3606481136633 | U2 | Stainless steel | Stainless steel | 8538100000 | Toit élargi std SF L700 x P500mm | SFP STD UITGEBREID DAK B700XD500MM | Toit élargi std SF L700 x P500mm | SF std uitgebreid dak B700xD500mm | 104.29 | 3.5 | 71 | 4880 | 51 | 1 | 1 |  |  |  | FR
|  | NSYRSF76L | 97.94 | 9 |  | 3606481136640 | U2 | Stainless steel | Stainless steel | 8538100000 | Toit élargi std SF L700 x P600mm | SFP STD UITGEBREID DAK B700XD600MM | Toit élargi std SF L700 x P600mm | SF std uitgebreid dak B700xD600mm | 97.94 | 3.5 | 71 | 5910 | 61 | 1 | 1 |  |  |  | FR
|  | NSYRSF78L | 122.06 | 9 |  | 3606481136657 | U2 | Stainless steel | Stainless steel | 8538100000 | Toit élargi std SF L700 x P800mm | SFP STD UITGEBREID DAK B700XD800MM | Toit élargi std SF L700 x P800mm | SF std uitgebreid dak B700xD800mm | 122.06 | 4 | 81 | 7900 | 71 | 1 | 1 |  |  |  | FR
|  | NSYRSF84 | 206.98 | 26 |  | 3606480662935 | U2 | Stainless steel | Stainless steel | 7326909890 | TOIT STANDARD SF L800 x P400MM | SF STANDARD ROOF W800 X D400MM |  |  | 206.98 | 4.5 | 61 | 4190 | 82 | 1 | 1 |  |  |  | ES
|  | NSYRSF84L | 228.84 | 20 |  | 3606481136664 | U2 | Stainless steel | Stainless steel | 8538100000 | Toit élargi std SF L800 x P400mm | SF std uitgebreid dak B800xD400mm | Toit élargi std SF L800 x P400mm | SF std uitgebreid dak B800xD400mm | 228.84 | 4 | 81 | 4950 | 64 | 1 | 1 |  |  |  | ES
|  | NSYRSF85 | 140.79 | 26 |  | 3606480662942 | U2 | Stainless steel | Stainless steel | 7326909890 | TOIT STANDARD SF L800XP500 | SF STANDARD ROOF W800 X D500MM |  |  | 140.79 | 51.5 | 127 | 1 | 10 | 1 | 1 |  |  |  | ES
|  | NSYRSF85L | 237.98 | 20 |  | 3606481136671 | U2 | Stainless steel | Stainless steel | 8538100000 | Toit élargi std SF L800 x P500mm | SF std uitgebreid dak B800xD500mm | Toit élargi std SF L800 x P500mm | SF std uitgebreid dak B800xD500mm | 237.98 | 4 | 82 | 6048 | 61 | 1 | 1 |  |  |  | ES
|  | NSYRSF86L | 241.94 | 20 |  | 3606481136688 | U2 | Stainless steel | Stainless steel | 8538100000 | Toit élargi std SF L800 x P600mm | SF std uitgebreid dak B800xD600mm | Toit élargi std SF L800 x P600mm | SF std uitgebreid dak B800xD600mm | 241.94 | 3.5 | 63 | 6976 | 82 | 1 | 1 |  |  |  | ES
|  | NSYRSF88L | 294.28 | 20 |  | 3606481136695 | U2 | Stainless steel | Stainless steel | 8538100000 | Toit élargi std SF L800 x P800mm | SF std uitgebreid dak B800xD800mm | Toit élargi std SF L800 x P800mm | SF std uitgebreid dak B800xD800mm | 294.28 | 3.5 | 126 | 9322 | 81.5 | 1 | 1 |  |  |  | ES
|  | NSYRSFLFIX | 30.86 | 8 |  | 3606481158697 | U2 | Stainless steel | Stainless steel | 8538100000 | Éléments fixation toit élargi SF | INSTALLATIETOEBEHOREN VOOR UITGEBREID SF | Éléments fixation toit élargi SF | Installatietoebehoren voor uitgebreid SF dak | 30.86 | 9 | 20.5 | 436 | 16 | 1 | 1 |  |  |  | FR
|  | NSYRSFN104L | 270.24 | 5 |  | 3606486834930 | U2 | Stainless steel | Stainless steel | 9403208000 | TOIT ÃLARGI STD SFN L1000 X P400MM | SFN STD UITGEBREID DAK 1000X400 | Spacial - Toit élargi standard SFN - L1000 x P400mm | SFN STD UITGEBREID DAK 1000X400 | 270.24 | 4 | 105 | 7000 | 45 | 1 | 1 |  |  |  | FR
|  | NSYRSFN105L | 285.21 | 5 |  | 3606486834947 | U2 | Stainless steel | Stainless steel | 9403208000 | TOIT ÃLARGI STD SFN L1000 X P500MM | SFN STD UITGEBREID DAK 1000X500 | Spacial - Toit élargi standard SFN - L1000 x P500mm | SFN STD UITGEBREID DAK 1000X500 | 285.21 | 4 | 105 | 8000 | 55 | 1 | 1 |  |  |  | FR
|  | NSYRSFN106L | 287.27 | 5 |  | 3606486834954 | U2 | Stainless steel | Stainless steel | 9403208000 | TOIT ÃLARGI STD SFN L1000 X P600MM | SFN STD UITGEBREID DAK 1000X600 | Spacial - Toit élargi standard SFN - L1000 x P600mm | SFN STD UITGEBREID DAK 1000X600 | 287.27 | 4 | 105 | 9000 | 65 | 1 | 1 |  |  |  | FR
|  | NSYRSFN108L | 315.73 | 5 |  | 3606486834961 | U2 | Stainless steel | Stainless steel | 9403208000 | TOIT ÃLARGI STD SFN L1000 X P800MM | SFN STD UITGEBREID DAK 1000X800 | Spacial - Toit élargi standard SFN - L1000 x P800mm | SFN STD UITGEBREID DAK 1000X800 | 315.73 | 4 | 105 | 12000 | 85 | 1 | 1 |  |  |  | FR
|  | NSYRSFN124L | 302.52 | 5 |  | 3606486834978 | U2 | Stainless steel | Stainless steel | 9403208000 | TOIT ÃLARGI STD SFN L1200 X P400MM | SFN STD UITGEBREID DAK 1200X400 | Spacial - Toit élargi standard SFN - L1200 x P400mm | SFN STD UITGEBREID DAK 1200X400 | 302.52 | 4 | 125 | 8000 | 45 | 1 | 1 |  |  |  | FR
|  | NSYRSFN125L | 321.63 | 5 |  | 3606486834985 | U2 | Stainless steel | Stainless steel | 9403208000 | TOIT ÃLARGI STD SFN L1200 X P500MM | SFN STD UITGEBREID DAK 1200X500 | Spacial - Toit élargi standard SFN - L1200 x P500mm | SFN STD UITGEBREID DAK 1200x500 | 321.63 | 4 | 125 | 9000 | 55 | 1 | 1 |  |  |  | FR
|  | NSYRSFN126L | 320.94 | 5 |  | 3606486834992 | U2 | Stainless steel | Stainless steel | 9403208000 | TOIT ÃLARGI STD SFN L1200 X P600MM | SFN STD UITGEBREID DAK 1200X600 | Spacial - Toit élargi standard SFN - L1200 x P600mm | SFN STD UITGEBREID DAK 1200X600 | 320.94 | 4 | 125 | 10000 | 65 | 1 | 1 |  |  |  | FR
|  | NSYRSFN64L | 204.29 | 5 |  | 3606486835005 | U2 | Stainless steel | Stainless steel | 9403208000 | TOIT ÃLARGI STD SFN L600 X P400MM | SFN STD UITGEBREID DAK 600X400 | Spacial - Toit élargi standard SFN - L600 x P400mm | SFN STD UITGEBREID DAK 600X400 | 204.29 | 4 | 65 | 4000 | 45 | 1 | 1 |  |  |  | FR
|  | NSYRSFN66L | 224.08 | 5 |  | 3606486835012 | U2 | Stainless steel | Stainless steel | 9403208000 | TOIT ÃLARGI STD SFN L600 X P600MM | SFN STD UITGEBREID DAK 600X600 | Spacial - Toit élargi standard SFN - L600 x P600mm | SFN STD UITGEBREID DAK 600X600 | 224.08 | 4 | 65 | 6000 | 65 | 1 | 1 |  |  |  | FR
|  | NSYRSFN84L | 228.84 | 5 |  | 3606486835029 | U2 | Stainless steel | Stainless steel | 9403208000 | TOIT ÃLARGI STD SFN L800 X P400MM | SFN STD UITGEBREID DAK 800X400 | Spacial - Toit élargi standard SFN - L800 x P400mm | SFN STD UITGEBREID DAK 800X400 | 228.84 | 4 | 85 | 5000 | 45 | 1 | 1 |  |  |  | FR
|  | NSYRSFN85L | 237.98 | 5 |  | 3606486835036 | U2 | Stainless steel | Stainless steel | 9403208000 | TOIT ÃLARGI STD SFN L800 X P500MM | SFN STD UITGEBREID DAK 800X500 | Spacial - Toit élargi standard SFN - L800 x P500mm | SFN STD UITGEBREID DAK 800X500 | 237.98 | 4 | 85 | 6000 | 55 | 1 | 1 |  |  |  | FR
|  | NSYRSFN86L | 241.94 | 5 |  | 3606486835043 | U2 | Stainless steel | Stainless steel | 9403208000 | TOIT ÃLARGI STD SFN L800 X P600MM | SFN STD UITGEBREID DAK 800X600 | Spacial - Toit élargi standard SFN - L800 x P600mm | SFN STD UITGEBREID DAK 800X600 | 241.94 | 4 | 85 | 7000 | 65 | 1 | 1 |  |  |  | FR
|  | NSYRSFN88L | 294.28 | 5 |  | 3606486835050 | U2 | Stainless steel | Stainless steel | 9403208000 | TOIT ÃLARGI STD SFN L800 X P800MM | SFN STD UITGEBREID DAK 800X800 | Spacial - Toit élargi standard SFN - L800 x P800mm | SFN STD UITGEBREID DAK 800X800 | 294.28 | 4 | 85 | 9000 | 85 | 1 | 1 |  |  |  | FR
|  | NSYRSW27 | 1073.6 | 35 |  | 3606480067204 | U5 | Steel floor standing | Steel floor standing | 8538100000 | CHÂS PIV 19'' DÉCENTRÉ 1400 27U | NIET-GECENTR.19 ZWENKR. 1400 27HE |  | Spacial SF/SM zwenk rack 19" - 1400x800 mm - 27 modules | 1073.6 | 11 | 130.1 | 22000 | 73 | 1 | 1 |  |  |  | ES
|  | NSYRSW31 | 725.78 | 35 |  | 3606480067235 | U5 | Steel floor standing | Steel floor standing | 8538100000 | CHÂS PIV 19'' DÉCENTRÉ 1600 31U | NIET-GECENTR.19 ZWENKR. 1600 31HE |  | Spacial SF/SM zwenk rack 19" - 1600x800 mm - 31 modules | 725.78 | 11 | 150.1 | 23000 | 73 | 1 | 1 |  |  |  | ES
|  | NSYRSW36 | 740.8 | 2 |  | 3606480067266 | U5 | Steel floor standing | Steel floor standing | 8538100000 | CHÂS PIV 19'' DÉCENTRÉ 1800 36U | NIET-GECENTR.19 ZWENKR. 1800 36HE |  | Spacial SF/SM zwenk rack 19" - 1800x800 mm - 36 modules | 740.8 | 13.5 | 173 | 25000 | 74 | 1 | 1 |  |  |  | ES
|  | NSYRSW40 | 833.12 | 2 |  | 3606480067280 | U5 | Steel floor standing | Steel floor standing | 8538100000 | CHÂS PIV 19'' DÉCENTRÉ 2000 40U | NIET-GECENTR.19 ZWENKR. 2000 40HE |  | Spacial SF/SM-scharnierend rek 19" - 2000x800 mm - 40 modules | 833.12 | 12 | 196 | 26000 | 72.5 | 1 | 1 |  |  |  | ES
|  | NSYRSW45 | 813.81 | 13 |  | 3606480067303 | U5 | Steel floor standing | Steel floor standing | 8538100000 | CHÂS PIV 19'' DÉCENTRÉ 2200 45U | NIET-GECENTR.19 ZWENKR. 2200 45HE |  | Spacial SF zwenk rack 19" - 2200x800 mm - 45 modules | 813.81 | 11 | 210 | 31000 | 73 | 1 | 1 |  |  |  | ES
|  | NSYRSW636 | 641.6 | 2 |  | 3606480067242 | U5 | Steel floor standing | Steel floor standing | 8538100000 | SWING RACK WO/PANELS 19 36U | 19 ZWENKR.1800X600/800 36HE |  | Spacial SF/SM zwenk rack 19" - 1800x600 mm - 36 modules | 641.6 | 168 | 11 | 17400 | 52 | 1 | 1 |  |  |  | ES
|  | NSYRSW640 | 518.32 | 2 |  | 3606480067273 | U5 | Steel floor standing | Steel floor standing | 9403208000 | SWING RACK WO/PANELS 19 40U | 19 ZWENKR.2000X600/800 40HE |  | Spacial SF/SM zwenk rack 19" - 2000x600 mm - 40 modules | 518.32 | 10 | 187 | 18500 | 51.5 | 1 | 1 |  |  |  | ES
|  | NSYRSW645 | 513.42 | 35 |  | 3606480067297 | U5 | Steel floor standing | Steel floor standing | 8538100000 | SWING RACK WO/PANELS 19 45U | 19 ZWENKR.2200X600/800 45HE |  | Spacial SF zwenk rack 19" - 2200x600 mm - 45 modules | 513.42 | 10 | 207 | 17000 | 51.5 | 1 | 1 |  |  |  | ES
|  | NSYRSWC36 | 747.23 | 2 |  | 3606480067259 | U5 | Steel floor standing | Steel floor standing | 8302420090 | 19 SWING RACK CENTER 36U | 19 ZWENKRAAM 1800 36HE |  | Spacial SF/SM-scharnierend rek 19" - 1800x800 mm - 36 modules | 747.23 | 13 | 173 | 26000 | 74 | 1 | 1 |  |  |  | ES
|  | NSYRSWC40 | 787.88 | 2 |  | 3606480067136 | U5 | Steel floor standing | Steel floor standing | 8538100000 | 19 SWING RACK CENTER 40U | 19 ZWENKRAAM 2000 40HE |  | Spacial SF/SM zwenk rack 19" - 2000x800 mm - 40 modules | 787.88 | 11 | 190.1 | 28000 | 73 | 1 | 1 |  |  |  | ES
|  | NSYRSWC45 | 835.78 | 13 |  | 3606480067143 | U5 | Steel floor standing | Steel floor standing | 8538100000 | 19 SWING RACK CENTER 45U | 19 ZWENKRAAM 2200 45HE |  | Spacial SF zwenk rack 19" - 2200x800 mm - 45 modules | 835.78 | 13 | 212 | 29000 | 74 | 1 | 1 |  |  |  | ES
|  | NSYRSWH180 | 76.12 | 2 |  | 3606480067792 | U5 | Steel floor standing | Steel floor standing | 8302100090 | CHARNIÈRE 180º PR CHÂSSIS 19'' | SCHARNIER 180? VOOR 19 ZWENKRAAM |  | set van 2 Spacial SF/SM 180°-scharnieren - M8-schroeven | 76.12 | 4 | 15.5 | 1420 | 14 | 1 | 1 |  |  |  | ES
|  | NSYRSWP12 | 380.14 | 2 |  | 3606480067341 | U5 | Steel floor standing | Steel floor standing | 8538100000 | CHÂS PIV 19'' PRT 601X600/800 12U | PART.19 ZWENKR. 601X600/800 12HE | châssis pivotant 19'' prt 600 mmx600/800 12U | Spacial SF/SM-gedeeltelijk scharnierend rek 19" - 601 mm | 380.14 | 7.5 | 61.5 | 3440 | 51.5 | 1 | 1 |  |  |  | ES
|  | NSYRSWP15 | 414.81 | 2 |  | 3606480067358 | U5 | Steel floor standing | Steel floor standing | 8538100000 | CHÂS PIV 19'' PRT 735X600/800 15U | PART.19 ZWENKR. 735X600/800 15HE | châssis pivotant 19'' prt 735x600/800 15U | Spacial SF/SM-gedeeltelijk scharnierend rek 19" - 735 mm | 414.81 | 7.5 | 76 | 3850 | 51.5 | 1 | 1 |  |  |  | ES
|  | NSYRSWP18 | 709.24 | 2 |  | 3606480067365 | U5 | Steel floor standing | Steel floor standing | 8538100000 | CHÂS PIV 19'' PRT 868X600/800 18U | PART.19 ZWENKR. 868X600/800 18HE | châssis pivotant 19'' prt 868x600/800 18U | Spacial SF/SM gedeeltelijk zwenk rack 19" - 868 mm | 709.24 | 7.5 | 88 | 4224 | 51 | 1 | 1 |  |  |  | ES
|  | NSYRSWP21 | 496.65 | 2 |  | 3606480067310 | U5 | Steel floor standing | Steel floor standing | 8538100000 | CHÂS PIV 19'' PRT 1002X600/800 21U | PART.19 ZWENKR. 1002X600/800 21HE | châssis pivotant19'' prt 1002x600/800 21U | Spacial SF/SM-gedeeltelijk scharnierend rek 19" - 1002 mm | 496.65 | 7.5 | 103 | 4776 | 52 | 1 | 1 |  |  |  | ES
|  | NSYRSWP6 | 594.04 | 2 |  | 3606480067327 | U5 | Steel floor standing | Steel floor standing | 8538100000 | CHÂS PIV 19'' PRT 335X600/800 6U | PART.19 ZWENKR. 335X600/800 6HE |  | Spacial SF/SM gedeeltelijk zwenk rack 19" - 355 mm | 594.04 | 7.5 | 52 | 2522 | 34.5 | 1 | 1 |  |  |  | ES
|  | NSYRSWP9 | 613.34 | 2 |  | 3606480067334 | U5 | Steel floor standing | Steel floor standing | 8538100000 | CHÂS PIV 19'' PRT 468X600/800 9U | PART.19 ZWENKR. 468X600/800 9HE |  | Spacial SF/SM gedeeltelijk zwenk rack 19" - 468 mm | 613.34 | 7.5 | 52 | 2912 | 47.5 | 1 | 1 |  |  |  | ES
|  | NSYRSWSP6 | 172.21 | 2 |  | 3606480067396 | U5 | Steel floor standing | Steel floor standing | 8302420090 | SUPPT CHÂS. PIV 19'' PRT ARM 600 | STEUN PARTIEEL 19 ZWENKRAAM 600 BREED | jeu 2 supports châssis 19" pivotant L 600 mm | set van 2 Spacial SF/SM-steunen voor gedeeltelijk scharnierend rek 19" - 600 mm | 172.21 | 4 | 65 | 1818 | 7 | 1 | 1 |  |  |  | ES
|  | NSYRSWSP8 | 197.98 | 2 |  | 3606480067402 | U5 | Steel floor standing | Steel floor standing | 7326909890 | SUPPT CHÂS. PIV 19'' PRT ARM 800 | STEUN PARTIEEL 19 ZWENKRAAM 800 BREED | jeu 2 supports châssis 19" pivotant L 800 mm | set van 2 Spacial SF/SM-steunen voor gedeeltelijk scharnierend rek 19" - 800 mm | 197.98 | 4 | 89 | 2360 | 7 | 1 | 1 |  |  |  | ES
|  | NSYS04 | 1.33 | 13 |  | 3606480184079 | U2 | Stainless steel | Stainless steel | 8536901000 | BORNE SIGMA-CABLE 4MM2 | SIGMA TERMINALS SILK-04 |  |  | 1.33 | 13.2 | 13 | 7 | 9.5 | 20 | 20 |  |  |  | CN
|  | NSYS06 | 1.34 | 13 |  | 3606480184086 | U2 | Stainless steel | Stainless steel | 8536901000 | BORNE SIGMA-CABLE 6MM2 | SIGMA TERMINALS SILK-06 |  |  | 1.34 | 0.65 | 13 | 8 | 9.5 | 1560 | 20 |  |  |  | CN
|  | NSYS10 | 1.2 | 13 |  | 3606480184093 | U2 | Stainless steel | Stainless steel | 8536901000 | BORNE SIGMA-CABLE 10MM2 | KLEM SIGMA-VOOR KABEL VAN 10MM2 | BORNE SIGMA-CABLE 10MM2 | KLEM SIGMA-VOOR KABEL VAN 10MM2 | 1.2 | 3.1 | 14.6 | 13 | 9.7 | 20 | 1 |  |  |  | CN
|  | NSYS10M4H | 0.52 | 2 |  | 3606480184109 | U7 | Accessories & parts | Accessories & parts | 7318190090 | VIS TETE HEXA M4X10 ROND IMPERD | SCHROEF M4X10 | vis tête hexagonale M4x10 rondelle imperdable | Gegroefde zeskantsschroef M4x10mm + borgring. Voeding: 100 eenheden | 0.52 | 11 | 14 | 1.6 | 2 | 100 | 100 |  |  |  | FR
|  | NSYS12M6H | 0.2065 | 2 |  | 3606480150371 | U7 | Accessories & parts | Accessories & parts | 7318158290 | Vis hexagonal M6x12 | ZESKANTSCHROEF M6X12 |  | set van 100 Spacial SM-zeshoekige schroeven - M6 | 0.2065 | 11 | 14 | 4.9 | 2 | 100 | 100 |  |  |  | FR
|  | NSYS13M5HS | 0.0765 | 2 |  | 3606480184123 | U7 | Accessories & parts | Accessories & parts | 7318141090 | VIS AUTOTARAUD. HEXAG 4,8X13 | SELF-TAPPING SCREW 4,8X13 | vis autotaraudeuse tête hexagonale 4,8x13 | Zelftappende schroef 4,8x13mm + borgring. Voeding: 100 eenheden | 0.0765 | 2 | 0.48 | 2 | 1.3 | 100 | 100 |  |  |  | FR
|  | NSYS16 | 2.74 | 2 |  | 3606480184130 | U2 | Stainless steel | Stainless steel | 8536901000 | BORNE SIGMA-CABLE 16MM2 | SIGMA TERMINALS SILK-16 |  |  | 2.74 | 3.5 | 0.82 | 19 | 12 | 780 | 20 |  |  |  | CN
|  | NSYS16M4H | 0.52 | 2 |  | 3606480184147 | U7 | Accessories & parts | Accessories & parts | 7318158290 | VIS TETE HEXA M4X16 ROND IMPERD | SCHROEF M4X16 | vis tête hexagonale M4x16 rondelle imperdable | Gegroefde zeskantsschroef M4x16mm + borgring. Voeding: 100 eenheden | 0.52 | 11 | 14 | 2 | 2 | 100 | 100 |  |  |  | FR
|  | NSYS16M5HS | 0.4533 | 2 |  | 3606480150524 | U7 | Accessories & parts | Accessories & parts | 7318141090 | VIS AUTOPERÇANTE HEXAGONAL 4,8X16 | ZELFTAPPENDE ZESKANTSCHROEF 4,8X16 |  | set van 100 Spacial SM-zelftappende schroeven - | 0.4533 | 0.48 | 1.6 | 2 | 1 | 100 | 100 |  |  |  | FR
|  | NSYS16M6H | 0.1544 | 2 |  | 3606480150388 | U7 | Accessories & parts | Accessories & parts | 7318158290 | VIS HEXAGONAL M6X16 | ZESKANTSCHROEF M6X16 |  | set van 100 Spacial SM-zeshoekige schroeven - M6 - 16 mm | 0.1544 | 11 | 14 | 6 | 2 | 100 | 100 |  |  |  | DE
|  | NSYS16M6HS | 0.88 | 2 |  | 3606480184154 | U7 | Accessories & parts | Accessories & parts | 7318141090 | VIS AUTOTARAUD. HEXAG 6,3X16 | ZELFTAPPENDE SCHROEF 6,3X16 | vis autotaraudeuse tête hexagonale 6,3x16 | Zelftappende schroef 6,3x16mm + borgring. Voeding: 100 eenheden | 0.88 | 1 | 2 | 5 | 1 | 2500 | 100 |  |  |  | FR
|  | NSYS18M5H | 0.71 | 2 |  | 3606480184161 | U7 | Accessories & parts | Accessories & parts | 7318190090 | VIS TETE HEXA M5X18 ROND IMPERD | SCHROEF M5X18 | vis tête hexagonale M5x18 rondelle imperdable | Gegroefde zeskantsschroef M5x18mm + borgring. Voeding: 100 eenheden | 0.71 | 11 | 14 | 3.8 | 2 | 100 | 100 |  |  |  | FR
|  | NSYS2535 | 8.67 | 2 |  | 3606480184178 | U2 | Stainless steel | Stainless steel | 8536901000 | BORNE SIGMA CABLE 35MM2 | SIGMA TERMINALS SILK-25/35 | Bornes de sécurité section 1x35 mm². Alimentation : 20 | Veiligheidsklemmen doorsnede 1x35mm². Levering: 20 | 8.67 | 4 | 0.85 | 32 | 13.5 | 560 | 20 |  |  |  | CN
|  | NSYS3CM303020 | 492.34 | 2 |  | 3606480212949 | U0 | Spacial wall mount | Spacial wall mount | 8538100000 | COFFRET POUR DHM H300xL300xP200 | S3CM KAST VOOR HMD H300XW300XD200 |  | HMI beh. Spacial S3CM. H300xB300xD200 IP54 IK10, RAL7035. Achterdeur. | 492.34 | 31.5 | 22 | 7452 | 31 | 1 | 1 |  |  |  | ES
|  | NSYS3CM304020 | 552.45 | 2 |  | 3606480212932 | U0 | Spacial wall mount | Spacial wall mount | 8538100000 | COFFRET POUR DHM H300XL400XP200MM | S3CM KAST VOOR HMD H300XW400XD200 |  | HMI beh. Spacial S3CM. H300xB400xD200 IP54 IK10, RAL7035. Achterdeur. | 552.45 | 41.5 | 22 | 8854 | 31 | 1 | 1 |  |  |  | ES
|  | NSYS3CM404020 | 571.83 | 2 |  | 3606480212925 | U0 | Spacial wall mount | Spacial wall mount | 8538100000 | COFFRET POUR DHM H400xL400xP200mm | S3CM KAST VOOR HMD H400XW400XD200 |  | HMI beh. Spacial S3CM. H400xB400xD200 IP54 IK10, RAL7035. Achterdeur. | 571.83 | 41.5 | 41.5 | 10160 | 22 | 1 | 1 |  |  |  | ES
|  | NSYS3CM406025 | 766.66 | 2 |  | 3606480212918 | U0 | Spacial wall mount | Spacial wall mount | 8538100000 | COFFRET POUR DHM H400XL600XP250MM | S3CM KAST VOOR HMD H400XW600XD250 |  | HMI beh. Spacial S3CM H400xB600xD250 IP54, IK10, RAL7035. Achterdeur. | 766.66 | 26.5 | 62 | 15550 | 41 | 1 | 1 |  |  |  | ES
|  | NSYS3CM505025 | 947.3 | 5 |  | 3606480212901 | U0 | Spacial wall mount | Spacial wall mount | 8538100000 | COFFRET POUR DHM H500XL500XP250MM | S3CM KAST VOOR HMD H500XW500XD250 |  | HMI beh. Spacial S3CM H500xB500xD250 IP54 IK10, RAL7035. Achterdeur. | 947.3 | 29 | 63 | 16530 | 62 | 1 | 1 |  |  |  | ES
|  | NSYS3CM606020 | 916.41 | 2 |  | 3606480212895 | U0 | Spacial wall mount | Spacial wall mount | 8538100000 | COFFRET POUR DHM H600xL600xP200 | BESTURINGSKAST H600XB600XD200 |  | HMI beh. Spacial S3CM. H600xB600xD200 IP54, IK10, RAL7035. Achterdeur. | 916.41 | 25 | 72 | 19410 | 71 | 1 | 1 |  |  |  | ES
|  | NSYS3D101030 | 489.15 | 2 |  | 3606480160349 | U0 | Spacial wall mount | Spacial wall mount | 9403208000 | S3D H1000XL1000XP300 PORTE PLEINE | S3D 1000X1000X300MM Z MP VOLLE DEUR | Spacial S3D H1000xL1000xP300 porte pleine | Spacial S3D volle deur zonder montageplaat H1000xB1000xD300 IP66 IK10 RAL7035. | 489.15 | 35 | 103 | 43600 | 102 | 1 | 1 |  |  |  | FR
|  | NSYS3D101030D | 510.39 | 2 |  | 3606480160332 | U0 | Spacial wall mount | Spacial wall mount | 9403208000 | S3D H1000XL1000XP300 2 PTES PLEIN | S3D 1000X1000X300MM Z MP DUBB. VOL. DEUR | Spacial S3D H1000xL1000xP300 2 portes pleines | Spacial S3D dubb. v. deur zonder montagepl.. H1000xB1000xD300 IP55 IK10 RAL7035. | 510.39 | 35 | 102.5 | 45200 | 101.5 | 1 | 1 |  |  |  | FR
|  | NSYS3D101030DP | 645.08 | 2 |  | 3606480160325 | U0 | Spacial wall mount | Spacial wall mount | 9403208000 | S3D 2P H1000XL1000XP300+CHASSIS P | S3D 1000X1000X300MM MET MP DUBBELE DEUR | Spacial S3D 2 portes H1000xL1000xP300 + châssis plein | Spacial S3D dubb. v. deur met montagepl.. H1000xB1000xD300 IP55 IK10 RAL7035. | 645.08 | 35 | 103 | 62400 | 102 | 1 | 1 |  |  |  | FR
|  | NSYS3D101030DT | 800.41 | 2 |  | 3606480160318 | U0 | Spacial wall mount | Spacial wall mount | 9403208000 | S3D+2PTE VITREE.H1000XL1000XP300 | S3D 1000X1000X300MM DUBB. RUITDEUR | Spacial S3D + 2 portes vitrées H1000xL1000xP300 | Spacial S3D dubb.transp.deur zonder montagepl.H1000xB1000xD300 IP55 IK08 RAL7035 | 800.41 | 35.4 | 102.6 | 43666 | 102.4 | 1 | 1 |  |  |  | FR
|  | NSYS3D101030P | 637.66 | 2 |  | 3606480160301 | U0 | Spacial wall mount | Spacial wall mount | 9403208000 | S3D H1000XL1000XP300+CHASSIS PL. | S3D 1000X1000X300MM MET MP | Spacial S3D H1000xL1000xP300 + châssis plein | Spacial S3D volle deur met montageplaat. H1000xB1000xD300 IP66 IK10 RAL7035. | 637.66 | 35 | 103 | 60800 | 101 | 1 | 1 |  |  |  | FR
|  | NSYS3D101030T | 614.6 | 2 |  | 3606480160295 | U0 | Spacial wall mount | Spacial wall mount | 9403208000 | S3D+PTE VITREE.H1000XL1000XP300 | S3D 1000X1000X300MM RUITDEUR | Spacial S3D + porte vitrée H1000xL1000xP300 | Spacial S3D transp. deur zonder montagepl.. H1000xB1000xD300 IP66 IK08 RAL7035. | 614.6 | 35 | 103 | 39000 | 101 | 1 | 1 |  |  |  | FR
|  | NSYS3D101230D | 854.52 | 2 |  | 3606480160288 | U0 | Spacial wall mount | Spacial wall mount | 9403208000 | S3D H1000XL1200XP300 2 PTES PLEIN | S3D 1000X1200X300MM Z MP | Spacial S3D H1000xL1200xP300 2 portes pleines | Spacial S3D dubb. volle deur zonder montagepl.H1000xB1200xD300 IP55 IK10 RAL7035 | 854.52 | 35 | 123 | 52000 | 102 | 1 | 1 |  |  |  | FR
|  | NSYS3D101230DP | 1036.69 | 2 |  | 3606480160271 | U0 | Spacial wall mount | Spacial wall mount | 9403208000 | S3D 2P H1000XL1200XP300+CHASSIS | S3D 1000X1200X300MM MET MP | Spacial S3D 2 portes H1000xL1200xP300 + châssis | Spacial S3D dubb. v. deur met montagepl.. H1000xB1200xD300 IP55 IK10 RAL7035. | 1036.69 | 35.5 | 123 | 72800 | 102 | 1 | 1 |  |  |  | FR
|  | NSYS3D101240D | 914.12 | 2 |  | 3606480160264 | U0 | Spacial wall mount | Spacial wall mount | 9403208000 | S3D H1000XL1200XP400 2PTES PLEIN | S3D 1000X1200X400MM Z MP | Spacial S3D H1000xL1200xP400 2 portes pleines | Spacial S3D volle deur zonder montageplaat H1000xB1200xD400 IP55 IK10 RAL7035. | 914.12 | 45 | 123 | 72000 | 103 | 1 | 1 |  |  |  | FR
|  | NSYS3D101240DP | 1097.83 | 2 |  | 3606480160257 | U0 | Spacial wall mount | Spacial wall mount | 9403208000 | S3D 2P H1000XL1200XP400+CHASSIS | S3D 1000X1200X400MM MET MP | Spacial S3D 2 portes H1000xL1200xP400 + châssis | Spacial S3D 2 volle deuren met montageplaat. H1000xB1200xD400 IP55 IK10 RAL7035. | 1097.83 | 45.5 | 122 | 90500 | 101 | 1 | 1 |  |  |  | FR
|  | NSYS3D10625 | 343.52 | 2 |  | 3606480160240 | U0 | Spacial wall mount | Spacial wall mount | 9403208000 | S3D H1000XL600XP250 PORTE PLEINE | S3D 1000X600X250MM Z MP |  | Spacial S3D volle deur zonder montageplaat H1000xB600xD250 IP66 IK10 RAL7035. | 343.52 | 30.5 | 103 | 24800 | 62.5 | 1 | 1 |  |  |  | FR
|  | NSYS3D10625P | 423.26 | 2 |  | 3606480160233 | U0 | Spacial wall mount | Spacial wall mount | 9403208000 | S3D H1000XL600XP250+CHASSIS PLEIN | S3D 1000X600X250MM MET MP | Spacial S3D H1000xL600xP250 + châssis plein | Spacial S3D volle deur met montageplaat. H1000xB600xD250 IP66 IK10 RAL7035. | 423.26 | 35 | 103 | 35000 | 62 | 1 | 1 |  |  |  | FR
|  | NSYS3D10625T | 448.42 | 2 |  | 3606480160226 | U0 | Spacial wall mount | Spacial wall mount | 9403208000 | S3D+PORTE VITREE.H1000XL600XP250 | S3D 1000X600X250MM RUITDEUR | Spacial S3D + porte vitrée H1000xL600xP250 | Spacial S3D transp. deur zonder montagepl.. H1000xB600xD250 IP66 IK08 RAL7035. | 448.42 | 30.5 | 102 | 24200 | 62 | 1 | 1 |  |  |  | FR
|  | NSYS3D10630 | 356.6 | 2 |  | 3606480160219 | U0 | Spacial wall mount | Spacial wall mount | 9403208000 | S3D H1000XL600XP300 PORTE PLEINE | S3D 1000X600X300 Z MP |  | Spacial S3D volle deur zonder montageplaat H1000xB600xD300 IP66 IK10 RAL7035. | 356.6 | 36 | 103 | 27000 | 62.5 | 1 | 1 |  |  |  | FR
|  | NSYS3D10630P | 460.74 | 2 |  | 3606480160202 | U0 | Spacial wall mount | Spacial wall mount | 9403208000 | S3D H1000XL600XP300+CHASSIS PLEIN | S3D 1000X600X300 MET MOPLA | Spacial S3D H1000xL600xP300 + châssis plein | Spacial S3D volle deur met montageplaat. H1000xB600xD300 IP66 IK10 RAL7035. | 460.74 | 36 | 103 | 36600 | 62 | 1 | 1 |  |  |  | FR
|  | NSYS3D10630T | 452.35 | 2 |  | 3606480160196 | U0 | Spacial wall mount | Spacial wall mount | 9403208000 | S3D+PORTE VITREE.H1000XL600XP300 | S3D 1000X600X300MM RUITDEUR | Spacial S3D + porte vitrée H1000xL600xP300 | Spacial S3D transp. deur zonder montagepl.. H1000xB600xD300 IP55 IK10 RAL7035. | 452.35 | 35.5 | 102.5 | 25800 | 62.5 | 1 | 1 |  |  |  | FR
|  | NSYS3D10640 | 406.93 | 2 |  | 3606480160189 | U0 | Spacial wall mount | Spacial wall mount | 9403208000 | S3D H1000XL600XP400 PORTE PLEINE | S3D 1000X600X400MM Z MP |  | Spacial S3D volle deur zonder montageplaat H1000xB600xD400 IP66 IK10 RAL7035. | 406.93 | 45.5 | 103.5 | 34000 | 62 | 1 | 1 |  |  |  | FR
|  | NSYS3D10640P | 484.73 | 2 |  | 3606480160172 | U0 | Spacial wall mount | Spacial wall mount | 9403208000 | S3D H1000XL600XP400+CHASSIS PLEIN | S3D 1000X600X400MM MET MP | Spacial S3D H1000xL600xP400 + châssis plein | Spacial S3D volle deur met montageplaat. H1000xB600xD400 IP66 IK10 RAL7035. | 484.73 | 45 | 102 | 44000 | 62 | 1 | 1 |  |  |  | FR
|  | NSYS3D10640T | 511.81 | 2 |  | 3606480160165 | U0 | Spacial wall mount | Spacial wall mount | 9403208000 | S3D+PORTE VITREE.H1000XL600XP400 | S3D 1000X600X400MM RUITDEUR | Spacial S3D + porte vitrée H1000xL600xP400 | Spacial S3D transp. deur zonder montagepl.. H1000xB600xD400 IP66 IK08 RAL7035. | 511.81 | 45 | 103.5 | 34000 | 61.5 | 1 | 1 |  |  |  | FR
|  | NSYS3D10825 | 397.4 | 2 |  | 3606480160158 | U0 | Spacial wall mount | Spacial wall mount | 9403208000 | S3D H1000XL800XP250 PORTE PLEINE | S3D 1000X800X250MM Z MP |  | Spacial S3D volle deur zonder montageplaat H1000xB800xD250 IP66 IK10 RAL7035. | 397.4 | 30 | 103 | 30650 | 82 | 1 | 1 |  |  |  | FR
|  | NSYS3D10825P | 466.51 | 2 |  | 3606480160141 | U0 | Spacial wall mount | Spacial wall mount | 9403208000 | S3D H1000XL800XP250+CHASSIS PLEIN | S3D 1000X800X250MM MET MP | Spacial S3D H1000xL800xP250 + châssis plein | Spacial S3D volle deur met montageplaat. H1000xB800xD250 IP66 IK10 RAL7035. | 466.51 | 30 | 101.5 | 44400 | 82 | 1 | 1 |  |  |  | FR
|  | NSYS3D10825T | 522.57 | 2 |  | 3606480160134 | U0 | Spacial wall mount | Spacial wall mount | 9403208000 | S3D+PORTE VITREE.H1000XL800XP250 | S3D 1000X800X250MM RUITDEUR | Spacial S3D + porte vitrée H1000xL800xP250 | Spacial S3D transp. deur zonder montagepl.. H1000xB800xD250 IP66 IK08 RAL7035. | 522.57 | 30 | 102.5 | 29000 | 81.2 | 1 | 1 |  |  |  | FR
|  | NSYS3D10830 | 409.65 | 2 |  | 3606480160127 | U0 | Spacial wall mount | Spacial wall mount | 9403208000 | S3D H1000XL800XP300 PORTE PLEINE | S3D 1000X800X300MM Z MP |  | Spacial S3D volle deur zonder montageplaat H1000xB800xD300 IP66 IK10 RAL7035. | 409.65 | 35.5 | 102 | 33000 | 82 | 1 | 1 |  |  |  | FR
|  | NSYS3D10830P | 487.88 | 2 |  | 3606480160110 | U0 | Spacial wall mount | Spacial wall mount | 9403208000 | S3D H1000XL800XP300+CHASSIS PLEIN | S3D 1000X800X300MM MET MP | Spacial S3D H1000xL800xP300 + châssis plein | Spacial S3D volle deur met montageplaat. H1000xB800xD300 IP66 IK10 RAL7035. | 487.88 | 35.5 | 103.5 | 46000 | 82 | 1 | 1 |  |  |  | FR
|  | NSYS3D10830T | 534.79 | 2 |  | 3606480160103 | U0 | Spacial wall mount | Spacial wall mount | 9403208000 | S3D+PORTE VITREE.H1000XL800XP300 | S3D 1000X800X300MM RUITDEUR | Spacial S3D + porte vitrée H1000xL800xP300 | Spacial S3D transp. deur zonder montagepl.. H1000xB800xD300 IP66 IK08 RAL7035. | 534.79 | 35 | 102.5 | 36330 | 82.5 | 1 | 1 |  |  |  | FR
|  | NSYS3D10840 | 539.27 | 2 |  | 3606480160097 | U0 | Spacial wall mount | Spacial wall mount | 9403208000 | S3D H1000XL800XP400 PORTE PLEINE | S3D 1000X800X400MM Z MP |  | Spacial S3D volle deur zonder montageplaat H1000xB800xD400 IP66 IK10 RAL7035. | 539.27 | 45.5 | 103 | 41400 | 82 | 1 | 1 |  |  |  | FR
|  | NSYS3D10840P | 590 | 2 |  | 3606480160080 | U0 | Spacial wall mount | Spacial wall mount | 9403208000 | S3D H1000XL800XP400+CHASSIS PLEIN | S3D 1000X800X400MM MET MP | Spacial S3D H1000xL800xP400 + châssis plein | Spacial S3D volle deur met montageplaat. H1000xB800xD400 IP66 IK10 RAL7035. S | 590 | 45.5 | 102.5 | 55200 | 82.5 | 1 | 1 |  |  |  | FR
|  | NSYS3D10840T | 698.81 | 2 |  | 3606480160073 | U0 | Spacial wall mount | Spacial wall mount | 9403208000 | S3D+PORTE VITREE.H1000XL800XP400 | S3D 1000X800X400MM RUITDEUR | Spacial S3D + porte vitrée H1000xL800xP400 | Spacial S3D transp. deur zonder montagepl.. H1000xB800xD400 IP66 IK08 RAL7035. | 698.81 | 45 | 103 | 40000 | 82 | 1 | 1 |  |  |  | FR
|  | NSYS3D121030 | 632.3 | 2 |  | 3606480160066 | U0 | Spacial wall mount | Spacial wall mount | 9403208000 | S3D H1200XL1000XP300 PORTE PLEIN | S3D 1200X1000X300MM Z MP VOLLE DEUR |  | Spacial S3D volle deur zonder montageplaat H1200xB1000xD300 IP66 IK10 RAL7035. | 632.3 | 35 | 122.5 | 50400 | 102 | 1 | 1 |  |  |  | FR
|  | NSYS3D121030D | 701.71 | 2 |  | 3606480160059 | U0 | Spacial wall mount | Spacial wall mount | 9403208000 | S3D H1200XL1000XP300 2 PTES PLEIN | S3D 1200X1000X300MM Z MP DUBB. VOL. DEUR | Spacial S3D H1200xL1000xP300 2 portes pleines | Spacial S3D dubb. volle deur zonder montagepl.H1200xB1000xD300 IP55 IK10 RAL7035 | 701.71 | 35 | 124.5 | 53000 | 101.5 | 1 | 1 |  |  |  | FR
|  | NSYS3D121030DP | 790 | 2 |  | 3606480160042 | U0 | Spacial wall mount | Spacial wall mount | 9403208000 | S3D 2P H1200XL1000XP300+CHASSIS P | S3D 1200X1000X300MM MET MP DUBB. DEUR | Spacial S3D 2 portes H1200xL1000xP300 + châssis plein | Spacial S3D dubb. v. deur met montagepl.. H1200xB1000xD300 IP55 IK10 RAL7035. | 790 | 35 | 123 | 76500 | 102 | 1 | 1 |  |  |  | FR
|  | NSYS3D121030DT | 884.92 | 2 |  | 3606480160035 | U0 | Spacial wall mount | Spacial wall mount | 9403208000 | S3D+2PTE VITREE.H1200XL1000XP300 | S3D 1200X1000X300MM DUBB. RUITDEUR | Spacial S3D + 2 portes vitrées H1200xL1000xP300 | Spacial S3D dubb. transp. deur z. Mont. pl. H1200xB1000xD300 IP55 IK08 RAL7035. | 884.92 | 35.4 | 122.6 | 52000 | 102.4 | 1 | 1 |  |  |  | FR
|  | NSYS3D121030P | 810 | 2 |  | 3606480160028 | U0 | Spacial wall mount | Spacial wall mount | 9403208000 | S3D H1200XL1000XP300+CHASSIS PL. | S3D 1200X1000X300MM MET MP VOLLE DEUR | Spacial S3D H1200xL1000xP300 + châssis plein | Spacial S3D volle deur met montageplaat. H1200xB1000xD300 IP66 IK10 RAL7035. | 810 | 101 | 122 | 73500 | 35 | 1 | 1 |  |  |  | FR
|  | NSYS3D121030T | 788.61 | 2 |  | 3606480160011 | U0 | Spacial wall mount | Spacial wall mount | 9403208000 | S3D+PTE VITREE.H1200XL1000XP300 | S3D 1200X1000X300MM RUITDEUR | Spacial S3D + porte vitrée H1200xL1000xP300 | Spacial S3D transp. deur zonder montagepl.. H1200xB1000xD300 IP66 IK08 RAL7035. | 788.61 | 122.6 | 32.5 | 49000 | 101 | 1 | 1 |  |  |  | FR
|  | NSYS3D121040D | 734.18 | 2 |  | 3606480160004 | U0 | Spacial wall mount | Spacial wall mount | 9403208000 | S3D H1200XL1000XP400 2 PTES PLEIN | S3D 3D 1200X1000X400 Z MP | Spacial S3D H1200xL1000xP400 2 portes pleines | Spacial S3D 2 volle deur zonder montageplaat H1200xB1000xD400 IP55 IK10 RAL7035. | 734.18 | 46 | 123.5 | 58200 | 102.5 | 1 | 1 |  |  |  | FR
|  | NSYS3D121040DP | 950 | 2 |  | 3606480159992 | U0 | Spacial wall mount | Spacial wall mount | 9403208000 | S3D 2P H1200XL1000XP400+CHASSIS P | S3D 1200X1000X400 MET MP | Spacial S3D 2 portes H1200xL1000xP400 + châssis plein | Spacial S3D 2 volle deuren met montageplaat. H1200xB1000xD400 IP55 IK10 RAL7035. | 950 | 103 | 123 | 78800 | 45 | 1 | 1 |  |  |  | FR
|  | NSYS3D121230D | 777.5 | 2 |  | 3606480159985 | U0 | Spacial wall mount | Spacial wall mount | 9403208000 | S3D H1200XL1200XP300 2 PTES PLEIN | S3D 1200X1200X300 Z MP | Spacial S3D H1200xL1200xP300 2 portes pleines | Spacial S3D 2 volle deur zonder montageplaat H1200xB1200xD300 IP55 IK10 RAL7035. | 777.5 | 35 | 122.5 | 60000 | 120 | 1 | 1 |  |  |  | FR
|  | NSYS3D121230DP | 983.47 | 2 |  | 3606480159978 | U0 | Spacial wall mount | Spacial wall mount | 9403208000 | S3D 2P H1200XL1200XP300+CHASSIS P | S3D 1200X1200X300MM MET MP | Spacial S3D 2 portes H1200xL1200xP300 + châssis plein | Spacial S3D volle deur met montageplaat. H1200xB1200xD300 IP55 IK10 RAL7035. | 983.47 | 35.5 | 122.5 | 86600 | 120 | 1 | 1 |  |  |  | FR
|  | NSYS3D121240D | 998.19 | 2 |  | 3606480159961 | U0 | Spacial wall mount | Spacial wall mount | 9403208000 | S3D H1200XL1200XP400 2 PTES PLEIN | S3D 1200X200X400 Z MP | Spacial S3D H1200xL1200xP400 2 portes pleines | Spacial S3D volle deur zonder montageplaat H1200xB1200xD400 IP55 IK10 RAL7035 | 998.19 | 133 | 45.5 | 76000 | 121 | 1 | 1 |  |  |  | FR
|  | NSYS3D121240DP | 1090 | 2 |  | 3606480159954 | U0 | Spacial wall mount | Spacial wall mount | 9403208000 | S3D 2P H1200XL1200XP400+CHASSIS | S3D 1200X1200X400 MET MP | Spacial S3D 2 portes H1200xL1200xP400 + châssis | Spacial S3D volle deur met montageplaat. H1200xB1200xD400 IP55 IK10 RAL7035 | 1090 | 131.5 | 45 | 101000 | 121 | 1 | 1 |  |  |  | FR
|  | NSYS3D12630 | 406.57 | 2 |  | 3606480159947 | U0 | Spacial wall mount | Spacial wall mount | 9403208000 | S3D H1200XL600XP300 PORTE PLEINE | S3D 1200X600X300 Z MP |  | Spacial S3D volle deur zonder montageplaat H1200xB600xD300 IP66 IK10 RAL7035. | 406.57 | 36 | 123 | 35000 | 62.5 | 1 | 1 |  |  |  | FR
|  | NSYS3D12630P | 514.58 | 2 |  | 3606480159930 | U0 | Spacial wall mount | Spacial wall mount | 9403208000 | S3D H1200XL600XP300+CHASSIS PLEIN | S3D 1200X600X300MM MET MP | Spacial S3D H1200xL600xP300 + châssis plein | Spacial S3D volle deur met montageplaat. H1200xB600xD300 IP66 IK10 RAL7035. | 514.58 | 35.5 | 122.5 | 47200 | 62 | 1 | 1 |  |  |  | FR
|  | NSYS3D12630T | 515.48 | 2 |  | 3606480159923 | U0 | Spacial wall mount | Spacial wall mount | 9403208000 | S3D+PORTE VITREE.H1200XL600XP300 | S3D 1200X600X300MMRUITDEUR | Spacial S3D + porte vitrée H1200xL600xP300 | Spacial S3D transp. deur zonder montagepl.. H1200xB600xD300 IP66 IK08 RAL7035. | 515.48 | 35.5 | 122.5 | 34200 | 63 | 1 | 1 |  |  |  | FR
|  | NSYS3D12640 | 536.22 | 2 |  | 3606480159916 | U0 | Spacial wall mount | Spacial wall mount | 9403208000 | S3D H1200XL600XP400 PORTE PLEINE | S3D 1200X600X400 Z MP |  | Spacial S3D volle deur zonder montageplaat H1200xB600xD400 IP66 IK10 RAL7035. | 536.22 | 45.5 | 123.5 | 39600 | 61.5 | 1 | 1 |  |  |  | FR
|  | NSYS3D12640P | 644.28 | 2 |  | 3606480159909 | U0 | Spacial wall mount | Spacial wall mount | 9403208000 | S3D H1200XL600XP400+CHASSIS PLEIN | S3D 1200X600X400MM MET MP | Spacial S3D H1200xL600xP400 + châssis plein | Spacial S3D volle deur met montageplaat. H1200xB600xD400 IP66 IK10 RAL7035. | 644.28 | 45 | 123 | 51000 | 61 | 1 | 1 |  |  |  | FR
|  | NSYS3D12640T | 642.52 | 2 |  | 3606480159893 | U0 | Spacial wall mount | Spacial wall mount | 9403208000 | S3D+PORTE VITREE.H1200XL600XP400 | S3D 1200X600X400MM RUITDEUR | Spacial S3D + porte vitrée H1200xL600xP400 | Spacial S3D transp. deur zonder montagepl.. H1200xB600xD400 IP66 IK08 RAL7035. | 642.52 | 45.5 | 122.5 | 38400 | 62 | 1 | 1 |  |  |  | FR
|  | NSYS3D12830 | 504.82 | 2 |  | 3606480159886 | U0 | Spacial wall mount | Spacial wall mount | 9403208000 | S3D H1200XL800XP300 PORTE PLEINE | S3D 1200X800X300MM Z MP |  | Spacial S3D volle deur zonder montageplaat H1200xB800xD300 IP66 IK10 RAL7035. | 504.82 | 35 | 123 | 43000 | 82 | 1 | 1 |  |  |  | FR
|  | NSYS3D12830P | 605.3 | 2 |  | 3606480159879 | U0 | Spacial wall mount | Spacial wall mount | 9403208000 | S3D H1200XL800XP300+CHASSIS PLEIN | S3D 1200X800X300MM MET MP | Spacial S3D H1200xL800xP300 + châssis plein | Spacial S3D volle deur met montageplaat. H1200xB800xD300 IP66 IK10 RAL7035. | 605.3 | 35.5 | 122.5 | 59800 | 82.5 | 1 | 1 |  |  |  | FR
|  | NSYS3D12830T | 659.08 | 2 |  | 3606480159862 | U0 | Spacial wall mount | Spacial wall mount | 9403208000 | S3D+PORTE VITREE.H1200XL800XP300 | S3D 1200X800X300MMRUITDEUR | Spacial S3D + porte vitrée H1200xL800xP300 | Spacial S3D transp. deur zonder montagepl.. H1200xB800xD300 IP66 IK08 RAL7035. | 659.08 | 35 | 122 | 41000 | 82 | 1 | 1 |  |  |  | FR
|  | NSYS3D12840 | 694 | 2 |  | 3606480159855 | U0 | Spacial wall mount | Spacial wall mount | 9403208000 | S3D H1200XL800XP400 PORTE PLEINE | S3D 1200X800X400MM Z MP |  | Spacial S3D volle deur zonder montageplaat H1200xB800xD400 IP66 IK10 RAL7035. | 694 | 45 | 122.5 | 48200 | 81.5 | 1 | 1 |  |  |  | FR
|  | NSYS3D12840P | 769.1 | 2 |  | 3606480159848 | U0 | Spacial wall mount | Spacial wall mount | 9403208000 | S3D H1200XL800XP400+CHASSIS PLEIN | S3D 1200X800X400MM MET MP | Spacial S3D H1200xL800xP400 + châssis plein | Spacial S3D volle deur met montageplaat. H1200xB800xD400 IP66 IK10 RAL7035. | 769.1 | 45.5 | 122.5 | 64000 | 81.5 | 1 | 1 |  |  |  | FR
|  | NSYS3D12840T | 848.31 | 2 |  | 3606480159831 | U0 | Spacial wall mount | Spacial wall mount | 9403208000 | S3D+PORTE VITREE.H1200XL800XP400 | S3D 1200X800X400MM RUITDEUR | Spacial S3D + porte vitrée H1200xL800xP400 | Spacial S3D transp. deur zonder montagepl.. H1200xB800xD400 IP66 IK08 RAL7035. | 848.31 | 45 | 123 | 45800 | 82 | 1 | 1 |  |  |  | FR
|  | NSYS3D141030D | 1299.33 | 2 |  | 3606480159824 | U0 | Spacial wall mount | Spacial wall mount | 9403208000 | S3D H1400XL1000XP300 2 PTES PLEIN | S3D 1400X1000X300 Z MP | Spacial S3D H1400xL1000xP300 2 portes pleines | Spacial S3D volle deur zonder montageplaat H1400xB1000xD300 IP55 IK10 RAL7035. | 1299.33 | 153 | 37 | 73000 | 103.5 | 1 | 1 |  |  |  | FR
|  | NSYS3D141030DP | 1295 | 2 |  | 3606480159817 | U0 | Spacial wall mount | Spacial wall mount | 9403208000 | S3D H1400XL1000XP300+CHASSIS PL | S3D 1400X1000X300 MET MP | Spacial S3D H1400xL1000xP300 + châssis plein | Spacial S3D volle deur met montageplaat. H1400xB1000xD300 IP55 IK10 RAL7035. | 1295 | 153 | 36 | 97000 | 103 | 1 | 1 |  |  |  | FR
|  | NSYS3D3215 | 101.64 | 2 |  | 3606480159800 | U0 | Spacial wall mount | Spacial wall mount | 9403208000 | S3D H300XL200XP150 PORTE PLEINE | S3D 300X200X150MM Z MP |  | Spacial S3D volle deur zonder montageplaat H300xB200xD150 IP66 IK10 RAL7035. | 101.64 | 19 | 31.5 | 3090 | 22 | 1 | 1 |  |  |  | FR
|  | NSYS3D3215P | 107 | 2 |  | 3606480159794 | U0 | Spacial wall mount | Spacial wall mount | 9403208000 | S3D H300XL200XP150+CHASSIS PLEIN | S3D 300X200X150MM MET MP | Spacial S3D H300xL200xP150 + châssis plein | Spacial S3D volle deur met montageplaat. H300xB200xD150 IP66 IK10 RAL7035. | 107 | 19.5 | 31.5 | 3602 | 21 | 1 | 1 |  |  |  | FR
|  | NSYS3D32515 | 103.54 | 2 |  | 3606480159787 | U0 | Spacial wall mount | Spacial wall mount | 9403208000 | S3D H300XL250XP150 PORTE PLEINE | S3D 300X250X150 Z MP |  | Spacial S3D volle deur zonder montageplaat H300xB250xD150 IP66 IK10 RAL7035. | 103.54 | 19.5 | 31 | 3444 | 26.5 | 1 | 1 |  |  |  | FR
|  | NSYS3D32515P | 107.69 | 2 |  | 3606480159770 | U0 | Spacial wall mount | Spacial wall mount | 9403208000 | S3D H300XL250XP150+CHASSIS PLEIN | S3D 300X250X150MM MET MP | Spacial S3D H300xL250xP150 + châssis plein | Spacial S3D volle deur zonder montageplaat H300xB250xD150 IP66 IK10 RAL7035. | 107.69 | 19.5 | 31.5 | 4214 | 26.5 | 1 | 1 |  |  |  | FR
|  | NSYS3D32515T | 140.66 | 2 |  | 3606480159763 | U0 | Spacial wall mount | Spacial wall mount | 9403208000 | S3D+PORTE VITRÉE.H300XL250XP150MM | S3D 300X250X150MM RUITDEUR | Spacial S3D + porte vitrée H300xL250xP150mm | Spacial S3D transp. deur zonder montagepl.. H300xB250xD150 IP66 IK08 RAL7035. | 140.66 | 19.5 | 31 | 3542 | 26 | 1 | 1 |  |  |  | FR
|  | NSYS3D3315 | 117.73 | 2 |  | 3606480159756 | U0 | Spacial wall mount | Spacial wall mount | 9403208000 | S3D H300XL300XP150 PORTE PLEINE | S3D 300X300X150MM Z MP |  | Spacial S3D volle deur zonder montageplaat H300xB200xD150 IP66 IK10 RAL7035. | 117.73 | 19 | 31.5 | 4030 | 31.5 | 1 | 1 |  |  |  | FR
|  | NSYS3D3315P | 120 | 2 |  | 3606480159749 | U0 | Spacial wall mount | Spacial wall mount | 9403208000 | S3D H300XL300XP150+CHASSIS PLEIN | S3D 300X300X150MM MET MP | Spacial S3D H300xL300xP150 + châssis plein | Spacial S3D volle deur met montageplaat. H300xB300xD150 IP66 IK10 RAL7035. | 120 | 20 | 32 | 4900 | 31 | 1 | 1 |  |  |  | FR
|  | NSYS3D3315T | 147.71 | 2 |  | 3606480159732 | U0 | Spacial wall mount | Spacial wall mount | 9403208000 | S3D+PORTE VITREE.H300XL300XP150MM | S3D 300X300X150MM RUITDEUR | Spacial S3D + porte vitrée H300xL300xP150mm | Spacial S3D transp. deur zonder montagepl.. H300xB300xD150 IP66 IK08 RAL7035. | 147.71 | 18.5 | 31 | 4025 | 32 | 1 | 1 |  |  |  | FR
|  | NSYS3D3320 | 131.63 | 2 |  | 3606480159725 | U0 | Spacial wall mount | Spacial wall mount | 9403208000 | S3D H300XL300XP200 PORTE PLEINE | S3D 300X300X200MM Z MP |  | Spacial S3D volle deur zonder montageplaat H300xB300xD200 IP66 IK10 RAL7035. | 131.63 | 24.8 | 31.8 | 4562 | 31.3 | 1 | 1 |  |  |  | FR
|  | NSYS3D3320P | 137.84 | 2 |  | 3606480159718 | U0 | Spacial wall mount | Spacial wall mount | 9403208000 | S3D H300XL300XP200+CHASSIS PLEIN | S3D 300X300X200MM MET MP | Spacial S3D H300xL300xP200 + châssis plein | Spacial S3D volle deur met montageplaat. H300xB300xD200 IP66 IK10 RAL7035. | 137.84 | 25 | 32 | 5470 | 31 | 1 | 1 |  |  |  | FR
|  | NSYS3D3320T | 162.64 | 2 |  | 3606480159701 | U0 | Spacial wall mount | Spacial wall mount | 9403208000 | S3D+PORTE VITREE.H300XL300XP200MM | S3D 300X300X200MM RUITDEUR | Spacial S3D + porte vitrée H300xL300xP200mm | Spacial S3D transp. deur zonder montagepl.. H300xB300xD200 IP66 IK08 RAL7035. | 162.64 | 24.5 | 32 | 4776 | 31.5 | 1 | 1 |  |  |  | FR
|  | NSYS3D3415 | 119.33 | 2 |  | 3606480159695 | U0 | Spacial wall mount | Spacial wall mount | 9403208000 | S3D H300XL400XP150 PORTE PLEINE | SPACIAL 3D300X400X150MM Z MP |  | Spacial S3D volle deur zonder montageplaat H300xB400xD150 IP66 IK10 RAL7035. | 119.33 | 19.5 | 41.5 | 4878 | 31 | 1 | 1 |  |  |  | FR
|  | NSYS3D3415P | 122.96 | 2 |  | 3606480159688 | U0 | Spacial wall mount | Spacial wall mount | 9403208000 | S3D H300XL400XP150+CHASSIS PLEIN | S3D 300X400X150MM MET MP | Spacial S3D H300xL400xP150 + châssis plein | Spacial S3D volle deur met montageplaat. H300xB400xD150 IP66 IK10 RAL7035. | 122.96 | 19.5 | 41.5 | 6082 | 31 | 1 | 1 |  |  |  | FR
|  | NSYS3D3415T | 158.33 | 2 |  | 3606480159671 | U0 | Spacial wall mount | Spacial wall mount | 9403208000 | S3D+PORTE VITREE.H300XL400XP150MM | S3D 300X400X150MM RUITDEUR | Spacial S3D + porte vitrée H300xL400xP150mm | Spacial S3D transp. deur zonder montagepl.. H300xB400xD150 IP66 IK08 RAL7035. | 158.33 | 31.5 | 19.5 | 5014 | 41.5 | 1 | 1 |  |  |  | FR
|  | NSYS3D3420 | 130.45 | 2 |  | 3606480159664 | U0 | Spacial wall mount | Spacial wall mount | 9403208000 | S3D H300XL400XP200 PORTE PLEINE | S3D 300X400X200+Z4890 |  | Spacial S3D volle deur zonder montageplaat H300xB400xD200 IP66 IK10 RAL7035. | 130.45 | 24 | 41 | 5571 | 31 | 1 | 1 |  |  |  | FR
|  | NSYS3D3420P | 148 | 2 |  | 3606480159657 | U0 | Spacial wall mount | Spacial wall mount | 9403208000 | S3D H300XL400XP200+CHASSIS PLEIN | S3D 300X400X200MM MET MP | Spacial S3D H300xL400xP200 + châssis plein | Spacial S3D volle deur met montageplaat. H300xB400xD200 IP66 IK10 RAL7035. | 148 | 25 | 41.5 | 6854 | 32 | 1 | 1 |  |  |  | FR
|  | NSYS3D3420T | 166.92 | 2 |  | 3606480159640 | U0 | Spacial wall mount | Spacial wall mount | 9403208000 | S3D+PORTE VITRE.H300XL400XP200MM | S3D 300X400X200MM RUITDEUR | Spacial S3D + porte vitrée H300xL400xP200mm | Spacial S3D transp. deur zonder montagepl.. H300xB400xD200 IP66 IK08 RAL7035. | 166.92 | 24.5 | 41 | 5856 | 31.5 | 1 | 1 |  |  |  | FR
|  | NSYS3D4315 | 122.95 | 2 |  | 3606480159633 | U0 | Spacial wall mount | Spacial wall mount | 9403208000 | S3D H400XL300XP150 PORTE PLEINE | S3D 400X300X150MM Z MP |  | Spacial S3D volle deur zonder montageplaat H400xB300xD150 IP66 IK10 RAL7035. | 122.95 | 19.5 | 41.5 | 5022 | 31.5 | 1 | 1 |  |  |  | FR
|  | NSYS3D4315P | 109 | 2 |  | 3606480159626 | U0 | Spacial wall mount | Spacial wall mount | 9403208000 | S3D H400XL300XP150+CHASSIS PLEIN | S3D 400X300X150MM MET MP | Spacial S3D H400xL300xP150 + châssis plein | Spacial S3D volle deur met montageplaat. H400xB300xD150 IP66 IK10 RAL7035. | 109 | 20 | 41.5 | 6242 | 31.5 | 1 | 1 |  |  |  | FR
|  | NSYS3D4315T | 159.28 | 2 |  | 3606480159619 | U0 | Spacial wall mount | Spacial wall mount | 9403208000 | S3D+PORTE VITREE.H400XL300XP150MM | S3D 400X300X150MM RUITDEUR | Spacial S3D + porte vitrée H400xL300xP150mm | Spacial S3D transp. deur zonder montagepl.. H400xB300xD150 IP66 IK08 RAL7035. | 159.28 | 19 | 42 | 4940 | 31 | 1 | 1 |  |  |  | FR
|  | NSYS3D4320 | 144.01 | 2 |  | 3606480159602 | U0 | Spacial wall mount | Spacial wall mount | 9403208000 | S3D H400XL300XP200 PORTE PLEINE | S3D 400X300X200MM Z MP |  | Spacial S3D volle deur zonder montageplaat H400xB300xD200 IP66 IK10 RAL7035. | 144.01 | 25 | 41.5 | 5758 | 31.5 | 1 | 1 |  |  |  | FR
|  | NSYS3D4320P | 160.15 | 2 |  | 3606480159596 | U0 | Spacial wall mount | Spacial wall mount | 9403208000 | S3D H400XL300XP200+CHASSIS PLEIN | S3D 400X300X200MM MET MP | Spacial S3D H400xL300xP200 + châssis plein | Spacial S3D volle deur met montageplaat. H300xB250xD150 IP66 IK10 RAL7035. | 160.15 | 25 | 41.5 | 6984 | 31.5 | 1 | 1 |  |  |  | FR
|  | NSYS3D4320T | 176.9 | 2 |  | 3606480159589 | U0 | Spacial wall mount | Spacial wall mount | 9403208000 | S3D+PORTE VITREE.H400XL300XP200MM | S3D 400X300X200MM RUITDEUR | Spacial S3D + porte vitrée H400xL300xP200mm | Spacial S3D transp. deur zonder montagepl.. H400xB300xD200 IP66 IK08 RAL7035. | 176.9 | 24.5 | 41 | 5804 | 31.5 | 1 | 1 |  |  |  | FR
|  | NSYS3D4420 | 143.85 | 2 |  | 3606480159572 | U0 | Spacial wall mount | Spacial wall mount | 9403208000 | S3D H400XL400XP200 PORTE PLEINE | S3D 400X400X200MM Z MP |  | Spacial S3D volle deur zonder montageplaat H400xB400xD200 IP66 IK10 RAL7035. | 143.85 | 24.5 | 42 | 7000 | 41.5 | 1 | 1 |  |  |  | FR
|  | NSYS3D4420P | 151 | 2 |  | 3606480159565 | U0 | Spacial wall mount | Spacial wall mount | 9403208000 | S3D H400XL400XP200+CHASSIS PLEIN | S3D 400X400X200MM MET MP | Spacial S3D H400xL400xP200 + châssis plein | Spacial S3D volle deur met montageplaat. H400xB400xD200 IP66 IK10 RAL7035. | 151 | 42 | 42 | 8670 | 42 | 1 | 1 |  |  |  | FR
|  | NSYS3D4420T | 177.97 | 2 |  | 3606480159558 | U0 | Spacial wall mount | Spacial wall mount | 9403208000 | S3D+PORTE VITREE.H400XL400XP200MM | S3D 400X400X200MM RUITDEUR | Spacial S3D + porte vitrée H400xL400xP200mm | Spacial S3D transp. deur zonder montagepl.. H400xB400xD200 IP66 IK08 RAL7035. | 177.97 | 21.5 | 41.5 | 7100 | 41.5 | 1 | 1 |  |  |  | FR
|  | NSYS3D4620 | 182.5 | 2 |  | 3606480159541 | U0 | Spacial wall mount | Spacial wall mount | 9403208000 | S3D H400XL600XP200 PORTE PLEINE | S3D 400X600X200MM Z MP |  | Spacial S3D volle deur zonder montageplaat H400xB600xD200 IP66 IK10 RAL7035. | 182.5 | 24.5 | 62 | 10462 | 42 | 1 | 1 |  |  |  | FR
|  | NSYS3D4620P | 195.84 | 2 |  | 3606480159534 | U0 | Spacial wall mount | Spacial wall mount | 9403208000 | S3D H400XL600XP200+CHASSIS PLEIN | S3D 400X600X200MM MET MP | Spacial S3D H400xL600xP200 + châssis plein | Spacial S3D volle deur met montageplaat. H400xB600xD200 IP66 IK10 RAL7035. | 195.84 | 25 | 62 | 13172 | 42 | 1 | 1 |  |  |  | FR
|  | NSYS3D4620T | 234.8 | 2 |  | 3606480159527 | U0 | Spacial wall mount | Spacial wall mount | 9403208000 | S3D+PORTE VITREE.H400XL600XP200MM | S3D 400X600X200MM RUITDEUR | Spacial S3D + porte vitrée H400xL600xP200mm | Spacial S3D transp. deur zonder montagepl.. H400xB600xD200 IP66 IK08 RAL7035. | 234.8 | 24 | 61 | 10500 | 41.5 | 1 | 1 |  |  |  | FR
|  | NSYS3D4625 | 236.56 | 2 |  | 3606480159510 | U0 | Spacial wall mount | Spacial wall mount | 9403208000 | S3D H400XL600XP250 PORTE PLEINE | S3D 400X600X250MM Z MP |  | Spacial S3D volle deur zonder montageplaat H400xB600xD250 IP66 IK10 RAL7035. | 236.56 | 30 | 61 | 11500 | 41.5 | 1 | 1 |  |  |  | FR
|  | NSYS3D4625P | 245.12 | 2 |  | 3606480159503 | U0 | Spacial wall mount | Spacial wall mount | 9403208000 | S3D H400XL600XP250+CHASSIS PLEIN | S3D 400X600X250MM MET MP | Spacial S3D H400xL600xP250 + châssis plein | Spacial S3D volle deur met montageplaat. H400xB600xD250 IP66 IK10 RAL7035. | 245.12 | 30 | 61.5 | 14200 | 42 | 1 | 1 |  |  |  | FR
|  | NSYS3D4625T | 288.88 | 2 |  | 3606480159497 | U0 | Spacial wall mount | Spacial wall mount | 9403208000 | S3D+PORTE VITREE.H400XL600XP250MM | S3D 400X600X250MM RUITDEUR | Spacial S3D + porte vitrée H400xL600xP250mm | Spacial S3D transp. deur zonder montagepl.. H400xB600xD250 IP66 IK08 RAL7035. | 288.88 | 29.5 | 61.5 | 11656 | 41.5 | 1 | 1 |  |  |  | FR
|  | NSYS3D5320 | 160.46 | 2 |  | 3606480159480 | U0 | Spacial wall mount | Spacial wall mount | 9403208000 | S3D H500XL300XP200 PORTE PLEINE | S3D 500X300X200MM Z MP |  | Spacial S3D volle deur zonder montageplaat H500xB300xD200 IP66 IK10 RAL7035. | 160.46 | 24.5 | 51 | 6714 | 31.5 | 1 | 1 |  |  |  | FR
|  | NSYS3D5320P | 172.95 | 2 |  | 3606480159473 | U0 | Spacial wall mount | Spacial wall mount | 9403208000 | S3D H500XL300XP200+CHASSIS PLEIN | S3D 500X300X200MM MET MP | Spacial S3D H500xL300xP200 + châssis plein | Spacial S3D volle deur met montageplaat. H500xB300xD200 IP66 IK10 RAL7035. | 172.95 | 24.5 | 51.5 | 8662 | 31.5 | 1 | 1 |  |  |  | FR
|  | NSYS3D5320T | 194.4 | 2 |  | 3606480159466 | U0 | Spacial wall mount | Spacial wall mount | 9403208000 | S3D+PORTE VITREE.H500XL300XP200MM | S3D 500X300X200MM RUITDEUR | Spacial S3D + porte vitrée H500xL300xP200mm | Spacial S3D transp. deur zonder montagepl.. H500xB300xD200 IP66 IK08 RAL7035. | 194.4 | 24.5 | 51.5 | 7110 | 32 | 1 | 1 |  |  |  | FR
|  | NSYS3D5420 | 168.67 | 2 |  | 3606480159459 | U0 | Spacial wall mount | Spacial wall mount | 9403208000 | S3D H500XL400XP200 PORTE PLEINE | S3D 500X400X200MM Z MP |  | Spacial S3D volle deur zonder montageplaat H500xB400xD200 IP66 IK10 RAL7035. | 168.67 | 24.5 | 51.5 | 8472 | 41.5 | 1 | 1 |  |  |  | FR
|  | NSYS3D5420P | 188.72 | 2 |  | 3606480159442 | U0 | Spacial wall mount | Spacial wall mount | 9403208000 | S3D H500XL400XP200+CHASSIS PLEIN | S3D 500X400X200MM MET MP | Spacial S3D H500xL400xP200 + châssis plein | Spacial S3D volle deur met montageplaat. H500xB400xD200 IP66 IK10 RAL7035. | 188.72 | 24.5 | 51.5 | 10560 | 42 | 1 | 1 |  |  |  | FR
|  | NSYS3D5420T | 207.92 | 2 |  | 3606480159435 | U0 | Spacial wall mount | Spacial wall mount | 9403208000 | S3D+PORTE VITREE.H500XL400XP200MM | S3D 500X400X200MM RUITDEUR | Spacial S3D + porte vitrée H500xL400xP200mm | Spacial S3D transp. deur zonder montagepl.. H500xB400xD200 IP66 IK08 RAL7035. | 207.92 | 24.5 | 51.5 | 8548 | 42 | 1 | 1 |  |  |  | FR
|  | NSYS3D5425 | 203.19 | 2 |  | 3606480159428 | U0 | Spacial wall mount | Spacial wall mount | 9403208000 | S3D H500XL400XP250 PORTE PLEINE | S3D 500X400X250MM Z MP |  | Spacial S3D volle deur zonder montageplaat H500xB400xD250 IP66 IK10 RAL7035. | 203.19 | 29 | 51 | 9140 | 42 | 1 | 1 |  |  |  | FR
|  | NSYS3D5425P | 221.94 | 2 |  | 3606480159411 | U0 | Spacial wall mount | Spacial wall mount | 9403208000 | S3D H500XL400XP250+CHASSIS PLEIN | S3D 500X400X250MM MET MP | Spacial S3D H500xL400xP250 + châssis plein | Spacial S3D volle deur met montageplaat. H500xB400xD250 IP66 IK10 RAL7035. | 221.94 | 29.5 | 51 | 11428 | 41.5 | 1 | 1 |  |  |  | FR
|  | NSYS3D5425T | 242.42 | 2 |  | 3606480159404 | U0 | Spacial wall mount | Spacial wall mount | 9403208000 | S3D+PORTE VITREE.H500XL400XP250MM | S3D 500X400X250MM RUITDEUR | Spacial S3D + porte vitrée H500xL400xP250mm | Spacial S3D transp. deur zonder montagepl.. H500xB400xD250 IP66 IK08 RAL7035. | 242.42 | 29.5 | 51.5 | 9454 | 42 | 1 | 1 |  |  |  | FR
|  | NSYS3D5520 | 195.55 | 2 |  | 3606480159398 | U0 | Spacial wall mount | Spacial wall mount | 9403208000 | S3D H500XL500XP200 PORTE PLEINE | S3D 500X500X200MM Z MP |  | Spacial S3D volle deur zonder montageplaat H500xB500xD200 IP66 IK10 RAL7035. | 195.55 | 25.5 | 51.5 | 9880 | 51.5 | 1 | 1 |  |  |  | FR
|  | NSYS3D5520P | 208.37 | 2 |  | 3606480159381 | U0 | Spacial wall mount | Spacial wall mount | 9403208000 | S3D H500XL500XP200+CHASSIS PLEIN | S3D 500X500X200MM MET MP | Spacial S3D H500xL500xP200 + châssis plein | Spacial S3D volle deur met montageplaat. H500xB500xD200 IP66 IK10 RAL7035. | 208.37 | 25 | 51.5 | 12902 | 51.5 | 1 | 1 |  |  |  | FR
|  | NSYS3D5520T | 247.89 | 2 |  | 3606480159374 | U0 | Spacial wall mount | Spacial wall mount | 9403208000 | S3D+PORTE VITREE.H500XL500XP200MM | S3D 500X500X200MM RUITDEUR | Spacial S3D + porte vitrée H500xL500xP200mm | Spacial S3D transp. deur zonder montagepl.. H500xB500xD200 IP66 IK08 RAL7035. | 247.89 | 25 | 52 | 10888 | 51.5 | 1 | 1 |  |  |  | FR
|  | NSYS3D5525 | 210.59 | 2 |  | 3606480159367 | U0 | Spacial wall mount | Spacial wall mount | 9403208000 | S3D H500XL500XP250 PORTE PLEINE | S3D 500X500X250MM Z MP |  | Spacial S3D volle deur zonder montageplaat H500xB500xD250 IP66 IK10 RAL7035. | 210.59 | 29 | 51.8 | 10270 | 51 | 1 | 1 |  |  |  | FR
|  | NSYS3D5525P | 222.08 | 2 |  | 3606480159350 | U0 | Spacial wall mount | Spacial wall mount | 9403208000 | S3D H500XL500XP250+CHASSIS PLEIN | S3D 500X500X250MM MET MP | Spacial S3D H500xL500xP250 + châssis plein | Spacial S3D volle deur met montageplaat. H500xB500xD250 IP66 IK10 RAL7035. | 222.08 | 30 | 52 | 13672 | 51.5 | 1 | 1 |  |  |  | FR
|  | NSYS3D5525T | 262.92 | 2 |  | 3606480159343 | U0 | Spacial wall mount | Spacial wall mount | 9403208000 | S3D+PORTE VITREE.H500XL500XP250MM | S3D 500X500X250MM RUITDEUR | Spacial S3D + porte vitrée H500xL500xP250mm | Spacial S3D transp. deur zonder montagepl.. H500xB500xD250 IP66 IK08 RAL7035. | 262.92 | 29.5 | 52 | 10958 | 51.5 | 1 | 1 |  |  |  | FR
|  | NSYS3D6420 | 164.56 | 2 |  | 3606480159336 | U0 | Spacial wall mount | Spacial wall mount | 9403208000 | S3D H600XL400XP200 PORTE PLEINE | S3D 600X400X200MM Z MP |  | Spacial S3D volle deur zonder montageplaat H600xB400xD200 IP66 IK10 RAL7035. | 164.56 | 24.5 | 61.5 | 10552 | 41.5 | 1 | 1 |  |  |  | FR
|  | NSYS3D6420P | 185 | 2 |  | 3606480159329 | U0 | Spacial wall mount | Spacial wall mount | 9403208000 | S3D H600XL400XP200+CHASSIS PLEIN | S3D 600X400X200MM MET MP | Spacial S3D H600xL400xP200 + châssis plein | Spacial S3D volle deur met montageplaat. H600xB400xD200 IP66 IK10 RAL7035. | 185 | 24.5 | 61.5 | 13306 | 42 | 1 | 1 |  |  |  | FR
|  | NSYS3D6420T | 216.9 | 2 |  | 3606480159312 | U0 | Spacial wall mount | Spacial wall mount | 9403208000 | S3D+PORTE VITREE.H600XL400XP200MM | S3D 600X400X200MM RUITDEUR | Spacial S3D + porte vitrée H600xL400xP200mm | Spacial S3D transp. deur zonder mont.plaat H600xB400xD200.IP66 IK08 RAL7035. | 216.9 | 24.5 | 61 | 10668 | 41 | 1 | 1 |  |  |  | FR
|  | NSYS3D6425 | 210.59 | 2 |  | 3606480159305 | U0 | Spacial wall mount | Spacial wall mount | 9403208000 | S3D H600XL400XP250 PORTE PLEINE | S3D 600X400X250MM Z MP |  | Spacial S3D volle deur zonder montageplaat H600xB400xD250 IP66 IK10 RAL7035. | 210.59 | 29.5 | 62 | 11590 | 41.5 | 1 | 1 |  |  |  | FR
|  | NSYS3D6425P | 235.58 | 2 |  | 3606480159299 | U0 | Spacial wall mount | Spacial wall mount | 9403208000 | S3D H600XL400XP250+CHASSIS PLEIN | S3D 600X400X250MM MET MP | Spacial S3D H600xL400xP250 + châssis plein | Spacial S3D volle deur met montageplaat. H600xB400xD250 IP66 IK10 RAL7035. | 235.58 | 30 | 61.5 | 14234 | 42 | 1 | 1 |  |  |  | FR
|  | NSYS3D6425T | 262.92 | 2 |  | 3606480159282 | U0 | Spacial wall mount | Spacial wall mount | 9403208000 | S3D+PORTE VITRE.H600XL400XP250MM | S3D 600X400X250MM RUITDEUR | Spacial S3D + porte vitrée H600xL400xP250mm | Spacial S3D transp. deur zonder mont.plaat H600xB400xD250.IP66 IK08 RAL7035. | 262.92 | 30 | 62 | 11800 | 41 | 1 | 1 |  |  |  | FR
|  | NSYS3D6525 | 198.53 | 2 |  | 3606480159275 | U0 | Spacial wall mount | Spacial wall mount | 9403208000 | S3D H600XL500XP250 PORTE PLEINE | S3D 600X500X250 Z MP |  | Spacial S3D volle deur zonder montageplaat H600xB500xD250 IP66 IK10 RAL7035. | 198.53 | 29.5 | 61.5 | 13400 | 51.5 | 1 | 1 |  |  |  | FR
|  | NSYS3D6525P | 231.9 | 2 |  | 3606480159268 | U0 | Spacial wall mount | Spacial wall mount | 9403208000 | S3D H600XL500XP250+CHASSIS PLEIN | S3D 600X500X250MM MET MP | Spacial S3D H600xL500xP250 + châssis plein | Spacial S3D volle deur met montageplaat. H600xB500xD250 IP66 IK10 RAL7035. | 231.9 | 30 | 62 | 17000 | 52 | 1 | 1 |  |  |  | FR
|  | NSYS3D6525T | 255.64 | 2 |  | 3606480159251 | U0 | Spacial wall mount | Spacial wall mount | 9403208000 | S3D+PORTE VITRÉE.H600XL500XP250MM | S3D 600X500X250MM RUITDEUR | Spacial S3D + porte vitrée H600xL500xP250mm | Spacial S3D transp. deur zonder mont.plaat H600xB500xD250.IP66 IK08 RAL7035. | 255.64 | 30 | 62 | 13444 | 51 | 1 | 1 |  |  |  | FR
|  | NSYS3D6620 | 206.92 | 2 |  | 3606480159244 | U0 | Spacial wall mount | Spacial wall mount | 9403208000 | S3D H600XL600XP200 PORTE PLEINE | S3D 600X600X200MM Z MP |  | Spacial S3D volle deur zonder montageplaat H600xB600xD200 IP66 IK10 RAL7035. | 206.92 | 25 | 61.5 | 14000 | 61 | 1 | 1 |  |  |  | FR
|  | NSYS3D6620P | 235 | 2 |  | 3606480159237 | U0 | Spacial wall mount | Spacial wall mount | 9403208000 | S3D H600XL600XP200+CHASSIS PLEIN | S3D 600X600X200MM MET MP | Spacial S3D H600xL600xP200 + châssis plein | Spacial S3D volle deur met montageplaat. H600xB600xD200 IP66 IK10 RAL7035. | 235 | 24.5 | 62 | 18390 | 61.5 | 1 | 1 |  |  |  | FR
|  | NSYS3D6620T | 275.31 | 2 |  | 3606480159220 | U0 | Spacial wall mount | Spacial wall mount | 9403208000 | S3D+PORTE VITREE.H600XL600XP200MM | S3D 600X600X200MM RUITDEUR | Spacial S3D + porte vitrée H600xL600xP200mm | Spacial S3D transp. deur zonder mont.plaat H600xB600xD200.IP66 IK08 RAL7035. | 275.31 | 24 | 61.5 | 14270 | 61 | 1 | 1 |  |  |  | FR
|  | NSYS3D6625 | 289.73 | 2 |  | 3606480159213 | U0 | Spacial wall mount | Spacial wall mount | 9403208000 | S3D H600XL600XP250 PORTE PLEINE | S3D 600X600X250MM Z MP |  | Spacial S3D volle deur zonder montageplaat H600xB600xD250 IP66 IK10 RAL7035. | 289.73 | 30 | 62 | 15200 | 61.5 | 1 | 1 |  |  |  | FR
|  | NSYS3D6625P | 305 | 2 |  | 3606480159206 | U0 | Spacial wall mount | Spacial wall mount | 9403208000 | S3D H600XL600XP250+CHASSIS PLEIN | S3D 600X600X250MM MET MP | Spacial S3D H600xL600xP250 + châssis plein | Spacial S3D volle deur met montageplaat. H600xB600xD250 IP66 IK10 RAL7035. | 305 | 29.5 | 61.5 | 19400 | 61.5 | 1 | 1 |  |  |  | FR
|  | NSYS3D6625T | 358.14 | 2 |  | 3606480159190 | U0 | Spacial wall mount | Spacial wall mount | 9403208000 | S3D+PORTE VITREE.H600XL600XP250MM | S3D 600X600X250MM RUITDEUR | Spacial S3D + porte vitrée H600xL600xP250mm | Spacial S3D transp. deur zonder mont.plaat H600xB600xD250.IP66 IK08 RAL7035. | 358.14 | 29.5 | 62 | 15400 | 62 | 1 | 1 |  |  |  | FR
|  | NSYS3D6630 | 349.67 | 2 |  | 3606480159183 | U0 | Spacial wall mount | Spacial wall mount | 9403208000 | S3D H600XL600XP300 PORTE PLEINE | S3D 600X600X300MM Z MP |  | Spacial S3D volle deur zonder montageplaat H600xB600xD300 IP66 IK10 RAL7035. | 349.67 | 35 | 62 | 16500 | 61.5 | 1 | 1 |  |  |  | FR
|  | NSYS3D6630P | 373 | 2 |  | 3606480159176 | U0 | Spacial wall mount | Spacial wall mount | 9403208000 | S3D H600XL600XP300+CHASSIS PLEIN | S3D 600X600X300MM MET MP | Spacial S3D H600xL600xP300 + châssis plein | Spacial S3D volle deur met montageplaat. H600xB600xD300 IP66 IK10 RAL7035. | 373 | 34.5 | 62 | 21000 | 62 | 1 | 1 |  |  |  | FR
|  | NSYS3D6630T | 428.85 | 2 |  | 3606480159169 | U0 | Spacial wall mount | Spacial wall mount | 9403208000 | S3D+PORTE VITREE.H600XL600XP300MM | S3D 600X600X300MM RUITDEUR | Spacial S3D + porte vitrée H600xL600xP300mm | Spacial S3D transp. deur zonder mont.plaat H600xB600xD300.IP66 IK08 RAL7035. | 428.85 | 34.5 | 61.5 | 16500 | 61.5 | 1 | 1 |  |  |  | FR
|  | NSYS3D6640 | 350.99 | 2 |  | 3606480159152 | U0 | Spacial wall mount | Spacial wall mount | 9403208000 | S3D H600XL600XP400 PORTE PLEINE | S3D 600X600X400MM Z MP |  | Spacial S3D volle deur zonder montageplaat H600xB600xD400 IP66 IK10 RAL7035. | 350.99 | 44.5 | 61.5 | 18500 | 61 | 1 | 1 |  |  |  | FR
|  | NSYS3D6640P | 360 | 2 |  | 3606480159145 | U0 | Spacial wall mount | Spacial wall mount | 9403208000 | S3D H600XL600XP400+CHASSIS PLEIN | S3D 600X600X400MM MET MP | Spacial S3D H600xL600xP400 + châssis plein | Spacial S3D volle deur met montageplaat. H600xB600xD400 IP66 IK10RAL7035. | 360 | 44.5 | 62 | 23200 | 61.5 | 1 | 1 |  |  |  | FR
|  | NSYS3D6640T | 419.33 | 2 |  | 3606480159138 | U0 | Spacial wall mount | Spacial wall mount | 9403208000 | S3D+PORTE VITREE.H600XL600XP400MM | S3D 600X600X400MM RUITDEUR | Spacial S3D + porte vitrée H600xL600xP400mm | Spacial S3D transp. deur zonder mont.plaat H600xB600xD400.IP66 IK08 RAL7035. | 419.33 | 44.5 | 62 | 19000 | 61 | 1 | 1 |  |  |  | FR
|  | NSYS3D6830 | 428.93 | 2 |  | 3606480159121 | U0 | Spacial wall mount | Spacial wall mount | 9403208000 | S3D H600XL800XP300 PORTE PLEINE | S3D 600X800X300MM Z MP |  | Spacial S3D volle deur zonder montageplaat H600xB800xD300 IP66 IK10 RAL7035. | 428.93 | 35 | 81.5 | 21000 | 62 | 1 | 1 |  |  |  | FR
|  | NSYS3D6830P | 430 | 2 |  | 3606480159114 | U0 | Spacial wall mount | Spacial wall mount | 9403208000 | S3D H600XL800XP300+CHASSIS PLEIN | S3D 600X800X300MM MET MP | Spacial S3D H600xL800xP300 + châssis plein | Spacial S3D volle deur met montageplaat. H600xB800xD300 IP66 IK10 RAL7035. | 430 | 34.5 | 82 | 29200 | 62 | 1 | 1 |  |  |  | FR
|  | NSYS3D6830T | 538.51 | 2 |  | 3606480159107 | U0 | Spacial wall mount | Spacial wall mount | 9403208000 | S3D+PORTE VITREE.H600XL800XP300MM | S3D 600X800X300MM RUITDEUR | Spacial S3D + porte vitrée H600xL800xP300mm | Spacial S3D transp. deur zonder mont.plaat H600xB800xD300.IP66 IK08 RAL7035. | 538.51 | 34 | 80 | 21750 | 61.5 | 1 | 1 |  |  |  | FR
|  | NSYS3D6G12840P | 2470.53 | 24 |  | 3606480793998 | U0 | Spacial wall mount | Spacial wall mount | 9403208000 | COFFRET S3D SEISMIC 1200X800X400 | SEISM. 6G S3D 1200X800X400 + MP | COFFRET S3D SEISMIC 1200X800X400 | WANKAST S3D SEISMIC 1200X800X400 | 2470.53 | 45 | 127 | 86200 | 88 | 1 | 1 |  |  |  | FR
|  | NSYS3D6G1284P | 2639.42 | 4 |  |  | U2 | Stainless steel | Stainless steel | 9403208000 | COFFRET S3D SEISMIC 1200X800X400 + CHASS | WANKAST S3D SEISMIC 1200X800X400 + MOPLA |  |  | 2639.42 | 4.5 | 42 | 1 | 61 | 1 | 1 |  |  |  | FR
|  | NSYS3D6G32515P | 1238.74 | 21 |  | 3606480793943 | U0 | Spacial wall mount | Spacial wall mount | 9403208000 | S3D SISM. 6G 300x250x150 + CHASSIS | S3D SISM.6G 300X250X150 + PL. | S3D SISM. 6G 300x250x150 + CHASSIS | WANKAST S3D SEISMIC 300X250X150 | 1238.74 | 21 | 35 | 8820 | 33 | 1 | 1 |  |  |  | FR
|  | NSYS3D6G4320P | 1210.1 | 21 |  | 3606480793950 | U0 | Spacial wall mount | Spacial wall mount | 9403208000 | COFFRET S3D SEISMIC 400X300X200 + CH | WANKAST S3D SEISMIC 400X300X200 + MP | COFFRET S3D SEISMIC 400X300X200 + CH | WANKAST S3D SEISMIC 400X300X200 + MP | 1210.1 | 28 | 49 | 12754 | 37 | 1 | 1 |  |  |  | FR
|  | NSYS3D6G7525P | 1573.26 | 21 |  | 3606480793974 | U0 | Spacial wall mount | Spacial wall mount | 9403208000 | COFFRET S3D SEISMIC 700X500X250 | WANKAST S3D SEISMIC 700X500X250 | COFFRET S3D SEISMIC 700X500X250 | WANKAST S3D SEISMIC 700X500X250 | 1573.26 | 30 | 78 | 34000 | 53 | 1 | 1 |  |  |  | FR
|  | NSYS3D6G8630P | 1847.16 | 21 |  | 3606480793981 | U0 | Spacial wall mount | Spacial wall mount | 9403208000 | COFFRET S3D SEISMIC 800X600X300 + CHASSI | SEISM. 6G S3D 800X600X300 + MP | COFFRET S3D SEISMIC 800X600X300 + CHASSIS | WANKAST S3D SEISMIC 800X600X300 + MOPLA | 1847.16 | 35 | 88 | 36800 | 62 | 1 | 1 |  |  |  | FR
|  | NSYS3D7525 | 283.86 | 2 |  | 3606480159091 | U0 | Spacial wall mount | Spacial wall mount | 9403208000 | S3D H700XL500XP250 PORTE PLEINE | S3D 700X500X250MM Z MP |  | Spacial S3D volle deur zonder montageplaat H700xB500xD250 IP66 IK10 RAL7035. | 283.86 | 29.5 | 72 | 15014 | 51.5 | 1 | 1 |  |  |  | FR
|  | NSYS3D7525P | 303.79 | 2 |  | 3606480159084 | U0 | Spacial wall mount | Spacial wall mount | 9403208000 | S3D H700XL500XP250+CHASSIS PLEIN | S3D 700X500X250MM MET MP | Spacial S3D H700xL500xP250 + châssis plein | Spacial S3D volle deur met montageplaat. H700xB500xD250 IP66 IK10 RAL7035. | 303.79 | 29.5 | 71.5 | 19070 | 51.5 | 1 | 1 |  |  |  | FR
|  | NSYS3D7525T | 351.64 | 2 |  | 3606480159077 | U0 | Spacial wall mount | Spacial wall mount | 9403208000 | S3D+PORTE VITRE.H700XL500XP250 | S3D 700X500X250MM RUITDEUR | Spacial S3D + porte vitrée H700xL500xP250 | Spacial S3D transp. deur zonder mont.plaat H700xB500xD250.IP66 IK08 RAL7035. | 351.64 | 29.5 | 65 | 19290 | 51 | 1 | 1 |  |  |  | FR
|  | NSYS3D81030 | 532.6 | 2 |  | 3606480159060 | U0 | Spacial wall mount | Spacial wall mount | 9403208000 | S3D H800XL1000XP300 PTE PLEINE | S3D 800X1000X300MM Z MP |  | Spacial S3D volle deur zonder montageplaat H800xB1000xD300 IP66 IK10 RAL7035. | 532.6 | 35.5 | 102.5 | 32600 | 82 | 1 | 1 |  |  |  | FR
|  | NSYS3D81030D | 498.87 | 2 |  | 3606480159053 | U0 | Spacial wall mount | Spacial wall mount | 9403208000 | S3D H800XL1000XP300 2PTES PLEIN | S3D 800X1000X300 Z MP | Spacial S3D H800xL1000xP300 2 portes pleines | Spacial S3D dubb. volle deur zonder montagepl.H800xB1000xD300 IP55 IK10 RAL7035 | 498.87 | 35.5 | 103 | 34400 | 82 | 1 | 1 |  |  |  | FR
|  | NSYS3D81030DP | 602.46 | 2 |  | 3606480159046 | U0 | Spacial wall mount | Spacial wall mount | 9403208000 | S3D 2P H800XL1000XP300+CHASSIS PL | S3D 800X1000X300MM MET MP DUBBELE DEUR | Spacial S3D 2P H800xL1000xP300 + châssis plein | Spacial S3D dubb. v. deur met montagepl.. H800xB1000xD300 IP55 IK10 RAL7035. | 602.46 | 36 | 102.5 | 47600 | 82 | 1 | 1 |  |  |  | FR
|  | NSYS3D81030P | 617.3 | 2 |  | 3606480159039 | U0 | Spacial wall mount | Spacial wall mount | 9403208000 | S3D H800XL1000XP300+CHASSIS PLEIN | S3D 800X1000X300MM MET MP VOLLE DEUR | Spacial S3D H800xL1000xP300 + châssis plein | Spacial S3D volle deur met montageplaat. H800xB1000xD300 IP55 IK10 RAL7035. | 617.3 | 36 | 103 | 45200 | 82 | 1 | 1 |  |  |  | FR
|  | NSYS3D81230D | 511.2 | 2 |  | 3606480159022 | U0 | Spacial wall mount | Spacial wall mount | 9403208000 | S3D H800XL1200XP300 2PTES PLEIN | S3D 800X1200X300 Z MP | Spacial S3D H800xL1200xP300 2 portes pleines | Spacial S3D 2 volle deur zonder montageplaat H800xB1200xD300 IP55 IK10 RAL7035. | 511.2 | 34.5 | 121.5 | 45000 | 81.5 | 1 | 1 |  |  |  | FR
|  | NSYS3D81230DP | 632.03 | 2 |  | 3606480159015 | U0 | Spacial wall mount | Spacial wall mount | 9403208000 | S3D 2P H800XL1200XP300+CHASSIS | S3D 800X1200X300 MET MP | Spacial S3D 2 portes H800xL1200xP300 + châssis | Spacial S3D dubb. v. deur met montagepl.. H800xB1200xD300 IP55 IK10 RAL7035. | 632.03 | 36 | 123 | 65000 | 81 | 1 | 1 |  |  |  | FR
|  | NSYS3D8620 | 246.83 | 2 |  | 3606480159008 | U0 | Spacial wall mount | Spacial wall mount | 9403208000 | S3D H800XL600XP200 PTE PLEINE | S3D 800X600X200MM Z MP |  | Spacial S3D volle deur zonder montageplaat H800xB600xD200 IP66 IK10 RAL7035. | 246.83 | 24.5 | 81 | 18996 | 61.5 | 1 | 1 |  |  |  | FR
|  | NSYS3D8620P | 290 | 2 |  | 3606480158995 | U0 | Spacial wall mount | Spacial wall mount | 9403208000 | S3D H800XL600XP200+CHASSIS PLEIN | S3D 800X600X200MM MET MP | Spacial S3D H800xL600xP200 + châssis plein | Spacial S3D volle deur met montageplaat. H800xB600xD200 IP66 IK10 RAL7035. | 290 | 24.5 | 81.5 | 26800 | 61.5 | 1 | 1 |  |  |  | FR
|  | NSYS3D8620T | 343.15 | 2 |  | 3606480158988 | U0 | Spacial wall mount | Spacial wall mount | 9403208000 | S3D+PORTE VITRE.H800XL600XP200 | S3D 800X600X200MM RUITDEUR | Spacial S3D + porte vitrée H800xL600xP200 | Spacial S3D transp. deur zonder mont.plaat H800xB600xD200.IP66 IK08 RAL7035. | 343.15 | 24.5 | 81 | 18583 | 60.5 | 1 | 1 |  |  |  | FR
|  | NSYS3D8625 | 312.65 | 2 |  | 3606480158971 | U0 | Spacial wall mount | Spacial wall mount | 9403208000 | S3D H800XL600XP250 PTE PLEINE | S3D 800X600X250MM Z MP |  | Spacial S3D volle deur zonder montageplaat H800xB600xD250 IP66 IK10 RAL7035. | 312.65 | 29.5 | 82 | 20200 | 61 | 1 | 1 |  |  |  | FR
|  | NSYS3D8625P | 368.07 | 2 |  | 3606480158964 | U0 | Spacial wall mount | Spacial wall mount | 9403208000 | S3D H800XL600XP250+CHASSIS PLEIN | S3D 800X600X250MM MET MP | Spacial S3D H800xL600xP250 + châssis plein | Spacial S3D volle deur met montageplaat. H800xB600xD250 IP66 IK10 RAL7035. | 368.07 | 30 | 81.5 | 27800 | 61.5 | 1 | 1 |  |  |  | FR
|  | NSYS3D8625T | 404.92 | 2 |  | 3606480158957 | U0 | Spacial wall mount | Spacial wall mount | 9403208000 | S3D+PORTE VITRE.H800XL600XP250 | S3D 800X600X250MM RUITDEUR | Spacial S3D + porte vitrée H800xL600xP250 | Spacial S3D transp. deur zonder mont.plaat H800xB600xD250.IP66 IK08 RAL7035. | 404.92 | 29.5 | 81.5 | 20080 | 61 | 1 | 1 |  |  |  | FR
|  | NSYS3D8630 | 345.67 | 2 |  | 3606480158940 | U0 | Spacial wall mount | Spacial wall mount | 9403208000 | S3D H800XL600XP300 PTE PLEINE | S3D 800X600X300MM Z MP |  | Spacial S3D volle deur zonder montageplaat H800xB600xD300 IP66 IK10 RAL7035. | 345.67 | 34 | 81 | 21600 | 61.5 | 1 | 1 |  |  |  | FR
|  | NSYS3D8630P | 400.04 | 2 |  | 3606480158933 | U0 | Spacial wall mount | Spacial wall mount | 9403208000 | S3D H800XL600XP300+CHASSIS PLEIN | S3D 800X600X300MM MET MP | Spacial S3D H800xL600xP300 + châssis plein | Spacial S3D volle deur met montageplaat. H800xB600xD300 IP66 IK10 RAL7035. | 400.04 | 35 | 82 | 29400 | 81.5 | 1 | 1 |  |  |  | FR
|  | NSYS3D8630T | 442 | 2 |  | 3606480158926 | U0 | Spacial wall mount | Spacial wall mount | 9403208000 | S3D+PORTE VITRE.H800XL600XP300 | S3D 800X600X300MM RUITDEUR | Spacial S3D + porte vitrée H800xL600xP300 | Spacial S3D transp. deur zonder mont.plaat H800xB600xD300.IP66 IK08 RAL7035. | 442 | 34.5 | 81.5 | 21200 | 61.5 | 1 | 1 |  |  |  | FR
|  | NSYS3D8640 | 420.63 | 2 |  | 3606480158919 | U0 | Spacial wall mount | Spacial wall mount | 9403208000 | S3D H800XL600XP400 PTE PLEINE | S3D 800X600X400MM Z MP |  | Spacial S3D volle deur zonder montageplaat H800xB600xD400 IP66 IK10 RAL7035. | 420.63 | 44.2 | 81 | 28400 | 62 | 1 | 1 |  |  |  | FR
|  | NSYS3D8640P | 453.85 | 2 |  | 3606480158902 | U0 | Spacial wall mount | Spacial wall mount | 9403208000 | S3D H800XL600XP400+CHASSIS PLEIN | S3D 800X600X400MM MET MP | Spacial S3D H800xL600xP400 + châssis plein | Spacial S3D volle deur met montageplaat. H800xB600xD400 IP66 IK10 RAL7035. | 453.85 | 44.5 | 81.5 | 36000 | 61.5 | 1 | 1 |  |  |  | FR
|  | NSYS3D8640T | 516.95 | 2 |  | 3606480158896 | U0 | Spacial wall mount | Spacial wall mount | 9403208000 | S3D+PORTE VITRE.H800XL600XP400 | S3D 800X600X400MM RUITDEUR | Spacial S3D + porte vitrée H800xL600xP400 | Spacial S3D transp. deur zonder mont.plaat H800xB600xD400.IP66 IK08 RAL7035. | 516.95 | 44.5 | 81 | 27166 | 61.5 | 1 | 1 |  |  |  | FR
|  | NSYS3D8825 | 314.71 | 2 |  | 3606480158889 | U0 | Spacial wall mount | Spacial wall mount | 9403208000 | S3D H800XL800XP250 PTE PLEINE | S3D 800X800X250MM Z MP |  | Spacial S3D volle deur zonder montageplaat H800xB800xD250 IP66 IK10 RAL7035. | 314.71 | 30.5 | 82.5 | 25800 | 82 | 1 | 1 |  |  |  | FR
|  | NSYS3D8825P | 383.24 | 2 |  | 3606480158872 | U0 | Spacial wall mount | Spacial wall mount | 9403208000 | S3D H800XL800XP250+CHASSIS PLEIN | S3D 800X800X250MM MET MP | Spacial S3D H800xL800xP250 + châssis plein | Spacial S3D volle deur met montageplaat. H800xB800xD250 IP66 IK10 RAL7035. | 383.24 | 30.5 | 84 | 37000 | 82 | 1 | 1 |  |  |  | FR
|  | NSYS3D8825T | 413.45 | 2 |  | 3606480158865 | U0 | Spacial wall mount | Spacial wall mount | 9403208000 | S3D+PORTE VITREE.H800XL800XP250 | S3D 800X800X250MM RUITDEUR | Spacial S3D + porte vitrée H800xL800xP250 | Spacial S3D transp. deur zonder mont.plaat H800xB800xD250.IP66 IK08 RAL7035. | 413.45 | 30 | 82 | 24600 | 82 | 1 | 1 |  |  |  | FR
|  | NSYS3D8830 | 359.99 | 2 |  | 3606480158858 | U0 | Spacial wall mount | Spacial wall mount | 9403208000 | S3D H800XL800XP300 PORTE PLEINE | S3D 800X800X300MM Z MP |  | Spacial S3D volle deur zonder montageplaat H800xB800xD300 IP66 IK10 RAL7035. | 359.99 | 35 | 83 | 27400 | 81 | 1 | 1 |  |  |  | FR
|  | NSYS3D8830P | 415 | 2 |  | 3606480158841 | U0 | Spacial wall mount | Spacial wall mount | 9403208000 | S3D H800XL800XP300+CHASSIS PLEIN | S3D 800X800X300MM MET MP | Spacial S3D H800xL800xP300 + châssis plein | Spacial S3D volle deur met mont.plaat H800xB800xD300.IP66 IK10 RAL7035. | 415 | 35 | 82.5 | 38000 | 82 | 1 | 1 |  |  |  | FR
|  | NSYS3D8830T | 458.71 | 2 |  | 3606480158834 | U0 | Spacial wall mount | Spacial wall mount | 9403208000 | S3D+PORTE VITREE.H800XL800XP300 | S3D 800X800X300MM RUITDEUR | Spacial S3D + porte vitrée H800xL800xP300 | Spacial S3D transp. deur zonder mont.plaat H800xB800xD300.IP66 IK08 RAL7035. | 458.71 | 35.5 | 81.5 | 28166 | 81.5 | 1 | 1 |  |  |  | FR
|  | NSYS3DB25315 | 159.97 | 2 |  | 3606480158827 | U0 | Spacial wall mount | Spacial wall mount | 9403208000 | COFFRET BORNIER 250X300X150 | S3DB TERMINAL ENC. H250XW300XD150 | coffret de bornes S3DB H250xL300xP150 porte pleine | Spacial S3DB. H250xB300xD150. IP66, IK10, RAL7035. Nr. | 159.97 | 19.5 | 31.5 | 3374 | 26.5 | 1 | 1 |  |  |  | FR
|  | NSYS3DB25415 | 197.8 | 2 |  | 3606480158810 | U0 | Spacial wall mount | Spacial wall mount | 9403208000 | COFFRET BORNIER 250X400X150 | S3DB TERMINAL ENC. H250XW400XD150 | coffret de bornes S3DB H250xL400xP150 porte pleine | Spacial S3DB. H250xB400xD150. IP66, IK10, RAL7035. Nr. | 197.8 | 16.5 | 41.5 | 4180 | 19.5 | 1 | 1 |  |  |  | FR
|  | NSYS3DB25515 | 203.52 | 2 |  | 3606480158803 | U0 | Spacial wall mount | Spacial wall mount | 9403208000 | BOITE DERIV. H 250 XL 500 X P 150 | S3DB TERMINAL ENC. H250XW500XD150 | coffret de bornes S3DB H250xL500xP150 porte pleine | Spacial S3DB. H250xB500xD150. IP66, IK10, RAL7035. Nr. | 203.52 | 19.5 | 51 | 5218 | 26.5 | 1 | 1 |  |  |  | FR
|  | NSYS3DB3415 | 182.2 | 2 |  | 3606480158780 | U0 | Spacial wall mount | Spacial wall mount | 9403208000 | BOITE DERIV. H 300 X L 400 X P 150 | S3DB TERMINAL ENC. H300XW400XD150 | coffret de bornes S3DB H300xL400xP150 porte pleine | Spacial S3DB H300xB400xD150. IP66, IK10, RAL7035. Nr. | 182.2 | 19.5 | 41.5 | 4748 | 30.5 | 1 | 1 |  |  |  | FR
|  | NSYS3DB3515 | 244.11 | 2 |  | 3606480158773 | U0 | Spacial wall mount | Spacial wall mount | 9403208000 | BOITE DERIV. H 300 X L 500 X P 150 | S3DB TERMINAL ENC. H300XW500XD150 | coffret de bornes S3DB H300xL500xP150 porte pleine | Spacial S3DB H300xB500xD150. IP66, IK10, RAL7035. Nr. | 244.11 | 19.5 | 51.5 | 6384 | 31.5 | 1 | 1 |  |  |  | FR
|  | NSYS3DB3615 | 200.33 | 2 |  | 3606480158766 | U0 | Spacial wall mount | Spacial wall mount | 9403208000 | BOITE DERIV. H 300 X L 600 X P 150 | S3DB TERMINAL ENC. H300XW600XD150 | coffret de bornes S3DB H300xL600xP150 porte pleine | Spacial S3DB H300xB600xD150. IP66, IK10, RAL7035. Nr. | 200.33 | 19.5 | 61.5 | 7800 | 31 | 1 | 1 |  |  |  | FR
|  | NSYS3DB4815 | 341.45 | 2 |  | 3606480158742 | U0 | Spacial wall mount | Spacial wall mount | 9403208000 | S3DB.BORNES H400xL800xP150 PORTE PLEIN | S3DB TERMINAL ENC. H400XW800XD150 | coffret de bornes S3DB H400xL800xP150 porte pleine | Spacial S3DB. H400xB800xD150. IP66, IK10, RAL7035. Nr. | 341.45 | 19 | 81.5 | 12388 | 42 | 1 | 1 |  |  |  | FR
|  | NSYS3DB6415 | 325.17 | 2 |  | 3606480158728 | U0 | Spacial wall mount | Spacial wall mount | 9403208000 | S3DB.BORNES H600XL400XP150 PTE PL | S3DB TERMINAL ENC. H600XW400XD150 | coffret de bornes S3DB H600xL400xP150 porte pleine | Spacial S3DB H600xB400xD150. IP66, IK10, RAL7035. Nr. | 325.17 | 19.5 | 62 | 9308 | 41.5 | 1 | 1 |  |  |  | FR
|  | NSYS3DBFL3317 | 89.51 | 2 |  | 3606480158711 | U0 | Spacial wall mount | Spacial wall mount | 9403208000 | S3DBFL H300XL300XP170 av/ FL21 | S3DBFL H300XW300XD170MM W/ FL21CO | Spacial S3DB H300xl300xP170. IP66, IK10, RAL7035.découpe FL21. Pas de plaque CG | Spacial S3DB H300xB300xD170. IP66, IK10, RAL7035.FL21 uitsn. Geen KG-plaat | 89.51 | 32 | 25 | 4900 | 31 | 1 | 1 |  |  |  | FR
|  | NSYS3DC101030 | 796.7 | 12 |  | 3606480314230 | U0 | Spacial wall mount | Spacial wall mount | 9403208000 | S3DC H1000XL1000XP300 PTE PLEINE | S3DC 1000X1000X300 Z MP Z WP |  |  | 796.7 | 35 | 110 | 45000 | 103 | 1 | 1 |  |  |  | FR
|  | NSYS3DC10625 | 514.1 | 12 |  | 3606480314193 | U0 | Spacial wall mount | Spacial wall mount | 9403208000 | S3DC H1000XL600XP250 PTE PLEINE | S3DC 1000X600X250 Z MP Z WP |  |  | 514.1 | 30.5 | 110.5 | 25500 | 63 | 1 | 1 |  |  |  | FR
|  | NSYS3DC10825 | 589.8 | 12 |  | 3606480314209 | U0 | Spacial wall mount | Spacial wall mount | 9403208000 | S3DC H1000XL800XP250 PTE PLEINE | S3DC 1000X800X250 Z MP Z WP |  |  | 589.8 | 30.5 | 110 | 32600 | 82.5 | 1 | 1 |  |  |  | FR
|  | NSYS3DC10830 | 602.6 | 12 |  | 3606480314216 | U0 | Spacial wall mount | Spacial wall mount | 9403208000 | S3DC H1000XL800XP300 PTE PLEINE | S3DC 1000X800X300 Z MP Z WP |  |  | 602.6 | 35 | 110 | 34200 | 82 | 1 | 1 |  |  |  | FR
|  | NSYS3DC10840 | 757.8 | 11 |  | 3606480314223 | U0 | Spacial wall mount | Spacial wall mount | 9403208000 | S3DC H1000XL800XP400 PTE PLEINE | S3DC 1000X800X400 Z MP Z WP |  |  | 757.8 | 45.5 | 110 | 42000 | 82.5 | 1 | 1 |  |  |  | FR
|  | NSYS3DC121030 | 819.3 | 13 |  | 3606480314261 | U0 | Spacial wall mount | Spacial wall mount | 9403208000 | S3DC H1200XL1000XP300 PTE PLEINE | S3DC 1200X1000X300 Z MP Z WP |  |  | 819.3 | 35 | 132 | 52300 | 103 | 1 | 1 |  |  |  | FR
|  | NSYS3DC12830 | 902.6 | 12 |  | 3606480314247 | U0 | Spacial wall mount | Spacial wall mount | 9403208000 | S3DC H1200XL800XP300 PTE PLEINE | S3DC 1200X800X300 Z MP Z WP |  |  | 902.6 | 36 | 131 | 43330 | 83 | 1 | 1 |  |  |  | FR
|  | NSYS3DC12840 | 950.6 | 11 |  | 3606480314254 | U0 | Spacial wall mount | Spacial wall mount | 9403208000 | S3DC H1200XL800XP400 PTE PLEINE | S3DC 1200X800X400 Z MP Z WP |  |  | 950.6 | 45 | 131 | 51000 | 83 | 1 | 1 |  |  |  | FR
|  | NSYS3DC3215 | 183.1 | 12 |  | 3606480313974 | U0 | Spacial wall mount | Spacial wall mount | 9403208000 | S3DC H300XL200XP150 PTE PLEINE | S3DC 300X200X150 Z MP Z WP |  |  | 183.1 | 21 | 33 | 3394 | 29 | 1 | 1 |  |  |  | FR
|  | NSYS3DC3315 | 191 | 12 |  | 3606480313981 | U0 | Spacial wall mount | Spacial wall mount | 9403208000 | S3DC H300XL300XP150 PTE PLEINE | S3DC 300X300X150 Z MP Z WP |  |  | 191 | 21 | 40 | 4420 | 32.5 | 1 | 1 |  |  |  | FR
|  | NSYS3DC3320 | 205 | 12 |  | 3606480313998 | U0 | Spacial wall mount | Spacial wall mount | 9403208000 | S3DC H300XL300XP200 PTE PLEINE | S3DC 300X300X200 Z MP Z WP |  |  | 205 | 25 | 40 | 5000 | 33 | 1 | 1 |  |  |  | FR
|  | NSYS3DC4315 | 209.5 | 12 |  | 3606480314001 | U0 | Spacial wall mount | Spacial wall mount | 9403208000 | S3DC H400XL300XP150 PTE PLEINE | S3DC 400X300X150 Z MP Z WP |  |  | 209.5 | 20 | 50 | 5400 | 32 | 1 | 1 |  |  |  | FR
|  | NSYS3DC4320 | 218.5 | 12 |  | 3606480314018 | U0 | Spacial wall mount | Spacial wall mount | 9403208000 | S3DC H400XL300XP200 PTE PLEINE | S3DC 400X300X200 Z MP Z WP |  |  | 218.5 | 25 | 49 | 6200 | 32 | 1 | 1 |  |  |  | FR
|  | NSYS3DC4420 | 234.5 | 12 |  | 3606480314025 | U0 | Spacial wall mount | Spacial wall mount | 9403208000 | S3DC H400XL400XP200 PTE PLEINE | S3DC 400X400X200 Z MP Z WP |  |  | 234.5 | 25 | 50 | 7250 | 42.5 | 1 | 1 |  |  |  | FR
|  | NSYS3DC5420 | 246.8 | 12 |  | 3606480314032 | U0 | Spacial wall mount | Spacial wall mount | 9403208000 | S3DC H500XL400XP200 PTE PLEINE | S3DC 500X400X200 Z MP Z WP |  |  | 246.8 | 25 | 60 | 8900 | 42 | 1 | 1 |  |  |  | FR
|  | NSYS3DC5425 | 269.9 | 12 |  | 3606480314049 | U0 | Spacial wall mount | Spacial wall mount | 9403208000 | S3DC H500XL400XP250 PTE PLEINE | S3DC 500X400X250 Z MP Z WP |  |  | 269.9 | 30 | 59 | 9750 | 42 | 1 | 1 |  |  |  | FR
|  | NSYS3DC5520 | 256.6 | 2 |  | 3606480314056 | U0 | Spacial wall mount | Spacial wall mount | 9403208000 | S3DC H500XL500XP200 PTE PLEINE | S3DC 500X500X200 Z MP Z WP |  |  | 256.6 | 25.5 | 60 | 10400 | 52 | 1 | 1 |  |  |  | FR
|  | NSYS3DC5525 | 280.2 | 12 |  | 3606480314063 | U0 | Spacial wall mount | Spacial wall mount | 9403208000 | S3DC H500XL500XP250 PTE PLEINE | S3DC 500X500X250 Z MP Z WP |  |  | 280.2 | 30 | 59 | 11150 | 52 | 1 | 1 |  |  |  | FR
|  | NSYS3DC6420 | 285.3 | 12 |  | 3606480314070 | U0 | Spacial wall mount | Spacial wall mount | 9403208000 | S3DC H600XL400XP200 PTE PLEINE | S3DC 600X400X200 Z MP Z WP |  |  | 285.3 | 25.5 | 69 | 11400 | 41.5 | 1 | 1 |  |  |  | FR
|  | NSYS3DC6425 | 333.1 | 12 |  | 3606480314087 | U0 | Spacial wall mount | Spacial wall mount | 9403208000 | S3DC H600XL400XP250 PTE PLEINE | S3DC 600X400X250 Z MP Z WP |  |  | 333.1 | 31 | 69 | 12000 | 43 | 1 | 1 |  |  |  | FR
|  | NSYS3DC6620 | 338.2 | 12 |  | 3606480314094 | U0 | Spacial wall mount | Spacial wall mount | 9403208000 | S3DC H600XL600XP200 PTE PLEINE | S3DC 600X600X200 Z MP Z WP |  |  | 338.2 | 24 | 62 | 14000 | 61 | 1 | 1 |  |  |  | FR
|  | NSYS3DC6625 | 364.8 | 12 |  | 3606480314100 | U0 | Spacial wall mount | Spacial wall mount | 9403208000 | S3DC H600XL600XP250 PTE PLEINE | S3DC 600X600X250 Z MP Z WP |  |  | 364.8 | 31 | 68.5 | 16100 | 61.5 | 1 | 1 |  |  |  | FR
|  | NSYS3DC6630 | 388 | 12 |  | 3606480314117 | U0 | Spacial wall mount | Spacial wall mount | 9403208000 | S3DC H600XL600XP300 PTE PLEINE | S3DC 600X600X300 Z MP Z WP |  |  | 388 | 36 | 70 | 17300 | 63 | 1 | 1 |  |  |  | FR
|  | NSYS3DC7525 | 368 | 12 |  | 3606480314124 | U0 | Spacial wall mount | Spacial wall mount | 9403208000 | S3DC H700XL500XP250 PTE PLEINE | S3DC 700X500X250 Z MP Z WP |  |  | 368 | 30 | 79 | 16000 | 53 | 1 | 1 |  |  |  | FR
|  | NSYS3DC8620 | 420.5 | 12 |  | 3606480314131 | U0 | Spacial wall mount | Spacial wall mount | 9403208000 | S3DC H800XL600XP200 PTE PLEINE | S3DC 800X600X200 Z MP Z WP |  |  | 420.5 | 26 | 89 | 19800 | 63 | 1 | 1 |  |  |  | FR
|  | NSYS3DC8625 | 451.1 | 12 |  | 3606480314148 | U0 | Spacial wall mount | Spacial wall mount | 9403208000 | S3DC H800XL600XP250 PTE PLEINE | S3DC 800X600X250 Z MP Z WP |  |  | 451.1 | 30 | 89 | 21000 | 63.5 | 1 | 1 |  |  |  | FR
|  | NSYS3DC8630 | 470.3 | 12 |  | 3606480314155 | U0 | Spacial wall mount | Spacial wall mount | 9403208000 | S3DC H800XL600XP300 PTE PLEINE | S3DC 800X600X300 Z MP Z WP |  |  | 470.3 | 36 | 90 | 23400 | 62 | 1 | 1 |  |  |  | FR
|  | NSYS3DC8640 | 605.1 | 12 |  | 3606480314162 | U0 | Spacial wall mount | Spacial wall mount | 9403208000 | S3DC H800XL600XP400 PTE PLEINE | S3DC 800X600X400 Z MP Z WP |  |  | 605.1 | 45 | 89 | 30400 | 63 | 1 | 1 |  |  |  | FR
|  | NSYS3DC8825 | 522.1 | 12 |  | 3606480314179 | U0 | Spacial wall mount | Spacial wall mount | 9403208000 | S3DC H800XL800XP250 PTE PLEINE | S3DC 800X800X250 Z MP Z WP |  |  | 522.1 | 30.5 | 89.5 | 26200 | 83 | 1 | 1 |  |  |  | FR
|  | NSYS3DC8830 | 527.9 | 12 |  | 3606480314186 | U0 | Spacial wall mount | Spacial wall mount | 9403208000 | S3DC H800XL800XP300 PTE PLEINE | S3DC 800X800X300 Z MP Z WP |  |  | 527.9 | 35 | 82 | 27000 | 81.5 | 1 | 1 |  |  |  | FR
|  | NSYS3DCGPSTDSB | 25.43 | 9 |  | 3606480437601 | U0 | Spacial wall mount | Spacial wall mount | 9403208000 | SACHET VISSERIE STD PPC S3D | ACCESSOIRE ZAK STD PPC S3D | Sachet de vis standard pour plaque presse-étoupe Spacial S3D | Standaard schroefzak voor Spacial S3D kabelwartelplaat | 25.43 | 1 | 17 | 95 | 14 | 1 | 1 |  |  |  | FR
|  | NSYS3DCGSB | 85.63 | 9 |  | 3606480437618 | U0 | Spacial wall mount | Spacial wall mount | 9403208000 | LOT DE 100 VIS PPC S3D | 100 SCREWS S3D CABLE GLAND PLATE | Sachet de 100 vis pour plaque presse-étoupe Spacial S3D | Set van 100 schroeven voor Spacial S3D kabelwartelplaat | 85.63 | 1 | 12 | 152 | 20 | 1 | 1 |  |  |  | FR
|  | NSYS3DEX10830 | 719.71 | 2 |  | 3606480158681 | U0 | Spacial wall mount | Spacial wall mount | 9403208000 | S3DEX ATEX H1000XL800XP300 PTE PL | S3D ATEX 1000X800X300MM | Spacial S3DEX (certifié ATEX) H 1000 x l 800 x P 300 .IP66 IK10 RAL7035. | Spacial S3DEX (ATEX-gecertificeerd) H1000xB800xD300 IP66 IK10 RAL7035. | 719.71 | 35.5 | 103 | 32800 | 82 | 1 | 1 |  |  |  | FR
|  | NSYS3DEX3215 | 171.95 | 2 |  | 3606480158674 | U0 | Spacial wall mount | Spacial wall mount | 9403208000 | S3DEX ATEX H300XL200XP150 PTE PL. | S3D ATEX 300X200X150MM | Spacial S3DEX (certifié ATEX) H 300 x l 200 x P 150 .IP66 IK10 RAL7035. | Spacial S3DEX (ATEX-gecertificeerd) H300xB200xD150 IP66 IK10 RAL7035. | 171.95 | 20 | 31.5 | 3130 | 21.5 | 1 | 1 |  |  |  | FR
|  | NSYS3DEX3320 | 213.64 | 2 |  | 3606480158667 | U0 | Spacial wall mount | Spacial wall mount | 9403208000 | S3DEX ATEX H300XL300XP200 PTE PL. | S3D ATEX 300X300X200MM | Spacial S3D ATEX. H 300 x l 300 x P 200 .IP66 IK10 RAL7035. | Spacial S3D ATEX. H300xB300xD200 IP66 IK10 RAL7035. | 213.64 | 24.5 | 31.5 | 4686 | 31.5 | 1 | 1 |  |  |  | FR
|  | NSYS3DEX4320 | 226.66 | 2 |  | 3606480158650 | U0 | Spacial wall mount | Spacial wall mount | 9403208000 | S3DEX ATEX H400XL300XP200 PTE PL. | S3D ATEX 400X300X200MM | Spacial S3DEX (certifié ATEX) H 400 x l 300 x P 200 .IP66 IK10 RAL7035. | Spacial S3DEX (ATEX-gecertificeerd) H400xB300xD200 IP66 IK10 RAL7035. | 226.66 | 24.5 | 42 | 5764 | 31.5 | 1 | 1 |  |  |  | FR
|  | NSYS3DEX4420 | 235.47 | 2 |  | 3606480158643 | U0 | Spacial wall mount | Spacial wall mount | 9403208000 | S3DEX ATEX H400XL400XP200 PTE PL. | S3D ATEX 400X400X200MM | Spacial S3DEX (certifié ATEX) H 400 x l 400 x P 200 .IP66 IK10 RAL7035. | Spacial S3DEX (ATEX-gecertificeerd) H400xB400xD200 IP66 IK10 RAL7035. | 235.47 | 24.5 | 41 | 6864 | 40.5 | 1 | 1 |  |  |  | FR
|  | NSYS3DEX5420 | 249.3 | 2 |  | 3606480158636 | U0 | Spacial wall mount | Spacial wall mount | 9403208000 | S3DEX ATEX H500XL400XP200 PTE PL. | S3D ATEX 500X400X200MM | Spacial S3DEX (certifié ATEX) H 500 x l 400 x P 200 .IP66 IK10 RAL7035. | Spacial S3DEX (ATEX-gecertificeerd) H500xB400xD200 IP66 IK10 RAL7035. | 249.3 | 25 | 51.5 | 8580 | 41.5 | 1 | 1 |  |  |  | FR
|  | NSYS3DEX6425 | 376.09 | 2 |  | 3606480158629 | U0 | Spacial wall mount | Spacial wall mount | 9403208000 | S3DEX ATEX H600XL400XP250 PTE PL. | S3D ATEX 600X400X250MM | Spacial S3DEX (certifié ATEX) H 600 x l 400 x P 250 .IP66 IK10 RAL7035. | Spacial S3DEX (ATEX-gecertificeerd) H600xB400xD250 IP66 IK10 RAL7035. | 376.09 | 30 | 62 | 11674 | 41 | 1 | 1 |  |  |  | FR
|  | NSYS3DEX6625 | 479.55 | 2 |  | 3606480158612 | U0 | Spacial wall mount | Spacial wall mount | 9403208000 | S3DEX ATEX H600XL600XP250 PTE PL. | S3D ATEX 600X600X250MM | Spacial S3DEX (certifié ATEX) H 600 x l 600 x P 250 .IP66 IK10 RAL7035. | Spacial S3DEX (ATEX-gecertificeerd) H600xB600xD250 IP66 IK10 RAL7035. | 479.55 | 30 | 61.5 | 15500 | 61 | 1 | 1 |  |  |  | FR
|  | NSYS3DEX7525 | 497.9 | 2 |  | 3606480158605 | U0 | Spacial wall mount | Spacial wall mount | 9403208000 | S3DEX ATEX H700XL500XP250 PTE PL. | S3D ATEX 700X500X250MM | Spacial S3DEX (certifié ATEX) H 700 x l 500 x P 250 .IP66 IK10 RAL7035. | Spacial S3DEX (ATEX-gecertificeerd) H700xB500xD250 IP66 IK10 RAL7035. | 497.9 | 29.5 | 72 | 15056 | 52 | 1 | 1 |  |  |  | FR
|  | NSYS3DEX8630 | 601.92 | 2 |  | 3606480158599 | U0 | Spacial wall mount | Spacial wall mount | 9403208000 | S3DEX ATEX H800XL600XP300 PTE PL. | S3D ATEX 800X600X300MM | Spacial S3DEX (certifié ATEX) H 800 x l 600 x P 300 .IP66 IK10 RAL7035. | Spacial S3DEX (ATEX-gecertificeerd) H800xB600xD300 IP66 IK10 RAL7035. | 601.92 | 34.5 | 82 | 21600 | 61 | 1 | 1 |  |  |  | FR
|  | NSYS3DLG | 44.58 | 5 |  | 3606480428487 | U0 | Spacial wall mount | Spacial wall mount | 9403208000 | S3D LINKAGE GUIDES (1ST=10) | S3D LINKAGE GUIDES (1ST=10) | LOT DE 10 GUIDES TRINGLES S3D | SET VAN 10 LINKAGE GUIDES VOOR S3D | 44.58 | 2 | 12 | 36 | 10 | 1 | 1 |  |  |  | FR
|  | NSYS3DM100615T | 337.59 | 4 |  |  | U6 | Climasys thermal mng | Climasys thermal mng | 8538100000 | COFFRET POUR PL.MOD.100X60X15 VITRE | KAST VOOR MODUL.100X60X15 RUIT |  |  | 337.59 | 0 | 0 | 109 | 0 | 1 | 1 |  |  |  | FR
|  | NSYS3DM10615T | 610.29 | 2 |  | 3606480158582 | U0 | Spacial wall mount | Spacial wall mount | 9403208000 | S3DM COF MOD H1000XL600XP150 PT T | SPACIAL S3DM H1000XB600XD150 GL DEUR | coffret modulaire S3DM H1000xL600xP150 porte vitrée | Spacial S3DM H1000xB600xD150 IP66 IK10 RAL7035. boven en onder | 610.29 | 20 | 103.5 | 23800 | 61.5 | 1 | 1 |  |  |  | FR
|  | NSYS3DM10815T | 681.87 | 2 |  | 3606480158575 | U0 | Spacial wall mount | Spacial wall mount | 9403208000 | COFFRET POUR PL.MOD.100X80X15 VITRE | SPACIAL S3DM H1000XB800XD150 GL DEUR | coffret modulaire S3DM H1000xL800xP150 porte vitrée | Spacial S3DM H1000xB800xD150 IP66 IK10 RAL7035. boven en onder | 681.87 | 21 | 103 | 30000 | 82 | 1 | 1 |  |  |  | FR
|  | NSYS3DM4315T | 286.14 | 2 |  | 3606480158568 | U0 | Spacial wall mount | Spacial wall mount | 9403208000 | S3DM COF MOD H400XL300XP150 PTE T | SPACIAL S3DM H400XB300XD150 GL DEUR | coffret modulaire S3DM H400xL300xP150 porte vitrée | Spacial S3DM H400xB300xD150 IP66 IK10 RAL7035. boven en onder. | 286.14 | 19.5 | 41.5 | 5182 | 31 | 1 | 1 |  |  |  | FR
|  | NSYS3DM5415T | 356.46 | 2 |  | 3606480158551 | U0 | Spacial wall mount | Spacial wall mount | 9403208000 | S3DM COF MOD.H500xL400xP150 PRTE T | SPACIAL S3DM H500XB400XD150 GL DEUR | coffret modulaire S3DM H500xL400xP150 porte vitrée | Spacial S3DM H500xB400xD150 IP66 IK10 RAL7035. boven en onder. | 356.46 | 20 | 51.5 | 7470 | 42 | 1 | 1 |  |  |  | FR
|  | NSYS3DM6415T | 374.21 | 2 |  | 3606480158544 | U0 | Spacial wall mount | Spacial wall mount | 9403208000 | S3DM COF MOD H600XL400XP150 PTE T | SPACIAL S3DM H600XB400XD150 GL DEUR | coffret modulaire S3DM H600xL400xP150 porte vitrée | Spacial S3DM H600xB400xD150 IP66 IK10 RAL7035. boven en onder. | 374.21 | 19.5 | 61 | 9660 | 41.5 | 1 | 1 |  |  |  | FR
|  | NSYS3DM6615T | 469.64 | 2 |  | 3606480158537 | U0 | Spacial wall mount | Spacial wall mount | 9403208000 | S3DM COF MOD H600XL600XP150 PTE T | SPACIAL S3DM H600XB600XD150 GL DEUR | coffret modulaire S3DM H600xL600xP150 porte vitrée | Spacial S3DM H600xB600xD150 IP66 IK10 RAL7035. boven en onder. | 469.64 | 20 | 61.5 | 13252 | 61 | 1 | 1 |  |  |  | FR
|  | NSYS3DM7515T | 459.63 | 2 |  | 3606480158520 | U0 | Spacial wall mount | Spacial wall mount | 9403208000 | COFFRET POUR PL.MOD.70X50X15 VITRE | SPACIAL S3DM H700XB500XD150 GL DEUR | coffret modulaire S3DM H700xL500xP150 porte vitrée | Spacial S3DM H700xB500xD150 IP66 IK10 RAL7035. boven en onder. | 459.63 | 19.5 | 71 | 12722 | 51 | 1 | 1 |  |  |  | FR
|  | NSYS3DM8615T | 302.65 | 2 |  | 3606480158513 | U0 | Spacial wall mount | Spacial wall mount | 9403208000 | COFFRET POUR PL.MOD.80X60X15 VITRE | SPACIAL S3DM H800XB600XD150 GL DEUR | coffret modulaire S3DM H800xL600xP150 porte vitrée | Spacial S3DM H800xB600xD150 IP66 IK10 RAL7035. boven en onder. | 302.65 | 19.5 | 81.5 | 19910 | 61 | 1 | 1 |  |  |  | FR
|  | NSYS3DTL | 53.7 | 5 |  | 3606480428500 | U0 | Spacial wall mount | Spacial wall mount | 9403208000 | LOT DE 5 ADAPTATEURS + 5 CAMES | ADAPTATEURS + 5 CAMES (1ST=5) | Lot de 5 adaptateur et 5 cames Spacial S3D | Set van 5 tappen en 5 grendels voor Spacial S3D | 53.7 | 11 | 3 | 66 | 10 | 1 | 1 |  |  |  | FR
|  | NSYS3HD10640 | 1192.64 | 2 |  | 3606480672163 | U0 | Spacial wall mount | Spacial wall mount | 9403208000 | COFFRET OUTDOOR S3D HD 1062X600X430 | OUTDOOR S3D HD 1000X600X400MM | Boîtier extérieur renforcé Spacial S3HD - H1062xL600xP430 - IP66 | Spacial S3HD outdoor zware uitvoering kast H1062xB600xD430 - IP66 | 1192.64 | 45.5 | 108.5 | 40000 | 62 | 1 | 1 |  |  |  | FR
|  | NSYS3HD10840 | 1284.36 | 2 |  | 3606480672170 | U0 | Spacial wall mount | Spacial wall mount | 9403208000 | COFFRET OUTDOOR S3D HD 1062X800X430 | OUTDOOR S3D HD 1000X800X400MM | Boîtier extérieur renforcé Spacial S3HD - H1062xL800xP430 - IP66 | Spacial S3HD outdoor zware uitvoering kast H1062xB800xD430 - IP66 | 1284.36 | 44.5 | 108 | 48700 | 82 | 1 | 1 |  |  |  | FR
|  | NSYS3HD3215 | 333.85 | 2 |  | 3606480672088 | U0 | Spacial wall mount | Spacial wall mount | 9403208000 | COFFRET OUTDOOR S3D HD 343X200X180 | OUTDOOR S3D HD 300X200X150MM | Boîtier extérieur renforcé Spacial S3HD - H343xL200xP180 - IP66 | Spacial S3HD outdoor zware uitvoering kast H343xB200xD180 - IP66 | 333.85 | 20 | 40 | 3980 | 22 | 1 | 1 |  |  |  | FR
|  | NSYS3HD4320 | 447.94 | 2 |  | 3606480672095 | U0 | Spacial wall mount | Spacial wall mount | 9403208000 | COFFRET OUTDOOR S3D HD 448X300X230 | OUTDOOR S3D HD 400X300X200MM | Boîtier extérieur renforcé Spacial S3HD - H448xL300xP230 - IP66 | Spacial S3HD outdoor zware uitvoering kast H448xB300xD230 - IP66 | 447.94 | 25 | 49.5 | 7068 | 32 | 1 | 1 |  |  |  | FR
|  | NSYS3HD5420 | 498.56 | 2 |  | 3606480672101 | U0 | Spacial wall mount | Spacial wall mount | 9403208000 | COFFRET OUTDOOR S3D HD 548X400X230 | OUTDOOR S3D HD 500X400X200MM | Boîtier extérieur renforcé Spacial S3HD - H558xL400xP230 - IP66 | Spacial S3HD outdoor zware uitvoering kast H558xB400xD230 - IP66 | 498.56 | 25 | 59 | 10278 | 42 | 1 | 1 |  |  |  | FR
|  | NSYS3HD6425 | 576.14 | 2 |  | 3606480672118 | U0 | Spacial wall mount | Spacial wall mount | 9403208000 | COFFRET OUTDOOR S3D HD 653X400X280 | OUTDOOR S3D HD 600X400X250MM | Boîtier extérieur renforcé Spacial S3HD - H653xL400xP280 - IP66 | Spacial S3HD outdoor zware uitvoering kast H653xB400xD280 - IP66 | 576.14 | 30 | 69 | 13732 | 45 | 1 | 1 |  |  |  | FR
|  | NSYS3HD6630 | 842.02 | 2 |  | 3606480672125 | U0 | Spacial wall mount | Spacial wall mount | 9403208000 | COFFRET OUTDOOR S3D HD 658X600X330 | OUTDOOR S3D HD 600X600X300MM | Boîtier extérieur renforcé Spacial S3HD - H658xL600xP330 - IP66 | Spacial S3HD outdoor zware uitvoering kast H658xB600xD330 - IP66 | 842.02 | 35 | 69 | 25000 | 61.5 | 1 | 1 |  |  |  | FR
|  | NSYS3HD7525 | 692.14 | 2 |  | 3606480672132 | U0 | Spacial wall mount | Spacial wall mount | 9403208000 | COFFRET OUTDOOR S3D HD 753X500X280 | OUTDOOR S3D HD 700X500X250MM | Boîtier extérieur renforcé Spacial S3HD - H753xL500xP280 - IP66 | Spacial S3HD outdoor zware uitvoering kast H753xB500xD280 - IP66 | 692.14 | 30 | 79 | 17790 | 51 | 1 | 1 |  |  |  | FR
|  | NSYS3HD8630 | 859.51 | 2 |  | 3606480672149 | U0 | Spacial wall mount | Spacial wall mount | 9403208000 | COFFRET OUTDOOR S3D HD 858X600X330 | OUTDOOR S3D HD 800X600X300MM | Boîtier extérieur renforcé Spacial S3HD - H858xL600xP330 - IP66 | Spacial S3HD outdoor zware uitvoering kast H858xB600xD330 - IP66 | 859.51 | 35 | 89 | 26600 | 61 | 1 | 1 |  |  |  | FR
|  | NSYS3HD8830 | 968.38 | 4 |  |  | U6 | Climasys thermal mng | Climasys thermal mng | 9403208000 | COFFRET HD S3D 800X800X300 | WANKAST HEAVY DUTY 3D 800X800X300 | COFFRET HD S3D 800X800X300 | WANKAST HEAVY DUTY 3D 800X800X300 | 968.38 | 37 | 4.5 | 20 | 7.2 | 5 | 1 |  |  |  | FR
|  | NSYS3HD8840 | 1192.1 | 2 |  | 3606480672156 | U0 | Spacial wall mount | Spacial wall mount | 9403208000 | COFFRET OUTDOOR S3D HD 862X800X430 | OUTDOOR S3D HD 800X800X400MM | Boîtier extérieur renforcé Spacial S3HD - H862xL800xP430 - IP66 | Spacial S3HD outdoor zware uitvoering kast H862xB800xD430 - IP66 | 1192.1 | 47 | 90 | 41800 | 84.5 | 1 | 1 |  |  |  | FR
|  | NSYS3HF10830P | 1570.49 | 2 |  | 3606480212864 | U0 | Spacial wall mount | Spacial wall mount | 9403208000 | COF S3HF CEM H1000xL800xP300 cha | S3HF EMC KAST H1000XW800XD300 CHA | Spacial S3HF H1000xL800xP300 Immunité CEM IP55 RAL7035 | Spacial S3HF H1000xB800xD300 EMC-immuniteit IP55 RAL7035 | 1570.49 | 32.5 | 103 | 49000 | 81.5 | 1 | 1 |  |  |  | ES
|  | NSYS3HF4320P | 789.66 | 2 |  | 3606480212840 | U0 | Spacial wall mount | Spacial wall mount | 9403208000 | COF S3HF CEM H400xL300xP200 CHASSI PLEIN | S3HF EMC KAST H400XW300XD200 CHA | Spacial S3HF H400xL400xP200 Immunité CEM IP55 RAL7035 | Spacial S3HF H400xB300xD200 EMC-immuniteit IP55 RAL7035 | 789.66 | 21.5 | 42.5 | 8368 | 31 | 1 | 1 |  |  |  | ES
|  | NSYS3HF6420P | 963 | 2 |  | 3606480212819 | U0 | Spacial wall mount | Spacial wall mount | 9403208000 | COF S3HF CEM H600xL400xP200 CHASSIS PLE | KAST EMC 600X400X200MM +MOPLA | Spacial S3HF H600xL400xP200 Immunité CEM IP55 RAL7035 | Spacial S3HF H600xB400xD200 EMC-immuniteit IP55 RAL7035 | 963 | 61.5 | 22 | 15000 | 41 | 1 | 1 |  |  |  | ES
|  | NSYS3HF6625P | 1592 | 2 |  | 3606480212802 | U0 | Spacial wall mount | Spacial wall mount | 9403208000 | COF S3HF CEM H600xL600xP250 cha | S3HF EMC KAST H600XW600XD250 CHA | Spacial S3HF H600xL600xP250 Immunité CEM IP55 RAL7035 | Spacial S3HF H600xB600xD250 EMC-immuniteit IP55 RAL7035 | 1592 | 27 | 61 | 21838 | 61 | 1 | 1 |  |  |  | ES
|  | NSYS3HF8630P | 1431.66 | 2 |  | 3606480212789 | U0 | Spacial wall mount | Spacial wall mount | 9403208000 | COF S3HF CEM H800xL600xP300 cha | S3HF EMC KAST H800XW600XD300 CHA | Spacial S3HF H800xL600xP300 Immunité CEM IP55 RAL7035 | Spacial S3HF H800xB600xD300 EMC-immuniteit IP55 RAL7035 | 1431.66 | 32 | 83 | 32000 | 61.5 | 1 | 1 |  |  |  | ES
|  | NSYS3X101030 | 2227.41 | 2 |  | 3606480154942 | U2 | Stainless steel | Stainless steel | 9403208000 | COFFRET S3X INOX 304L 1000x1000x300 2 | WANDKAST S3X INOX 304L 1000x1000x300 2 | SPACIAL S3X acier inoxydable 304L, finition Scotch Brite®, H 1000xl 1000xP 300mm | SPACIAL S3X roestvrij 304L, Scotch Brite®-afwerking, H1000xB1000xD500 mm. | 2227.41 | 32 | 101.5 | 44000 | 101.5 | 1 | 1 |  |  |  | BG
|  | NSYS3X101030H | 3746.91 | 18 |  | 3606480154959 | U2 | Stainless steel | Stainless steel | 9403208000 | COFFRET S3X INOX 316L 1000x1000x300 2 | WANDKAST S3X INOX 316L 1000x1000x300 2D | SPACIAL S3X acier inoxydable 316L, finition Scotch Brite®, H1000x l1000x P300 mm | SPACIAL S3X roestvrij 316L, Scotch Brite®-afwerking, H1000xB1000xD500 mm. | 3746.91 | 32 | 101.5 | 45000 | 101 | 1 | 1 |  |  |  | BG
|  | NSYS3X10830 | 1625.36 | 2 |  | 3606480154966 | U2 | Stainless steel | Stainless steel | 9403208000 | COFFRET S3X INOX 304L 1000x800x300 | WANDKAST S3X INOX 304L 1000x800x300 | SPACIAL S3X acier inoxydable 304L, finition Scotch Brite®, H1000x l 800x P 300mm | SPACIAL S3X roestvrij 304L, Scotch Brite®-afwerking, H1000xB800xD300 mm. | 1625.36 | 32 | 103 | 37400 | 82 | 1 | 1 |  |  |  | BG
|  | NSYS3X10830H | 2680.06 | 2 |  | 3606480154973 | U2 | Stainless steel | Stainless steel | 9403208000 | COFFRET S3X INOX 316L 1000x800x300 | WANDKAST S3X INOX 316L 1000x800x300 | SPACIAL S3X acier inoxydable 316L, finit. Scotch Brite®, H1000 x L800 x P300 mm | SPACIAL S3X roestvrij 316L, Scotch Brite®-afwerking, H1000xB800xD300 mm. | 2680.06 | 32.5 | 102 | 37600 | 81.5 | 1 | 1 |  |  |  | BG
|  | NSYS3X10830T | 1988.81 | 5 |  | 3606480154980 | U2 | Stainless steel | Stainless steel | 9403208000 | COFFRET S3X INOX 304L PORTE VITREE 1000 | WANDKAST S3X INOX 304L TRANSP. DEUR 1000 | SPACIAL S3X acier inoxydable 304L, finit. Scotch Brite®, H1000 x L800 x P300 mm | SPACIAL S3X roestvrij 304L, Scotch Brite®-afwerking, H1000xB800xD300 mm. | 1988.81 | 32 | 102.5 | 35000 | 81.5 | 1 | 1 |  |  |  | BG
|  | NSYS3X121030 | 2344.43 | 2 |  | 3606480154997 | U2 | Stainless steel | Stainless steel | 9403208000 | COFFRET S3X INOX 304L 1200x1000x300 2 | WANDKAST S3X INOX 304L 1200x1000x300 2 | SPACIAL S3X acier inoxydable 304L, finition Scotch Brite®, H1200x l1000x P300 mm | SPACIAL S3X roestvrij 304L, Scotch Brite®-afwerking, H1200xB1000xD300 mm. | 2344.43 | 32 | 122 | 51800 | 101 | 1 | 1 |  |  |  | BG
|  | NSYS3X121030H | 3564.77 | 12 |  | 3606480155000 | U2 | Stainless steel | Stainless steel | 9403208000 | COFFRET S3X INOX 316L 1200x1000x300 2 | WANDKAST S3X INOX 316L 1200x1000x300 2D | SPACIAL S3X acier inoxydable 316L, finition Scotch Brite®, H1200xL1000xP300 mm. | SPACIAL S3X roestvrij 316L, Scotch Brite®-afwerking, H1200xB1000xD300 mm. | 3564.77 | 32 | 122 | 51600 | 101 | 1 | 1 |  |  |  | BG
|  | NSYS3X12830 | 1881.86 | 2 |  | 3606480155017 | U2 | Stainless steel | Stainless steel | 9403208000 | COFFRET S3X INOX 304L 1200x800x300 | WANDKAST S3X INOX 304L 1200x800x300 | SPACIAL S3X acier inoxydable 304L, finition Scotch Brite®, H1000x l 800x P 300mm | SPACIAL S3X roestvrij 304L, Scotch Brite®-afwerking, H1200xB800xD300 mm. | 1881.86 | 32 | 123 | 43000 | 81 | 1 | 1 |  |  |  | BG
|  | NSYS3X12830H | 2957.75 | 2 |  | 3606480155024 | U2 | Stainless steel | Stainless steel | 9403208000 | COFFRET S3X INOX 316L 1200x800x300 | WANDKAST S3X INOX 316L 1200x800x300 | SPACIAL S3X acier inoxydable 316L, finition Scotch Brite®, H1200xL800xP300 mm. | SPACIAL S3X roestvrij 316L, Scotch Brite®-afwerking, H1200xB800xD300 mm. | 2957.75 | 32.5 | 122.5 | 44000 | 81 | 1 | 1 |  |  |  | BG
|  | NSYS3X302515 | 253.75 | 2 |  | 3606480155031 | U2 | Stainless steel | Stainless steel | 9403208000 | COFFRET S3X INOX 304L 300x250x150 | WANDKAST S3X INOX 304L 300x250x150 | SPACIAL S3X acier inoxydable 304L, finition Scotch Brite®, H 300xl 250xD 150mm | SPACIAL S3X roestvrij 304L, Scotch Brite®-afwerking, H300xB250xD150 mm. | 253.75 | 16.5 | 32 | 3417 | 26 | 1 | 1 |  |  |  | BG
|  | NSYS3X302515H | 350.65 | 5 |  | 3606480155048 | U2 | Stainless steel | Stainless steel | 9403208000 | COFFRET S3X INOX 316L 300x250x150 | WANDKAST S3X INOX 316L 300x250x150 | SPACIAL S3X acier inoxydable 316L, finition Scotch Brite®, H 300xl 250xP 150mm | SPACIAL S3X roestvrij 316L, Scotch Brite®-afwerking, H300xB250xD150 mm. | 350.65 | 16.5 | 31 | 3574 | 26 | 1 | 1 |  |  |  | BG
|  | NSYS3X3215 | 385.5 | 2 |  | 3606480155055 | U2 | Stainless steel | Stainless steel | 9403208000 | COFFRET S3X INOX 304L 300x200x150 | WANDKAST S3X INOX 304L 300x200x150 | SPACIAL S3X acier inoxydable 304L, finition Scotch Brite®, H 300x l 200x D 150mm | SPACIAL S3X roestvrij 304L, Scotch Brite®-afwerking, H300xB200xD150 mm. | 385.5 | 16.5 | 31.5 | 2930 | 21 | 1 | 1 |  |  |  | BG
|  | NSYS3X3215H | 641.96 | 2 |  | 3606480155062 | U2 | Stainless steel | Stainless steel | 9403208000 | COFFRET S3X INOX 316L 300x200x150 | WANDKAST S3X INOX 316L 300x200x150 | SPACIAL S3X acier inoxydable 316L, finition Scotch Brite®, H 300x l 200x P 150mm | SPACIAL S3X roestvrij 316L, Scotch Brite®-afwerking, H300xB200xD150 mm. | 641.96 | 17 | 32 | 3120 | 21.5 | 1 | 1 |  |  |  | BG
|  | NSYS3X3315 | 454.72 | 2 |  | 3606480155079 | U2 | Stainless steel | Stainless steel | 9403208000 | COFFRET S3X INOX 304L 300x300x150 | WANDKAST S3X INOX 304L 300x300x150 | SPACIAL S3X acier inoxydable 304L, finition Scotch Brite®, H 300x l 300x P 150mm | SPACIAL S3X roestvrij 304L, Scotch Brite®-afwerking, H300xB300xD150 mm. | 454.72 | 17 | 31.5 | 4062 | 31 | 1 | 1 |  |  |  | BG
|  | NSYS3X3315H | 772.54 | 2 |  | 3606480155086 | U2 | Stainless steel | Stainless steel | 9403208000 | COFFRET S3X INOX 316L 300x300x150 | WANDKAST S3X INOX 316L 300x300x150 | SPACIAL S3X acier inoxydable 316L, finition Scotch Brite®, H300xL300xP150 mm. | SPACIAL S3X roestvrij 316L, Scotch Brite®-afwerking, H300xB300xD150 mm. | 772.54 | 16.5 | 31.5 | 4038 | 31 | 1 | 1 |  |  |  | BG
|  | NSYS3X4315 | 456.36 | 2 |  | 3606480155093 | U2 | Stainless steel | Stainless steel | 9403208000 | COFFRET S3X INOX 304L 400x300x150 | WANDKAST S3X INOX 304L 400x300x150 | SPACIAL S3X acier inoxydable 304L, finition Scotch Brite®, H 400x l 300x P 150mm | SPACIAL S3X roestvrij 304L, Scotch Brite®-afwerking, H400xB300xD150 mm. | 456.36 | 17 | 42 | 4900 | 31.5 | 1 | 1 |  |  |  | BG
|  | NSYS3X4315H | 775.33 | 5 |  | 3606480155109 | U2 | Stainless steel | Stainless steel | 9403208000 | COFFRET S3X INOX 316L 400x300x150 | WANDKAST S3X INOX 316L 400x300x150 | SPACIAL S3X acier inoxydable 316L, finition Scotch Brite®, H400xL300xP150 mm. | SPACIAL S3X roestvrij 316L, Scotch Brite®-afwerking, H400xB300xD150 mm. | 775.33 | 16.5 | 41 | 4966 | 31 | 1 | 1 |  |  |  | BG
|  | NSYS3X4320 | 502.14 | 2 |  | 3606480155116 | U2 | Stainless steel | Stainless steel | 9403208000 | COFFRET S3X INOX 304L 400x300x200 | WANDKAST S3X INOX 304L 400x300x200 | SPACIAL S3X acier inoxydable 304L, finition Scotch Brite®, H 400x l 300x P 200mm | SPACIAL S3X roestvrij 304L, Scotch Brite®-afwerking, H400xB300xD200 mm. | 502.14 | 21.5 | 41.5 | 5468 | 31 | 1 | 1 |  |  |  | BG
|  | NSYS3X4320H | 853.16 | 2 |  | 3606480155123 | U2 | Stainless steel | Stainless steel | 9403208000 | COFFRET S3X INOX 316L 400x300x200 | WANDKAST S3X INOX 316L 400x300x200 | SPACIAL S3X acier inoxydable 316L, finition Scotch Brite®, H 400x l 300x P 200mm | SPACIAL S3X roestvrij 316L, Scotch Brite®-afwerking, H400xB300xD200 mm. | 853.16 | 22 | 41.5 | 5594 | 31.5 | 1 | 1 |  |  |  | BG
|  | NSYS3X4320T | 633.83 | 5 |  | 3606480155130 | U2 | Stainless steel | Stainless steel | 9403208000 | COFFRET S3X INOX 304L PORTE VITREE 400x | WANDKAST S3X INOX 304L TRANSP. DEUR 400x | SPACIAL S3X acier inoxydable 304L, finition Scotch Brite®, H 400x l 300x P 200mm | SPACIAL S3X roestvrij 304L, Scotch Brite®-afwerking, H400xB300xD200 mm. | 633.83 | 21.5 | 41.5 | 5606 | 31 | 1 | 1 |  |  |  | BG
|  | NSYS3X4420 | 534.97 | 2 |  | 3606480155147 | U2 | Stainless steel | Stainless steel | 9403208000 | COFFRET S3X INOX 304L 400x400x200 | WANDKAST S3X INOX 304L 400x400x200 | SPACIAL S3X acier inoxydable 304L, finition Scotch Brite®, H 400x l 400x P 200mm | SPACIAL S3X roestvrij 304L, Scotch Brite®-afwerking, H400xB400xD200 mm. | 534.97 | 21.5 | 41.5 | 6698 | 41.5 | 1 | 1 |  |  |  | BG
|  | NSYS3X4420H | 882.17 | 2 |  | 3606480155154 | U2 | Stainless steel | Stainless steel | 9403208000 | COFFRET S3X INOX 316L 400x400x200 | WANDKAST S3X INOX 316L 400x400x200 | SPACIAL S3X acier inoxydable 316L, finition Scotch Brite®, H 400xl 400xP 200mm | SPACIAL S3X roestvrij 316L, Scotch Brite®-afwerking, H400xB400xD200 mm. | 882.17 | 22 | 41.5 | 6766 | 41.5 | 1 | 1 |  |  |  | BG
|  | NSYS3X4620 | 665.57 | 2 |  | 3606480155161 | U2 | Stainless steel | Stainless steel | 9403208000 | COFFRET S3X INOX 304L 400x600x200 | WANDKAST S3X INOX 304L 400x600x200 | SPACIAL S3X acier inoxydable 304L, finition Scotch Brite®, H 400x l 600x P 200mm | SPACIAL S3X roestvrij 304L, Scotch Brite®-afwerking, H400xB600xD200 mm. | 665.57 | 22 | 62 | 9124 | 41 | 1 | 1 |  |  |  | BG
|  | NSYS3X4620H | 1097.36 | 2 |  | 3606480155178 | U2 | Stainless steel | Stainless steel | 9403208000 | COFFRET S3X INOX 316L 400x600x200 | WANDKAST S3X INOX 316L 400x600x200 | SPACIAL S3X acier inoxydable 316L, finition Scotch Brite®, H400xL600xP200 mm. | SPACIAL S3X roestvrij 316L, Scotch Brite®-afwerking, H400xB600xD200 mm. | 1097.36 | 22 | 61.5 | 9246 | 41.5 | 1 | 1 |  |  |  | BG
|  | NSYS3X5420 | 654.74 | 2 |  | 3606480155185 | U2 | Stainless steel | Stainless steel | 9403208000 | COFFRET S3X INOX 304L 500x400x200 | WANDKAST S3X INOX 304L 500x400x200 | SPACIAL S3X acier inoxydable 304L, finition Scotch Brite®, H 500x l 400x P 200mm | SPACIAL S3X roestvrij 304L, Scotch Brite®-afwerking, H500xB400xD200 mm. | 654.74 | 22 | 51.5 | 8050 | 41 | 1 | 1 |  |  |  | BG
|  | NSYS3X5420H | 1112.63 | 2 |  | 3606480155192 | U2 | Stainless steel | Stainless steel | 9403208000 | COFFRET S3X INOX 316L 500x400x200 | WANDKAST S3X INOX 316L 500x400x200 | SPACIAL S3X acier inoxydable 316L, finition Scotch Brite®, H 500xl 400xP 200mm | SPACIAL S3X roestvrij 316L, Scotch Brite®-afwerking, H500xB400xD200 mm. | 1112.63 | 22 | 51.5 | 8106 | 41 | 1 | 1 |  |  |  | BG
|  | NSYS3X5420T | 826.34 | 5 |  | 3606480155208 | U2 | Stainless steel | Stainless steel | 9403208000 | COFFRET S3X INOX 304L PORTE VITREE 500x | WANDKAST S3X INOX 304L TRANSP. DEUR 500x | SPACIAL S3X acier inoxydable 304L, finition Scotch Brite®, H 500xl 400xP 200mm | SPACIAL S3X roestvrij 304L, Scotch Brite®-afwerking, H500xB400xD200 mm. | 826.34 | 22 | 51.5 | 7842 | 41.5 | 1 | 1 |  |  |  | BG
|  | NSYS3X601030 | 2584.45 | 5 |  | 3606480731730 | U2 | Stainless steel | Stainless steel | 9403208000 | COFFRET S3X INOX 304L 600x1000x300 2 P | WANDKAST S3X INOX 304L 600x1000x300 2DE | COFFRET S3D INOX S3X 304L 600X1000X300 | WANDKAST INOX S3X 304 L 600X1000X300 | 2584.45 | 33 | 103 | 31100 | 63 | 1 | 1 |  |  |  | BG
|  | NSYS3X601230 | 2460.94 | 5 |  | 3606480731747 | U2 | Stainless steel | Stainless steel | 9403208000 | COFFRET S3X INOX 304L 600x1200x300 2 P | WANDKAST S3X INOX 304L 600x1200x300 2DE | COFFRET S3D INOX S3X 304L 600X1200X300 | WANDKAST INOX S3X 304 L 600X1200X300 | 2460.94 | 33 | 121 | 35500 | 62 | 1 | 1 |  |  |  | BG
|  | NSYS3X6420 | 659.97 | 2 |  | 3606480155215 | U2 | Stainless steel | Stainless steel | 9403208000 | WANDKAST S3X INOX 316+T1804:U1810L 300x | WANDKAST S3X INOX 304L 600x400x200 | SPACIAL S3X acier inoxydable 304L, finition Scotch Brite®, H 600x l 400x P 200mm | SPACIAL S3X roestvrij 304L, Scotch Brite®-afwerking, H600xB400xD200 mm. | 659.97 | 21.5 | 61 | 9446 | 41 | 1 | 1 |  |  |  | BG
|  | NSYS3X6420H | 1111.1 | 2 |  | 3606480155222 | U2 | Stainless steel | Stainless steel | 9403208000 | COFFRET S3X INOX 316L 600x400x200 | WANDKAST S3X INOX 316L 600x400x200 | SPACIAL S3X acier inoxydable 316L, finition Scotch Brite®, H 600x l 400x P 200mm | SPACIAL S3X roestvrij 316L, Scotch Brite®-afwerking, H600xB400xD200 mm. | 1111.1 | 22 | 61 | 9520 | 41.5 | 1 | 1 |  |  |  | BG
|  | NSYS3X6420T | 823.34 | 5 |  | 3606480155239 | U2 | Stainless steel | Stainless steel | 9403208000 | COFFRET S3X INOX 304L PORTE VITREE 600X | WANDKAST S3X INOX 304L TRANSP. DEUR 600x | SPACIAL S3X acier inoxydable 304L, finition Scotch Brite®, H600 x L400 x P200 mm | SPACIAL S3X roestvrij 304L, Scotch Brite®-afwerking, H600xB400xD200 mm. | 823.34 | 22 | 61.5 | 8974 | 41.5 | 1 | 1 |  |  |  | BG
|  | NSYS3X6625 | 834.86 | 2 |  | 3606480155246 | U2 | Stainless steel | Stainless steel | 9403208000 | COFFRET S3X INOX 304L 600x600x250 | WANDKAST S3X INOX 304L 600x600x250 | SPACIAL S3X acier inoxydable 304L, finition Scotch Brite®, H 600x l 600x P 250mm | SPACIAL S3X roestvrij 304L, Scotch Brite®-afwerking, H600xB600xD250 mm. | 834.86 | 26.5 | 61.5 | 13902 | 61 | 1 | 1 |  |  |  | BG
|  | NSYS3X6625H | 1375.48 | 2 |  | 3606480155253 | U2 | Stainless steel | Stainless steel | 9403208000 | COFFRET S3X INOX 316L 600x600x250 | WANDKAST S3X INOX 316L 600x600x250 | SPACIAL S3X acier inoxydable 316L, finition Scotch Brite®, H600xL600xP250 mm. | SPACIAL S3X roestvrij 316L, Scotch Brite®-afwerking, H600xB600xD250 mm. | 1375.48 | 27 | 61 | 14000 | 61 | 1 | 1 |  |  |  | BG
|  | NSYS3X7525 | 975.53 | 2 |  | 3606480155260 | U2 | Stainless steel | Stainless steel | 9403208000 | COFFRET S3X INOX 304L 700x500x250 | WANDKAST S3X INOX 304L 700x500x250 | SPACIAL S3X acier inoxydable 304L, finition Scotch Brite®, H 700x l 500x P 250mm | SPACIAL S3X roestvrij 304L, Scotch Brite®-afwerking, H700xB500xD250 mm. | 975.53 | 27 | 72 | 17360 | 51.5 | 1 | 1 |  |  |  | BG
|  | NSYS3X7525H | 1594.61 | 2 |  | 3606480155277 | U2 | Stainless steel | Stainless steel | 9403208000 | COFFRET S3X INOX 316L 700x500x250 | WANDKAST S3X INOX 316L 700x500x250 | SPACIAL S3X acier inoxydable 316L, finition Scotch Brite®, H700xL500xP250 mm. | SPACIAL S3X roestvrij 316L, Scotch Brite®-afwerking, H700xB500xD250 mm. | 1594.61 | 27 | 71 | 17642 | 51 | 1 | 1 |  |  |  | BG
|  | NSYS3X7525T | 1193.57 | 5 |  | 3606480155284 | U2 | Stainless steel | Stainless steel | 9403208000 | COFFRET S3X INOX 304L PORTE VITREE 700x | WANDKAST S3X INOX 304L TRANSP. DEUR 700x | SPACIAL S3X acier inoxydable 304L, finition Scotch Brite®, H 700xl 500xP 250mm | SPACIAL S3X roestvrij 304L, Scotch Brite®-afwerking, H700xB500xD250 mm. | 1193.57 | 27 | 71.5 | 16596 | 51 | 1 | 1 |  |  |  | BG
|  | NSYS3X801030 | 2742.97 | 5 |  | 3606480731754 | U2 | Stainless steel | Stainless steel | 9403208000 | COFFRET S3X INOX 304L 800x1000x300 2 P | WANDKAST S3X INOX 304L 800x1000x300 2DE | COFFRET S3D INOX S3X 304L 800X1000X300 | WANDKAST INOX S3X 304 L 800X1000X300 | 2742.97 | 33 | 102 | 38250 | 82 | 1 | 1 |  |  |  | BG
|  | NSYS3X801230 | 2783.47 | 5 |  | 3606480731761 | U2 | Stainless steel | Stainless steel | 9403208000 | COFFRET S3X INOX 304L 800x1200x300 2 P | WANDKAST S3X INOX 304L 800x1200x300 2DE | COFFRET S3D INOX S3X 304L 800X1200X300 | WANDKAST INOX S3X 304 L 800X1200X300 | 2783.47 | 82 | 32 | 43000 | 121.5 | 1 | 1 |  |  |  | BG
|  | NSYS3X8625 | 972.97 | 2 |  | 3606480155291 | U2 | Stainless steel | Stainless steel | 9403208000 | COFFRET S3X INOX 304L 800x600x250 | WANDKAST S3X INOX 304L 800x600x250 | SPACIAL S3X acier inoxydable 304L, finition Scotch Brite®, H 800x l 600x P 250mm | SPACIAL S3X roestvrij 304L, Scotch Brite®-afwerking, H800xB600xD250 mm. | 972.97 | 27 | 82 | 20000 | 61.5 | 1 | 1 |  |  |  | BG
|  | NSYS3X8625H | 1637.64 | 2 |  | 3606480155307 | U2 | Stainless steel | Stainless steel | 9403208000 | COFFRET S3X INOX 316L 800x600x250 | WANDKAST S3X INOX 316L 800x600x250 | SPACIAL S3X acier inoxydable 316L, finition Scotch Brite®, H800xL600xP250 mm. | SPACIAL S3X roestvrij 316L, Scotch Brite®-afwerking, H800xB600xD250 mm. | 1637.64 | 27.5 | 81.5 | 22842 | 61 | 1 | 1 |  |  |  | BG
|  | NSYS3X8625T | 1094.37 | 5 |  | 3606480155314 | U2 | Stainless steel | Stainless steel | 9403208000 | COFFRET S3X INOX 304L PORTE VITREE 800x | WANDKAST S3X INOX 304L TRANSP. DEUR 800x | SPACIAL S3X acier inoxydable 304L, finition Scotch Brite®, H 800xl 600xP 250mm | SPACIAL S3X roestvrij 304L, Scotch Brite®-afwerking, H800xB600xD250 mm. | 1094.37 | 82.5 | 82.5 | 21000 | 61 | 1 | 1 |  |  |  | BG
|  | NSYS3X8830 | 1399.55 | 2 |  | 3606480155321 | U2 | Stainless steel | Stainless steel | 9403208000 | COFFRET S3X INOX 304L 800x800x250 | WANDKAST S3X INOX 304L 800x800x250 | SPACIAL S3X acier inoxydable 304L, finition Scotch Brite®, H 800x l 800x P 300mm | SPACIAL S3X roestvrij 304L, Scotch Brite®-afwerking, H800xB800xD300 mm. | 1399.55 | 32 | 82 | 30400 | 82 | 1 | 1 |  |  |  | BG
|  | NSYS3X8830H | 2379.43 | 2 |  | 3606480155338 | U2 | Stainless steel | Stainless steel | 9403208000 | COFFRET S3X INOX 316L 800x800x250 | WANDKAST S3X INOX 316L 800x800x250 | SPACIAL S3X acier inoxydable 316L, finition Scotch Brite®, H800xL800xP300 mm. | SPACIAL S3X roestvrij 316L, Scotch Brite®-afwerking, H800xB800xD300 mm. | 2379.43 | 32 | 83 | 30520 | 82 | 1 | 1 |  |  |  | BG
|  | NSYS50 | 3.9 | 2 |  | 3606480184185 | U2 | Stainless steel | Stainless steel | 8536901000 | BORNE SIGMA-CABLE 50MM2 | SIGMA TERMINALS SILK-50 |  |  | 3.9 | 2.5 | 5.7 | 54 | 4.7 | 20 | 20 |  |  |  | CN
|  | NSYS5GPC35 | 506.43 | 27 |  | 3606480530814 | U5 | Steel floor standing | Steel floor standing | 7326909890 | Socle SF 5G 300x500 | Plinth SF 5G 300x500 | Socle SF 5G 300x500 | Plinth SF 5G 300x500 | 506.43 | 51.5 | 10.5 | 12200 | 30.5 | 1 | 1 |  |  |  | ES
|  | NSYS5GPC38 | 611.98 | 27 |  | 3606480530821 | U5 | Steel floor standing | Steel floor standing | 7326909890 | SOCLE SF 5G 300X800 | SOKKEL SF 5G 300X800 | SOCLE SF 5G 300X800 | SOKKEL SF 5G 300X800 | 611.98 | 81.5 | 10.5 | 17500 | 32.5 | 1 | 1 |  |  |  | ES
|  | NSYS5GPC75 | 528.1 | 27 |  | 3606480530791 | U5 | Steel floor standing | Steel floor standing | 7326909890 | Socle SF 5G 700x500 | Plinth SF 5G 700x500 | Socle SF 5G 700x500 | Plinth SF 5G 700x500 | 528.1 | 71 | 10.5 | 19600 | 50.5 | 1 | 1 |  |  |  | ES
|  | NSYS5GPC78 | 471.75 | 27 |  | 3606480530807 | U5 | Steel floor standing | Steel floor standing | 7326909890 | SOCLE RENFORCE SFP 5G 700X800 | SPACIAL SFP 5G VERSTERKTE SOKKEL 700X800 | SOCLE RENFORCE SFP 5G 700X800 | SPACIAL SFP 5G VERSTERKTE SOKKEL 700X800 | 471.75 | 81 | 10.5 | 25000 | 70.5 | 1 | 1 |  |  |  | FR
|  | NSYS5GPC86 | 639.85 | 5 |  | 3606480530784 | U5 | Steel floor standing | Steel floor standing | 7326909890 | SOCLE SF 5G 800 X 600 | PLINTH SF 5G 800X600 | SOCLE SF 5G 800 X 600 | SOKKEL SF 5G 800 X 600 | 639.85 | 11 | 82 | 22846 | 61 | 1 | 1 |  |  |  | ES
|  | NSYS70 | 5.61 | 2 |  | 3606480184192 | U2 | Stainless steel | Stainless steel | 8536901000 | BORNE SIGMA-CABLE 70MM2 | SIGMA TERMINALS SILK-70 |  |  | 5.61 | 5.2 | 20 | 78 | 16.4 | 20 | 20 |  |  |  | CN
|  | NSYS95100 | 5.95 | 2 |  | 3606480184208 | U2 | Stainless steel | Stainless steel | 8536901000 | BORNE SIGMA-CABLE 100MM2 | SIGMA TERMINALS SILK-95/100 |  |  | 5.95 | 6 | 1.18 | 102 | 16 | 200 | 10 |  |  |  | CN
|  | NSYSBM151512 | 63.45 | 2 |  | 3606480520105 | U3 | Spacial indus boxes | Spacial indus boxes | 9403208000 | BTE IND METAL PLEINE 150X150X120 | METAL IND FLAT BOX 150X150X120 | Porte pleine métallique industrielle H150xL150xP120 IP66 IK10 RAL 7035 | Metalen industriële doos volle deur H150 x B150 x D120 IP66 IK10 RAL 7035 | 63.45 | 14 | 17 | 1306 | 17 | 1 | 1 |  |  |  | IN
|  | NSYSBM15158 | 56.43 | 2 |  | 3606480520013 | U3 | Spacial indus boxes | Spacial indus boxes | 9403208000 | BTE IND METAL PLEINE 150X150X80 | METAL IND FLAT BOX 150X150X80 | Porte pleine métallique industrielle H150xL150xP80 IP66 IK10 RAL 7035 | Metalen industriële doos volle deur H150 x B150 x D80 IP66 IK10 RAL 7035 | 56.43 | 10 | 17 | 1114 | 17 | 1 | 1 |  |  |  | IN
|  | NSYSBM152012 | 70.86 | 2 |  | 3606480520112 | U3 | Spacial indus boxes | Spacial indus boxes | 9403208000 | BTE IND METAL PLEINE 150X200X120 | METAL IND FLAT BOX 150X200X120 | Porte pleine métallique industrielle H150xL200xP120 IP66 IK10 RAL 7035 | Metalen industriële doos volle deur H150 x B200 x D120 IP66 IK10 RAL 7035 | 70.86 | 14 | 22 | 1542 | 17 | 1 | 1 |  |  |  | IN
|  | NSYSBM15208 | 65.31 | 2 |  | 3606480520020 | U3 | Spacial indus boxes | Spacial indus boxes | 9403208000 | BTE IND METAL PLEINE 150X200X80 | METAL IND FLAT BOX 150X200X80 | Porte pleine métallique industrielle H150xL200xP80 IP66 IK10 RAL 7035 | Metalen industriële doos volle deur H150 x B200 x D80 IP66 IK10 RAL 7035 | 65.31 | 10 | 22 | 1395 | 17 | 1 | 1 |  |  |  | IN
|  | NSYSBM153012 | 74.38 | 2 |  | 3606480520129 | U3 | Spacial indus boxes | Spacial indus boxes | 9403208000 | BTE IND METAL PLEINE 150X300X120 | METAL IND FLAT BOX 150X300X120 | Porte pleine métallique industrielle H150xL300xP120 IP66 IK10 RAL 7035 | Metalen industriële doos volle deur H150 x B300 x D120 IP66 IK10 RAL 7035 | 74.38 | 14 | 31.5 | 2100 | 17 | 1 | 1 |  |  |  | IN
|  | NSYSBM15308 | 69.01 | 2 |  | 3606480520037 | U3 | Spacial indus boxes | Spacial indus boxes | 9403208000 | BTE IND METAL PLEINE 150X300X80 | METAL IND FLAT BOX 150X300X80 | Porte pleine métallique industrielle H150xL300xP80 IP66 IK10 RAL 7035 | Metalen industriële doos volle deur H150 x B300 x D80 IP66 IK10 RAL 7035 | 69.01 | 10 | 31.5 | 1876 | 16.5 | 1 | 1 |  |  |  | IN
|  | NSYSBM154012 | 100.3 | 2 |  | 3606480520136 | U3 | Spacial indus boxes | Spacial indus boxes | 9403208000 | BTE IND METAL PLEINE 150X400X120 | METAL IND FLAT BOX 150X400X120 | Porte pleine métallique industrielle H150xL400xP120 IP66 IK10 RAL 7035 | Metalen industriële doos volle deur H150 x B400 x D120 IP66 IK10 RAL 7035 | 100.3 | 14 | 42 | 2560 | 17 | 1 | 1 |  |  |  | IN
|  | NSYSBM15408 | 98.15 | 5 |  | 3606480520044 | U3 | Spacial indus boxes | Spacial indus boxes | 9403208000 | BTE IND. METAL PLEINE 150X400X80 | INDUSTRIELE DOOS 150X400X80 | BTE IND. METAL PLEINE 150X400X80 | INDUSTRIELE DOOS 150X400X80 | 98.15 | 10 | 42 | 2150 | 17 | 1 | 1 |  |  |  | FR
|  | NSYSBM202012 | 71.86 | 2 |  | 3606480520143 | U3 | Spacial indus boxes | Spacial indus boxes | 9403208000 | BTE IND METAL PLEINE 200X200X120 | METAL IND FLAT BOX 200X200X120 | Porte pleine métallique industrielle H200xL200xP120 IP66 IK10 RAL 7035 | Metalen industriële doos volle deur H200 x B200 x D120 IP66 IK10 RAL 7035 | 71.86 | 14 | 22 | 1894 | 22 | 1 | 1 |  |  |  | IN
|  | NSYSBM20208 | 65.23 | 2 |  | 3606480520051 | U3 | Spacial indus boxes | Spacial indus boxes | 9403208000 | BTE IND METAL PLEINE 200X200X80 | METAL IND FLAT BOX 200X200X80 | Porte pleine métallique industrielle H200xL200xP80 IP66 IK10 RAL 7035 | Metalen industriële doos volle deur H200 x B200 x D80 IP66 IK10 RAL 7035 | 65.23 | 10 | 21.5 | 1620 | 21.5 | 1 | 1 |  |  |  | IN
|  | NSYSBM203012 | 80.15 | 2 |  | 3606480520150 | U3 | Spacial indus boxes | Spacial indus boxes | 9403208000 | BTE IND METAL PLEINE 200X300X120 | METAL IND FLAT BOX 200X300X120 | Porte pleine métallique industrielle H200xL300xP120 IP66 IK10 RAL 7035 | Metalen industriële doos volle deur H200 x B300 x D120 IP66 IK10 RAL 7035 | 80.15 | 14 | 31.5 | 2512 | 22 | 1 | 1 |  |  |  | IN
|  | NSYSBM20308 | 70.04 | 2 |  | 3606480520068 | U3 | Spacial indus boxes | Spacial indus boxes | 9403208000 | BTE IND METAL PLEINE 200X300X80 | METAL IND FLAT BOX 200X300X80 | Porte pleine métallique industrielle H 200xL300xP80 IP66 IK10 RAL 7035 | Metalen industriële doos volle deur H200 x B300 x D80 IP66 IK10 RAL 7035 | 70.04 | 9.5 | 31.5 | 2128 | 21.5 | 1 | 1 |  |  |  | IN
|  | NSYSBM204012 | 95.56 | 2 |  | 3606480520167 | U3 | Spacial indus boxes | Spacial indus boxes | 7326909890 | BTE IND METAL PLEINE 200X400X120 | METAL IND FLAT BOX 200X400X120 | Porte pleine métallique industrielle H200xL400xP120 IP66 IK10 RAL 7035 | Metalen industriële doos volle deur H200 x B400 x D120 IP66 IK10 RAL 7035 | 95.56 | 13.5 | 41.5 | 3400 | 21.5 | 1 | 1 |  |  |  | IN
|  | NSYSBM20408 | 87.84 | 2 |  | 3606480520075 | U3 | Spacial indus boxes | Spacial indus boxes | 9403208000 | BTE IND METAL PLEINE 200X400X80 | METAL IND FLAT BOX 200X400X80 | Porte pleine métallique industrielle H200xL400xP80 IP66 IK10 RAL 7035 | Metalen industriële doos volle deur H200 x B400 x D80 IP66 IK10 RAL 7035 | 87.84 | 10 | 42 | 2658 | 22 | 1 | 1 |  |  |  | IN
|  | NSYSBM205012 | 108.3 | 2 |  | 3606480520174 | U3 | Spacial indus boxes | Spacial indus boxes | 7326909890 | BTE IND METAL PLEINE 200X500X120 | METAL IND FLAT BOX 200X500X120 | Porte pleine métallique industrielle H200xL500xP120 IP66 IK10 RAL 7035 | Metalen industriële doos volle deur H200 x B500 x D120 IP66 IK10 RAL 7035 | 108.3 | 14 | 52.5 | 4242 | 22 | 1 | 1 |  |  |  | IN
|  | NSYSBM20508 | 138.61 | 5 |  | 3606480520082 | U3 | Spacial indus boxes | Spacial indus boxes | 7326909890 | BTE IND METAL PLEINE 200X500X80 | METAL IND FLAT BOX 200X500X80 | Porte pleine métallique industrielle H200xL500xP80 IP66 IK10 RAL 7035 | Metalen industriële doos volle deur H200 x B500 x D80 IP66 IK10 RAL 7035 | 138.61 | 10 | 52.5 | 3680 | 22 | 1 | 1 |  |  |  | IN
|  | NSYSBM206012 | 126.88 | 2 |  | 3606480520181 | U3 | Spacial indus boxes | Spacial indus boxes | 7326909890 | BTE IND METAL PLEINE 200X600X120 | METAL IND FLAT BOX 200X600X120 | Porte pleine métallique industrielle H200xL600xP120 IP66 IK10 RAL 7035 | Metalen industriële doos volle deur H200 x B600 x D120 IP66 IK10 RAL 7035 | 126.88 | 14.5 | 63 | 5108 | 23 | 1 | 1 |  |  |  | IN
|  | NSYSBM20608 | 120.16 | 5 |  | 3606480520099 | U3 | Spacial indus boxes | Spacial indus boxes | 7326909890 | BTE IND METAL PLEINE 200X600X80 | METAL IND FLAT BOX 200X600X80 | Porte pleine métallique industrielle H200xL600xP80 IP66 IK10 RAL 7035 | Metalen industriële doos volle deur H200 x B600 x D80 IP66 IK10 RAL 7035 | 120.16 | 10 | 62 | 4250 | 22 | 1 | 1 |  |  |  | IN
|  | NSYSBM208012 | 156.17 | 2 |  | 3606480520198 | U3 | Spacial indus boxes | Spacial indus boxes | 7326909890 | BTE IND METAL PLEINE 200X800X120 | METAL IND FLAT BOX 200X800X120 | Porte pleine métallique industrielle H200xL800xP120 IP66 IK10 RAL 7035 | Metalen industriële doos volle deur H200 x B800 x D120 IP66 IK10 RAL 7035 | 156.17 | 14.5 | 81 | 6022 | 22.5 | 1 | 1 |  |  |  | IN
|  | NSYSBM303012 | 96.24 | 2 |  | 3606480520204 | U3 | Spacial indus boxes | Spacial indus boxes | 9403208000 | BTE IND METAL PLEINE 300X300X120 | METAL IND FLAT BOX 300X300X120 | Porte pleine métallique industrielle H300xL300xP120 IP66 IK10 RAL 7035 | Metalen industriële doos volle deur H300 x B300 x D120 IP66 IK10 RAL 7035 | 96.24 | 14 | 31.5 | 3324 | 31.5 | 1 | 1 |  |  |  | IN
|  | NSYSBM304012 | 105.73 | 2 |  | 3606480520211 | U3 | Spacial indus boxes | Spacial indus boxes | 9403208000 | BTE IND METAL PLEINE 300X400X120 | METAL IND FLAT BOX 300X400X120 | Porte pleine métallique industrielle H300xL400xP120 IP66 IK10 RAL 7035 | Metalen industriële doos volle deur H300 x B400 x D120 IP66 IK10 RAL 7035 | 105.73 | 13.5 | 42 | 4112 | 32 | 1 | 1 |  |  |  | IN
|  | NSYSBM305012 | 125.45 | 2 |  | 3606480520228 | U3 | Spacial indus boxes | Spacial indus boxes | 9403208000 | BTE IND METAL PLEINE 300X500X120 | METAL IND FLAT BOX 300X500X120 | Porte pleine métallique industrielle H300xL500xP120 IP66 IK10 RAL 7035 | Metalen industriële doos volle deur H300 x B500 x D120 IP66 IK10 RAL 7035 | 125.45 | 14 | 53 | 5838 | 33 | 1 | 1 |  |  |  | IN
|  | NSYSBM306012 | 147.56 | 2 |  | 3606480520235 | U3 | Spacial indus boxes | Spacial indus boxes | 9403208000 | BTE IND METAL PLEINE 300X600X120 | METAL IND FLAT BOX 300X600X120 | Porte pleine métallique industrielle H300xL600xP120 IP66 IK10 RAL 7035 | Metalen industriële doos volle deur H300 x B600 x D120 IP66 IK10 RAL 7035 | 147.56 | 15 | 62.5 | 6724 | 31.5 | 1 | 1 |  |  |  | IN
|  | NSYSBM308012 | 183.94 | 5 |  | 3606480520242 | U3 | Spacial indus boxes | Spacial indus boxes | 7326909890 | BTE IND METAL PLEINE 300X800X120 | METAL IND FLAT BOX 300X800X120 | FLAT BOX 300x800x120 | FLAT BOX 300x800x120 | 183.94 | 14.5 | 82.5 | 8730 | 32.5 | 1 | 1 |  |  |  | IN
|  | NSYSBM404012 | 137.12 | 2 |  | 3606480520259 | U3 | Spacial indus boxes | Spacial indus boxes | 9403208000 | BTE IND METAL PLEINE 400X400X120 | METAL IND FLAT BOX 400X400X120 | Porte pleine métallique industrielle H400xL400xP120 IP66 IK10 RAL 7035 | Metalen industriële doos volle deur H400 x B400 x D120 IP66 IK10 RAL 7035 | 137.12 | 14.5 | 43 | 5364 | 43 | 1 | 1 |  |  |  | IN
|  | NSYSBM405012 | 174.84 | 2 |  | 3606480520266 | U3 | Spacial indus boxes | Spacial indus boxes | 7326909890 | BTE IND METAL PLEINE 400X500X120 | METAL IND FLAT BOX 400X500X120 | Porte pleine métallique industrielle H400xL500xP120 IP66 IK10 RAL 7035 | Metalen industriële doos volle deur H400 x B500 x D120 IP66 IK10 RAL 7035 | 174.84 | 14.5 | 53 | 7350 | 42.5 | 1 | 1 |  |  |  | IN
|  | NSYSBM406012 | 170.56 | 2 |  | 3606480520273 | U3 | Spacial indus boxes | Spacial indus boxes | 7326909890 | BTE IND METAL PLEINE 400X600X120 | METAL IND FLAT BOX 400X600X120 | Porte pleine métallique industrielle H400xL600xP120 IP66 IK10 RAL 7035 | Metalen industriële doos volle deur H400 x B600 x D120 IP66 IK10 RAL 7035 | 170.56 | 15 | 63 | 9084 | 42.5 | 1 | 1 |  |  |  | IN
|  | NSYSBM408012 | 216.73 | 2 |  | 3606480520280 | U3 | Spacial indus boxes | Spacial indus boxes | 7326909890 | BTE IND METAL PLEINE 400X800X120 | METAL IND FLAT BOX 400X800X120 | Porte pleine métallique industrielle H400xL800xP120 IP66 IK10 RAL 7035 | Metalen industriële doos volle deur H400 x B800 x D120 IP66 IK10 RAL 7035 | 216.73 | 14.5 | 82 | 9878 | 42 | 1 | 1 |  |  |  | IN
|  | NSYSBMABS4 | 12.24 | 5 |  | 3606480778896 | U1 | Thalassa Polyester | Thalassa Polyester | 7326909890 | SET DE 4 VIS POUR BOX SBM | SET VAN 4 SCHROEVEN VOOR SBM BOX | SET DE 4 VIS POUR BOX SBM | SET VAN4 SCHROEVEN VOOR SBM BOX | 12.24 | 23 | 2.5 | 64 | 16 | 1 | 1 |  |  |  | IN
|  | NSYSBMABS6 | 13 | 5 |  | 3606480778902 | U1 | Thalassa Polyester | Thalassa Polyester | 7326909890 | SET DE 6 VIS POUR BOX SBM | SET VAN 6 SCHROEVEN VOOR SBM BOX | SET DE 6 VIS POUR BOX SBM | SET VAN 6 SCHROEVEN VOOR SBM BOX | 13 | 23 | 2.5 | 78 | 16 | 1 | 1 |  |  |  | IN
|  | NSYSBMC153012 | 89.97 | 2 |  | 3606480520297 | U3 | Spacial indus boxes | Spacial indus boxes | 7326909890 | BTE IND METAL PPC 150X300X120 | METAL IND ENTRY BOX 150X300X120 | Entrée câble FL21 bte métallique industrielle H150xL300xP120 IP55 IK10 RAL 7035 | Metalen industriële doos FL21 kabelingang H150 x B300 x D120 IP55 IK10 RAL 7035 | 89.97 | 17 | 31 | 2730 | 13 | 1 | 1 |  |  |  | IN
|  | NSYSBMC204012 | 111.57 | 2 |  | 3606480520327 | U3 | Spacial indus boxes | Spacial indus boxes | 7326909890 | BTE IND METAL PPC 200X400X120 | METAL IND ENTRY BOX 200X400X120 | Entrée câble FL21 bte métallique industrielle H200xL400xP120 IP55 IK10 RAL 7035 | Metalen industriële doos FL21 kabelingang H200 x B400 x D120 IP55 IK10 RAL 7035 | 111.57 | 22 | 41 | 4000 | 13 | 1 | 1 |  |  |  | IN
|  | NSYSBMC303012 | 116.77 | 2 |  | 3606480520358 | U3 | Spacial indus boxes | Spacial indus boxes | 7326909890 | BTE IND METAL PPC 300X300X120 | METAL IND ENTRY BOX 300X300X120 | Entrée câble FL21 bte métallique industrielle H300xL300xP120 IP55 IK10 RAL 7035 | Metalen industriële doos FL21 kabelingang H300 x B300 x D120 IP55 IK10 RAL 7035 | 116.77 | 32 | 31 | 4000 | 13 | 1 | 1 |  |  |  | IN
|  | NSYSBMC404012 | 152.36 | 2 |  | 3606480520396 | U3 | Spacial indus boxes | Spacial indus boxes | 7326909890 | BTE IND METAL PPC 400X400X120 | METAL IND ENTRY BOX 400X400X120 | Entrée câble FL21 bte métallique industrielle H400xL400xP120 IP55 IK10 RAL 7035 | Metalen industriële doos FL21 kabelingang H400 x B400 x D120 IP55 IK10 RAL 7035 | 152.36 | 42 | 41 | 6000 | 13 | 1 | 1 |  |  |  | IN
|  | NSYSBPLA | 40.74 | 5 |  | 3606480194580 | U1 | Thalassa Polyester | Thalassa Polyester | 7326909890 | SUPPCENTRAL DE PLATEAU OU CH MOD | CENTRAL STEUN /PLAAT OF MOD CH | sup. cent. pour mont. lat. ou plaque horiz. ou vert. ou chas. 19" PLA 2 portes | centrale steun voor zijmont. of hor.plaat of stijl of 19" chassis in 2-deurs PLA | 40.74 | 4 | 16 | 1000 | 22 | 1 | 1 |  |  |  | ES
|  | NSYSBS18169FT | 84.13 | 2 |  | 3606480188107 | U7 | Accessories & parts | Accessories & parts | 7326909890 | COFF SECURITE TRANSP 180X165X96 | IND BOX +HING. TRANSP.180X165X96 | Spacial S24 - boîtier industriel - 182x167x107 - porte avec fenêtre | Spacial S24 - industriële box - 182x167x107 - deur met venster | 84.13 | 18 | 12.5 | 1278 | 20.5 | 1 | 1 |  |  |  | FR
|  | NSYSBS20209 | 49.57 | 2 |  | 3606480188145 | U7 | Accessories & parts | Accessories & parts | 7326909890 | BTE ACIER SOUD.+ECROUS 200X200X90 | IND BOX 200X200X90 WELDED STEEL |  |  | 49.57 | 24 | 21 | 2144 | 22.5 | 2 | 2 |  |  |  | FR
|  | NSYSBTB | 39.13 | 2 |  | 3606485131078 | U2 | Stainless steel | Stainless steel | 7326909890 | 4 ÉQUERRES DE FIXATION DOS À DOS | FIXING BRACKETS BACK TO BACK (1 ST=4) |  | set van 4 Spacial SF-beugels voor rug-aan-rug-montage van montageplaten | 39.13 | 9.5 | 20 | 929 | 14 | 1 | 1 |  |  |  | FR
|  | NSYSBX15158 | 261.66 | 5 |  | 3606481715173 | U2 | Stainless steel | Stainless steel | 9403208000 | BOITES INDUS. INOX 150X150X80 | Spacial SBX Indus. doos Inox 150X150X80 | Spacial SBX Boîte ind. Inox 150X150X80 | Spacial SBX Indus. doos Inox 150X150X80 | 261.66 | 10 | 17 | 1114 | 17 | 1 | 1 |  |  |  | FR
|  | NSYSBX15308 | 302.4 | 5 |  | 3606481715227 | U2 | Stainless steel | Stainless steel | 9403208000 | BOITES INDUS. INOX 150X300X80 | Spacial SBX Indus. doos Inox 150X300X80 | Spacial SBX Boîte ind. Inox 150X300X80 | Spacial SBX Indus. doos Inox 150X300X80 | 302.4 | 31.5 | 10 | 1904 | 16.5 | 1 | 1 |  |  |  | FR
|  | NSYSBX20208 | 315.16 | 5 |  | 3606481715180 | U2 | Stainless steel | Stainless steel | 9403208000 | BOITES INDUS. INOX 200X200X80 | Spacial SBX Indus. doos Inox 200X200X80 | Spacial SBX Boîte ind. Inox 200X200X80 | Spacial SBX Indus. doos Inox 200X200X80 | 315.16 | 10 | 21.5 | 1740 | 21.5 | 1 | 1 |  |  |  | FR
|  | NSYSBX20308 | 349.26 | 5 |  | 3606481715203 | U2 | Stainless steel | Stainless steel | 9403208000 | BOITES INDUS. INOX 200X300X80 | Spacial SBX Indus. doos Inox 200X300X80 | Spacial SBX Boîte ind. Inox 200X300X80 | Spacial SBX Indus. doos Inox 200X300X80 | 349.26 | 10.5 | 31 | 2304 | 21.5 | 1 | 1 |  |  |  | FR
|  | NSYSBX204012 | 426.72 | 5 |  | 3606481715210 | U2 | Stainless steel | Stainless steel | 9403208000 | BOITES INDUS. INOX 200X400X120 | Spacial SBX Indus. doos Inox 200X400X120 | Spacial SBX Boîte ind. Inox 200X400X120 | Spacial SBX Indus. doos Inox 200X400X120 | 426.72 | 14.5 | 41 | 3316 | 21 | 1 | 1 |  |  |  | FR
|  | NSYSBX303012 | 425.62 | 5 |  | 3606481715197 | U2 | Stainless steel | Stainless steel | 9403208000 | BOITES INDUS. INOX 300X300X120 | Spacial SBX Indus. doos Inox 300X300X120 | Spacial SBX Boîte ind. Inox 300X300X120 | Spacial SBX Indus. doos Inox 300X300X120 | 425.62 | 14 | 31.5 | 3644 | 31.5 | 1 | 1 |  |  |  | FR
|  | NSYSC1030 | 336.21 | 2 |  | 3606485131085 | U2 | Stainless steel | Stainless steel | 7326909890 | AUVENT SF SM 1000X300 | REGENDAK SF SM 1000X300 |  |  | 336.21 | 9.5 | 101 | 6410 | 34 | 1 | 1 |  |  |  | ES
|  | NSYSC1040 | 187.13 | 2 |  | 3606485131092 | U2 | Stainless steel | Stainless steel | 7326909890 | AUVENT SF SM 1000X400 | REGENDAK SF SM 1000X400 |  |  | 187.13 | 10 | 102 | 8048 | 44 | 1 | 1 |  |  |  | ES
|  | NSYSC1050 | 367.04 | 2 |  | 3606485131108 | U2 | Stainless steel | Stainless steel | 7326909890 | AUVENT SF SM 1000X500 | REGENDAK SF SM 1000X500 |  |  | 367.04 | 9.5 | 105 | 9815 | 54 | 1 | 1 |  |  |  | ES
|  | NSYSC1060 | 242.04 | 35 |  | 3606485131115 | U2 | Stainless steel | Stainless steel | 7326909890 | AUVENT SF SM 1000X600 | REGENDAK SF SM 1000X600 |  |  | 242.04 | 10 | 102.5 | 10990 | 64 | 1 | 1 |  |  |  | ES
|  | NSYSC1230 | 372.33 | 35 |  | 3606485131122 | U2 | Stainless steel | Stainless steel | 7326909890 | AUVENT SF SM 1200X300 | REGENDAK SF SM 1200X300 |  |  | 372.33 | 10 | 122 | 7906 | 41 | 1 | 1 |  |  |  | ES
|  | NSYSC1240 | 222.53 | 2 |  | 3606485131139 | U2 | Stainless steel | Stainless steel | 7326909890 | AUVENT SF SM 1200X400 | REGENDAK SF SM 1200X400 |  |  | 222.53 | 10 | 123.5 | 9100 | 44 | 1 | 1 |  |  |  | ES
|  | NSYSC1250 | 401.9 | 2 |  | 3606485131146 | U2 | Stainless steel | Stainless steel | 7326909890 | AUVENT SF SM 1200X500 | REGENDAK SF SM 1200X500 |  |  | 401.9 | 10 | 123 | 11596 | 55 | 1 | 1 |  |  |  | ES
|  | NSYSC1260 | 474.74 | 2 |  | 3606485131153 | U2 | Stainless steel | Stainless steel | 7326909890 | AUVENT SF SM 1200X600 | REGENDAK SF SM 1200X600 |  |  | 474.74 | 10 | 123 | 13337 | 63 | 1 | 1 |  |  |  | ES
|  | NSYSC1640 | 308.24 | 2 |  | 3606485131160 | U2 | Stainless steel | Stainless steel | 7326909890 | AUVENT SF SM 1600X400 | REGENDAK SF SM 1600X400 |  |  | 308.24 | 10 | 162 | 12944 | 44 | 1 | 1 |  |  |  | ES
|  | NSYSC1650 | 564.4 | 2 |  | 3606485131177 | U2 | Stainless steel | Stainless steel | 7326909890 | AUVENT SF SM 1600X500 | REGENDAK SF SM 1600X500 |  |  | 564.4 | 10 | 163 | 14918 | 55 | 1 | 1 |  |  |  | ES
|  | NSYSC630 | 205.5 | 5 |  | 3606485131252 | U2 | Stainless steel | Stainless steel | 7326909890 | AUVENT SF SM 600X300 | REGENDAK SF SM 600X300 |  |  | 205.5 | 10 | 62 | 4226 | 35 | 1 | 1 |  |  |  | ES
|  | NSYSC640 | 134.18 | 2 |  | 3606485131269 | U2 | Stainless steel | Stainless steel | 7326909890 | AUVENT SF SM 600X400 | REGENDAK SF SM 600X400 |  |  | 134.18 | 9.5 | 62.5 | 5252 | 43.5 | 1 | 1 |  |  |  | ES
|  | NSYSC660 | 341.42 | 2 |  | 3606485131283 | U2 | Stainless steel | Stainless steel | 7326909890 | AUVENT SF SM 600X600 | REGENDAK SF SM 600X600 |  |  | 341.42 | 10 | 64 | 7120 | 62 | 1 | 1 |  |  |  | ES
|  | NSYSC66HD | 487.43 | 10 |  | 3606480937590 | U2 | Stainless steel | Stainless steel | 7326909890 | AUVENT SF HD 600X600 MM | REGENDAK SF HD 600X600 MM |  |  | 487.43 | 10 | 67 | 8260 | 65.5 | 1 | 1 |  |  |  | FR
|  | NSYSC830 | 228.7 | 2 |  | 3606485131290 | U2 | Stainless steel | Stainless steel | 7326909890 | AUVENT SF SM 800X300 | REGENDAK SF SM 800X300 |  |  | 228.7 | 11 | 82 | 5564 | 34 | 1 | 1 |  |  |  | ES
|  | NSYSC840 | 171.52 | 2 |  | 3606485131306 | U2 | Stainless steel | Stainless steel | 7326909890 | AUVENT SF SM 800X400 | REGENDAK SF SM 800X400 |  |  | 171.52 | 9 | 81 | 6420 | 43.5 | 1 | 1 |  |  |  | ES
|  | NSYSC84HD | 443.69 | 9 |  | 3606480937606 | U2 | Stainless steel | Stainless steel | 7326909890 | AUVENT SF HD 800X400 MM | REGENDAK SF HD 800X400 MM |  |  | 443.69 | 8 | 76 | 7572 | 46 | 1 | 1 |  |  |  | FR
|  | NSYSC850 | 188.85 | 2 |  | 3606485131313 | U2 | Stainless steel | Stainless steel | 7326909890 | AUVENT SF SM 800X500 | REGENDAK SF SM 800X500 |  |  | 188.85 | 9.5 | 82 | 8188 | 53 | 1 | 1 |  |  |  | ES
|  | NSYSC860 | 294 | 2 |  | 3606485131320 | U2 | Stainless steel | Stainless steel | 7326909890 | AUVENT SF SM 800X600 | REGENDAK SF SM 800X600 |  |  | 294 | 10 | 84 | 9300 | 64 | 1 | 1 |  |  |  | ES
|  | NSYSC86HD | 391.15 | 5 |  | 3606480937613 | U5 | Steel floor standing | Steel floor standing | 7326909890 | Auvent pour SF HD 800x600mm | Luifel SF HD 800x600mm |  |  | 391.15 | 10 | 85 | 10560 | 67 | 1 | 1 |  |  |  | FR
|  | NSYSCCDINLG140 | 18.985 | 2 |  | 3606480184239 | U7 | Accessories & parts | Accessories & parts | 8302420090 | SUPPORT CABLE DIN IG 140 | KABELSTEUN DIN IG 140 |  | Set van 10 kabelsteunen gemaakt van kunststof, lengte 140mm. | 18.985 | 0.5 | 15.5 | 30 | 10 | 100 | 10 |  |  |  | DE
|  | NSYSCCDINLG75 | 18.985 | 2 |  | 3606480184246 | U7 | Accessories & parts | Accessories & parts | 8302420090 | SUPPORT CABL DIN LG 75 | KABELSTEUNEN DIN L=75 |  | Set van 10 kabelsteunen gemaakt van kunststof, lengte 75mm. | 18.985 | 1 | 7.5 | 17 | 5 | 100 | 10 |  |  |  | DE
|  | NSYSCMX10030 | 1395.74 | 29 |  | 3606489676995 | U2 | Stainless steel | Stainless steel | 7326909890 | SPACIAL SMX AUVENT 304L 1000X300 | SPACIAL SMX REGENDAK 304L 1000X300 | SPACIAL SMX AUVENT 304L 1000X300 | SPACIAL SMX REGENDAK 304L 1000X300 | 1395.74 | 9.5 | 111 | 6630 | 36 | 1 | 1 |  |  |  | FR
|  | NSYSCMX10040 | 1092.82 | 29 |  | 3606489677008 | U2 | Stainless steel | Stainless steel | 7326909890 | SMX CANOPY 304L 1000X400 | REGENDAK SMX INOX 304L 1000X400 |  |  | 1092.82 | 8.5 | 102.5 | 8444 | 43.5 | 1 | 1 |  |  |  | FR
|  | NSYSCMX12040 | 706.39 | 29 |  | 3606489677015 | U2 | Stainless steel | Stainless steel | 7326909890 | SPACIAL SMX AUVENT 304L 1200X400 | SPACIAL SMX REGENDAK 304L 1200X400 | SPACIAL SMX AUVENT 304L 1200X400 | SPACIAL SMX REGENDAK 304L 1200X400 | 706.39 | 7.5 | 131 | 9000 | 43.5 | 1 | 1 |  |  |  | FR
|  | NSYSCMX16060 | 1365.14 | 4 |  | 3606489677046 | U2 | Stainless steel | Stainless steel | 7326909890 | REGENDAK SMX INOX 304L 1600X600 | REGENDAK SMX INOX 304L 1600X600 | REGENDAK SMX INOX 304L 1600X600 | REGENDAK SMX INOX 304L 1600X600 | 1365.14 | 9.5 | 170.5 | 16000 | 66 | 1 | 1 |  |  |  | FR
|  | NSYSCMX8040 | 598.35 | 29 |  | 3606489677060 | U2 | Stainless steel | Stainless steel | 7326909890 | SPACIAL SMX AUVENT 304L 800X400 | SPACIAL SMX REGENDAK 304L 800X400 | SPACIAL SMX AUVENT 304L 800X400 | SPACIAL SMX REGENDAK 304L 800X400 | 598.35 | 9.5 | 91.5 | 6316 | 45.5 | 1 | 1 |  |  |  | FR
|  | NSYSCRN33150 | 105.74 | 4 |  |  | U6 | Climasys thermal mng | Climasys thermal mng | 9403991090 | COFFRET CRN 300X300X150 | WANDKAST CRN 300X300X150 |  |  | 105.74 | 0 | 0 | 1420 | 0 | 1 | 1 |  |  |  | FR
|  | NSYSCX10060 | 1403.84 | 5 |  | 3606480155437 | U2 | Stainless steel | Stainless steel | 7326909890 | AUVENT SFX INOX 304L 1000x600 | REGENDAK SFX INOX 304L 1000x600 | Auvent en acier inoxy. 304L, finition Scotch Brite®, pour Boît.s l 1000xP 600mm | Roestvrij kap 304L, Scotch Brite®-afwerking, voor behuizingen B1000xD600 mm. | 1403.84 | 10 | 113 | 12000 | 66 | 1 | 1 |  |  |  | ES
|  | NSYSCX12040 | 730.31 | 5 |  | 3606480155444 | U2 | Stainless steel | Stainless steel | 7326909890 | AUVENT SFX INOX 304L 1200x400 | REGENDAK SFX INOX 304L 1200x400 | Auvent en acier inoxy. 304L, finition Scotch Brite®, pour boîtiers L1200xP400 mm | Roestvrije kap 304L, Scotch Brite®-afwerking, voor kasten B1200xD400 mm. | 730.31 | 10 | 131.5 | 10760 | 47 | 1 | 1 |  |  |  | ES
|  | NSYSCX12050 | 1152.1 | 5 |  | 3606480155451 | U2 | Stainless steel | Stainless steel | 7326909890 | AUVENT SFX INOX 304L 1200x500 | REGENDAK SFX INOX 304L 1200x500 | Auvent en acier inoxy. 304L, finition Scotch Brite®, pour boîtiers L1200xP500 mm | Roestvrije kap 304L, Scotch Brite®-afwerking, voor kasten B1200xD500 mm. | 1152.1 | 9.5 | 126 | 12500 | 56 | 1 | 1 |  |  |  | ES
|  | NSYSCX12060 | 1252.58 | 29 |  | 3606480155468 | U2 | Stainless steel | Stainless steel | 7326909890 | AUVENT SFX INOX 304L 1200x600 | REGENDAK SFX INOX 304L 1200x600 | Auvent en acier inoxy. 304L, finition Scotch Brite®, pour Boît.s l 1200xP 600mm | Roestvrij kap 304L, Scotch Brite®-afwerking, voor behuizingen B1200xD600 mm. | 1252.58 | 9.5 | 126 | 13654 | 66 | 1 | 1 |  |  |  | ES
|  | NSYSCX16040 | 913.96 | 5 |  | 3606480155475 | U2 | Stainless steel | Stainless steel | 7326909890 | AUVENT SFX INOX 304L 1600x400 | REGENDAK SFX INOX 304L 1600x400 | Auvent en acier inoxy. 304L, finition Scotch Brite®, pour boîtiers L1600xP400 mm | Roestvrije kap 304L, Scotch Brite®-afwerking, voor kasten B1600xD400 mm. | 913.96 | 10 | 172 | 13340 | 47.5 | 1 | 1 |  |  |  | ES
|  | NSYSCX16060 | 934.37 | 5 |  | 3606480155482 | U2 | Stainless steel | Stainless steel | 7326909890 | AUVENT SFX INOX 304L 1600x600 | REGENDAK SFX INOX 304L 1600x600 | Auvent en acier inoxy. 304L, finition Scotch Brite®, pour boîtiers L1600xP600 mm | Roestvrije kap 304L, Scotch Brite®-afwerking, voor kasten B1600xD600 mm. | 934.37 | 9.5 | 166 | 19000 | 66 | 1 | 1 |  |  |  | ES
|  | NSYSCX6040 | 845.14 | 29 |  | 3606480155499 | U2 | Stainless steel | Stainless steel | 7326909890 | AUVENT SFX INOX 304L 600x400 | REGENDAK SFX INOX 304L 600x400 | Auvent en acier inoxy. 304L, finition Scotch Brite®, pour Boît. l 600xP 400mm | Roestvrij kap 304L, Scotch Brite®-afwerking, voor behuizingen B600xD400 mm. | 845.14 | 9 | 72.5 | 6010 | 46 | 1 | 1 |  |  |  | ES
|  | NSYSCX8040 | 688.29 | 5 |  | 3606480155512 | U2 | Stainless steel | Stainless steel | 7326909890 | AUVENT SFX INOX 304L 800x400 | REGENDAK SFX INOX 304L 800x400 | Auvent en acier inoxy. 304L, finition Scotch Brite®, pour Boît. l 800xP 400mm | Roestvrij kap 304L, Scotch Brite®-afwerking, voor behuizingen B800xD400 mm. | 688.29 | 9.5 | 86 | 7500 | 46 | 1 | 1 |  |  |  | ES
|  | NSYSCX8060 | 964.88 | 5 |  | 3606480155536 | U2 | Stainless steel | Stainless steel | 7326909890 | AUVENT SFX INOX 304L 800x600 | REGENDAK SFX INOX 304L 800x600 | Auvent en acier inoxy. 304L, finition Scotch Brite®, pour Boît. l 800xP 600mm | Roestvrij kap 304L, Scotch Brite®-afwerking, voor behuizingen B800xD600 mm. | 964.88 | 10 | 91 | 7200 | 66 | 1 | 1 |  |  |  | ES
|  | NSYSD10 | 1534.51 | 2 |  | 3606480154324 | U5 | Steel floor standing | Steel floor standing | 9403208000 | SPACIAL SD H1000XL1000XP466 | SD CONTROL DESK 1000X1000X466 |  | Spacial SD Compact bedieningspaneel zonder montagepl. - H1000xB1000xD466 - IP55 | 1534.51 | 48 | 115 | 57000 | 101 | 1 | 1 |  |  |  | CZ
|  | NSYSD10P | 1537.56 | 2 |  | 3606480154331 | U7 | Accessories & parts | Accessories & parts | 8538100000 | Spacial SD H1000xL1000xP466 P | SD CONTROL DESK 1000X1000x466 D |  | Spacial SD Compact bedieningspaneel met montageplaat - H1000xB1000xD466 - IP55 | 1537.56 | 101.5 | 47.6 | 77000 | 114.5 | 1 | 1 |  |  |  | CZ
|  | NSYSD10R | 1737.07 | 2 |  | 3606480154348 | U5 | Steel floor standing | Steel floor standing | 9403208000 | SPACIAL SD H1000XL1000XP597 A | SD CONTROL DESK 1000X1000X597 A |  | Spacial SD Compact bedieningspaneel met achterpaneel - H1000xB1000xD597 - IP55 | 1737.07 | 66 | 116 | 74000 | 102 | 1 | 1 |  |  |  | CZ
|  | NSYSD10RP | 1773.19 | 2 |  | 3606480154355 | U0 | Spacial wall mount | Spacial wall mount | 8538100000 | Spacial SD H1000xL1000xP597 AP | SD CONTROL DESK 1000X1000x597 AP |  | Spacial SD Compact bedieningsp., achterpan.&mont.plaat - H1000xB1000xD597 - IP55 | 1773.19 | 101.5 | 61.5 | 89000 | 114.5 | 1 | 1 |  |  |  | CZ
|  | NSYSD12 | 1698.17 | 2 |  | 3606480154362 | U5 | Steel floor standing | Steel floor standing | 9403208000 | SPACIAL SD H1000XL1200XP466 | SD CONTROL DESK 1000X1200X466 |  | Spacial SD Compact bedieningspaneel zonder montagepl. - H1000xB1200xD466 - IP55 | 1698.17 | 50 | 120 | 66000 | 116 | 1 | 1 |  |  |  | CZ
|  | NSYSD12R | 2312.34 | 2 |  | 3606480154386 | U5 | Steel floor standing | Steel floor standing | 9403208000 | SPACIAL SD H1000XL1200XP597 A | SD CONTROL DESK 1000X1200X597 A | Pupitre de com. compact avec panneau arrière Spacial SD - H1000xL1200xP597 -IP55 | Spacial SD Compact bedieningspaneel met achterpaneel - H1000xB1200xD597 - IP55 | 2312.34 | 130 | 120 | 113000 | 100 | 1 | 1 |  |  |  | CZ
|  | NSYSD6 | 1316.52 | 2 |  | 3606480154409 | U5 | Steel floor standing | Steel floor standing | 9403208000 | SPACIAL SD H1000XL600XP466 | SD CONTROL DESK 1000X600X466 | Pupitre de com. compact sans plaque de mont. Spacial SD - H1000xL600xP466 - IP55 | Spacial SD Compact bedieningspaneel zonder montageplaat - H1000xB600xD466 - IP55 | 1316.52 | 50 | 116 | 42000 | 60 | 1 | 1 |  |  |  | CZ
|  | NSYSD6P | 1211.89 | 2 |  | 3606480154416 | U7 | Accessories & parts | Accessories & parts | 8538100000 | SCHALTPULT 1000x600x466D | SD CONTROL DESK 1000X600x466 D |  | Spacial SD Compact bedieningspaneel met montageplaat - H1000xB600xD466 - IP55 | 1211.89 | 61.5 | 47.6 | 54000 | 114.5 | 1 | 1 |  |  |  | CZ
|  | NSYSD6R | 1531.93 | 2 |  | 3606480154423 | U5 | Steel floor standing | Steel floor standing | 9403208000 | SPACIAL SD H1000XL600XP597 A | SD CONTROL DESK 1000X600X597 A |  | Spacial SD Compact bedieningspaneel met achterpaneel - H1000xB600xD597 - IP55 | 1531.93 | 62 | 107 | 54000 | 62 | 1 | 1 |  |  |  | CZ
|  | NSYSD6RP | 1380.69 | 2 |  | 3606480154430 | U0 | Spacial wall mount | Spacial wall mount | 8538100000 | Spacial SD H1000xL600xP597 AP | SD CONTROL DESK 1000X600x597 AP |  | Spacial SD Compact bedieningsp., achterpan.&mont.plaat - H1000xB600xD597 - IP55 | 1380.69 | 61.5 | 61.5 | 57000 | 114.5 | 1 | 1 |  |  |  | CZ
|  | NSYSD8 | 1303.88 | 2 |  | 3606480154447 | U5 | Steel floor standing | Steel floor standing | 9403208000 | SPACIAL SD H1000XL800XP466 | SD CONTROL DESK 1000X800X466 |  | Spacial SD Compact bedieningspaneel zonder montageplaat - H1000xB800xD466 - IP55 | 1303.88 | 50 | 116 | 61000 | 81 | 1 | 1 |  |  |  | CZ
|  | NSYSD8R | 1870.23 | 2 |  | 3606480154461 | U5 | Steel floor standing | Steel floor standing | 9403208000 | SPACIAL SD H1000XL800XP597 A | SD CONTROL DESK 1000X800X597 A |  | Spacial SD Compact bedieningspaneel met achterpaneel - H1000xB800xD597 - IP55 | 1870.23 | 62 | 118 | 65000 | 82 | 1 | 1 |  |  |  | CZ
|  | NSYSDC42 | 627.52 | 2 |  | 3606480154485 | U5 | Steel floor standing | Steel floor standing | 9403208000 | CONSOLE MODULAIRE SD L400xP200 | MODULAR CONSOLE SD W400XD200 | Cons. modul. pr pupitre de com. compact avc panneau arrière Spacial SD-L400xP200 | Mod. console vr Spacial SD Compact bedieningspaneel met achterpaneel - B400xD200 | 627.52 | 50 | 30 | 11780 | 42 | 1 | 1 |  |  |  | CZ
|  | NSYSDC62 | 714.03 | 2 |  | 3606480154508 | U5 | Steel floor standing | Steel floor standing | 9403208000 | CONSOLE MODULAIRE SD L600xP200 | MODULAR CONSOLE SD W600XD200 | Cons. modul. pr pupitre de com. compact avc panneau arrière Spacial SD-L600xP200 | Mod. console vr Spacial SD Compact bedieningspaneel met achterpaneel - B600xD200 | 714.03 | 29.5 | 61 | 15766 | 52 | 1 | 1 |  |  |  | CZ
|  | NSYSDC63 | 896.7 | 2 |  | 3606480154515 | U5 | Steel floor standing | Steel floor standing | 9403208000 | CONSOLE MODULAIRE SD L600xP300 | MODULAR CONSOLE SD W600XD300 | Console modul. pr pupitre de com. Comp. avc panneau arrière Spacial SD-L600xP300 | Mod. console vr Spacial SD Compact bedieningspaneel met achterpaneel - B600xD300 | 896.7 | 38 | 61.5 | 22800 | 61.5 | 1 | 1 |  |  |  | CZ
|  | NSYSDCR10 | 103.67 | 2 |  | 3606485131337 | U5 | Steel floor standing | Steel floor standing | 7326909890 | JEU 2 TRAVERSES PORTESF SM 1000 | DEURVERSTEVIGINGSRAILS SF SM 1000(1ST=2) |  | Spacial SF/SM dwarsrails deur - nominale breedte: 1000 mm | 103.67 | 3.5 | 88 | 1276 | 5 | 1 | 1 |  |  |  | FR
|  | NSYSDCR200 | 107.36 | 2 |  | 3606480184260 | U0 | Spacial wall mount | Spacial wall mount | 7326909890 | JEU 4BARR CRANTES P200 COF S3DS3X | DIEPTEVERSTELBARE RAILS 200MM | jeu de 4 barreaux crantés P200 pour Spacial S3DS3X | Set van 4 verstelrails gemaakt van behandeld staal, D200mm | 107.36 | 6 | 17 | 500 | 13.5 | 1 | 1 |  |  |  | ES
|  | NSYSDCR250 | 109.7 | 2 |  | 3606480184277 | U0 | Spacial wall mount | Spacial wall mount | 7326909890 | JEU 4BARR CRANTES P250 COF S3DS3X | DIEPTEVERSTELBARE RAILS 250MM | jeu de 4 barreaux crantés P250 pour Spacial S3DS3X | Set van 4 verstelrails gemaakt van behandeld staal, D250mm | 109.7 | 6 | 22 | 600 | 13.5 | 1 | 1 |  |  |  | ES
|  | NSYSDCR300 | 113.3 | 2 |  | 3606480184284 | U0 | Spacial wall mount | Spacial wall mount | 7326909890 | JEU 4BARR CRANTES P300 COF S3DS3X | DIEPTEVERSTELBARE RAILS 300MM | jeu de 4 barreaux crantés P300 pour Spacial S3DS3X | Set van 4 verstelrails gemaakt van behandeld staal, D300mm | 113.3 | 6 | 29 | 700 | 15 | 1 | 1 |  |  |  | ES
|  | NSYSDCR4 | 41.46 | 2 |  | 3606485131344 | U5 | Steel floor standing | Steel floor standing | 7326909890 | JEU 2 TRAVERSES PORTE SF SM 400 | DEURVERSTEVIGINGSRAILS SF SM 400 (1ST=2) |  | set van 2 Spacial SF/SM-kruisrails voor deur - 400 mm behuizing | 41.46 | 3.5 | 28 | 380 | 5 | 1 | 1 |  |  |  | ES
|  | NSYSDCR400 | 117.77 | 2 |  | 3606480184291 | U0 | Spacial wall mount | Spacial wall mount | 7326909890 | JEU 4BARR CRANTES P400 COF S3DS3X | DIEPTEVERSTELBARE RAILS 400MM | jeu de 4 barreaux crantés P400 pour Spacial S3DS3X | Set van 4 verstelrails gemaakt van behandeld staal, D400mm | 117.77 | 5 | 39.5 | 1138 | 13.5 | 1 | 1 |  |  |  | ES
|  | NSYSDCR5 | 38.74 | 2 |  | 3606485131351 | U5 | Steel floor standing | Steel floor standing | 7326909890 | JEU 2 TRAVERSES PORTE SF SM 500 | DEURVERSTEVIGINGSRAILS SF SM 500 (1ST=2) |  | set van 2 Spacial SF/SM-kruisrails voor deur - 500 mm behuizing | 38.74 | 3.5 | 38 | 540 | 5 | 1 | 1 |  |  |  | ES
|  | NSYSDCR6 | 38.74 | 2 |  | 3606485131368 | U5 | Steel floor standing | Steel floor standing | 7326909890 | JEU 2 TRAVERSES PORTE SF SM 600 | DEURVERSTEVIGINGSRAILS SF SM 600 (1ST=2) |  | set van 2 Spacial SF/SM-kruisrails voor deur - 600 mm behuizing | 38.74 | 3.5 | 48 | 680 | 5 | 1 | 1 |  |  |  | ES
|  | NSYSDCR8 | 82.94 | 2 |  | 3606485131375 | U5 | Steel floor standing | Steel floor standing | 7326909890 | JEU 2 TRAVERSES PORTE SF SM 800 | DEURVERSTEVIGINGSRAILS SF SM 800 (1ST=2) |  | set van 2 Spacial SF/SM-kruisrails voor deur - 800 mm behuizing | 82.94 | 3.5 | 68 | 992 | 5 | 1 | 1 |  |  |  | ES
|  | NSYSDF1010 | 3174.27 | 2 |  | 3606480162961 | U5 | Steel floor standing | Steel floor standing | 9403208000 | SPACIAL SD H1400XL1000XP1045 | SPACIAL SD H1400XW1000XD1045 |  | Spacial SD bedieningspaneel - H1400xB1000xD1045 - IP55 | 3174.27 | 154 | 109 | 108200 | 105 | 1 | 1 |  |  |  | CZ
|  | NSYSDF108 | 3144.67 | 2 |  | 3606480162923 | U5 | Steel floor standing | Steel floor standing | 9403208000 | SPACIAL SD H1400XL1000XP845 | SPACIAL SD H1400XW1000XD845 | Pupitre de commande avec console Spacial SD - H1400xL1000xP845 - IP55 | Spacial SD bedieningspaneel met console - H1400xB1000xD845 - IP55 | 3144.67 | 160 | 90 | 95000 | 104 | 1 | 1 |  |  |  | CZ
|  | NSYSDF1210 | 3269.78 | 2 |  | 3606480162978 | U5 | Steel floor standing | Steel floor standing | 9403208000 | SPACIAL SD H1400xL1200 x P 1045 | SPACIAL SD H1400XW1200XD1045 |  | Spacial SD bedieningspaneel - H1400xB1200xD1045 - IP55 | 3269.78 | 154 | 120 | 124000 | 124 | 1 | 1 |  |  |  | CZ
|  | NSYSDF128 | 3393.12 | 2 |  | 3606480162930 | U5 | Steel floor standing | Steel floor standing | 9403208000 | SPACIAL SD H1400XL1200XP845 | SPACIAL SD H1400XW1200XD845 |  | Spacial SD bedieningspaneel - H1400xB1200xD845 - IP55 | 3393.12 | 154 | 86 | 119800 | 122.5 | 1 | 1 |  |  |  | CZ
|  | NSYSDF1610 | 3708.52 | 2 |  | 3606480162985 | U5 | Steel floor standing | Steel floor standing | 9403208000 | SPACIAL SD H1400XL1600XP1045 | SPACIAL SD H1400XW1600XD1045 | Pupitre de commande avec console Spacial SD - H1400xL1600xP1045 - IP55 | Spacial SD bedieningspaneel met console - H1400xB1600xD1045 - IP55 | 3708.52 | 152 | 106 | 150000 | 163 | 1 | 1 |  |  |  | CZ
|  | NSYSDF168 | 4221.67 | 5 |  | 3606480162947 | U5 | Steel floor standing | Steel floor standing | 9403208000 | SPACIAL SD H1400XL1600XP845 | SPACIAL SD H1400XW1600XD845 | Pupitre de commande avec console Spacial SD - H1400xL1600xP845 - IP55 | Spacial SD bedieningspaneel met console - H1400xB1600xD845 - IP55 | 4221.67 | 153 | 88 | 135000 | 162 | 1 | 1 |  |  |  | CZ
|  | NSYSDF168P | 3168.85 | 2 |  | 3606480163029 | U0 | Spacial wall mount | Spacial wall mount | 8538100000 | Spacial SD H1400xL1600xP845 P | SPACIAL SD H1400XW1600XD845 P | Spacial SD Pupitre de com. avec console et plaque de mont.-H1400xl1600xP845-IP55 | Spacial SD bedieningspaneel & montageplaat - H1400xB1600xD845 - IP55 | 3168.85 | 152 | 86 | 152000 | 161.5 | 1 | 1 |  |  |  | CZ
|  | NSYSDF810P | 2232.2 | 19 |  | 3606480163036 | U0 | Spacial wall mount | Spacial wall mount | 8538100000 | Spacial SD H1400xL800xP1045 P | SPACIAL SD H1400XW800XD1045 P | Spacial SD Pupitre de com. avec console et plaque de mont.-H1400xl800xP1045-IP55 | Spacial SD bedieningspaneel & montageplaat - H1400xB800xD1045 - IP55 | 2232.2 | 81.5 | 106 | 116000 | 152 | 1 | 1 |  |  |  | CZ
|  | NSYSDF88 | 2679.29 | 2 |  | 3606480162916 | U5 | Steel floor standing | Steel floor standing | 9403208000 | SPACIAL SD H1400XL800XP845 | SPACIAL SD H1400XW800XD845 |  | Spacial SD bedieningspaneel - H1400xB800xD845 - IP55 | 2679.29 | 153 | 120 | 82000 | 84 | 1 | 1 |  |  |  | CZ
|  | NSYSDF88P | 2028.47 | 19 |  | 3606480162992 | U5 | Steel floor standing | Steel floor standing | 8538100000 | Spacial SD H1400xL800xP845 P | SPACIAL SD H1400XW800XD845 P | Spacial SD Pupitre de com. avec console et plaque de mont. -H1400xl800xP845-IP55 | Spacial SD bedieningspaneel & montageplaat - H1400xB800xD845 - IP55 | 2028.47 | 81.5 | 86 | 91000 | 152 | 1 | 1 |  |  |  | CZ
|  | NSYSDFLOCKDB5 | 52.27 | 2 |  | 3606480154683 | U7 | Accessories & parts | Accessories & parts | 8301409000 | POIGNEE PLATE SPACIAL SD | FLAT LOCKING SPACIAL SD DB 5MM |  |  | 52.27 | 2.5 | 28 | 56 | 10 | 1 | 1 |  |  |  | FR
|  | NSYSDGCR6 | 25.94 | 2 |  | 3606485131405 | U5 | Steel floor standing | Steel floor standing | 7326909890 | JEU 2 TRAV.GUIDE CÂBLE PORTE 600 | KABELGELEIDERSTEUNEN DEUR 600 (1 ST=2) |  | set van 2 Spacial SF/SM-kruisrails voor kabelgeleider deur - 600 mm behuizing | 25.94 | 3 | 56 | 542 | 7 | 1 | 1 |  |  |  | FR
|  | NSYSDGCR8 | 30.05 | 2 |  | 3606485131412 | U5 | Steel floor standing | Steel floor standing | 7326909890 | JEU 2 TRAV.GUIDE CÂBLE PORTE 800 | KABELGELEIDERSTEUNEN DEUR 800 (1 ST=2) |  | set van 2 Spacial SF/SM-kruisrails voor kabelgeleider deur - 800 mm behuizing | 30.05 | 3.5 | 68.5 | 780 | 4.5 | 1 | 1 |  |  |  | FR
|  | NSYSDH | 47.18 | 2 |  | 3606480154690 | U5 | Steel floor standing | Steel floor standing | 8301300000 | POIGNEE SPACIAL SD | SPACIAL SD HANDLE |  |  | 47.18 | 7.5 | 29 | 220 | 7.5 | 1 | 1 |  |  |  | DE
|  | NSYSDP6M | 59.87 | 2 |  | 3606485131429 | U5 | Steel floor standing | Steel floor standing | 7326909890 | PORTE SCHÉMAS ACIER, PORTE 600 | PLANHOUDER, PLAATSTAAL, DEUR 600 | porte-schémas acier pour porte SF SM 600 mm | Spacial SF/SM-metalen documenttas - 600 mm behuizing | 59.87 | 6 | 46.5 | 1524 | 28 | 1 | 1 |  |  |  | ES
|  | NSYSDP8M | 73.18 | 2 |  | 3606485131436 | U5 | Steel floor standing | Steel floor standing | 7326909890 | PORTE SCHÉMAS ACIER, PORTE 800 | PLANHOUDER, PLAATSTAAL, DEUR 800 | porte-schémas acier pour porte SF SM 800 mm | Spacial SF/SM-metalen documenttas - 800 mm behuizing | 73.18 | 6.5 | 67 | 2214 | 28.5 | 1 | 1 |  |  |  | ES
|  | NSYSDR100A | 29.24 | 2 |  | 3606480184307 | U7 | Accessories & parts | Accessories & parts | 7326909890 | RAIL DIN SYMET. 15X35 COFF.1000MM | DIN SYM RAIL 1000 |  | DIN-dwarsrail, symmetrisch, breedte: 1000mm, type A (35x15). Verp.eenh.: 10 | 29.24 | 1.2 | 94.5 | 656 | 3.5 | 10 | 10 |  |  |  | FR
|  | NSYSDR200 | 36.09 | 2 |  | 3606480184314 | U7 | Accessories & parts | Accessories & parts | 7216619000 | RAIL DIN SYMET. 15X35 2M | SYMM DIN RAIL 15X35 2M PLAIN |  | Symm. DIN-rail, lengte 2m, 15x35 type A. Bevestiging met klemmoeren rails: 10 | 36.09 | 0.45 | 201 | 1350 | 9 | 10 | 20 |  |  |  | ES
|  | NSYSDR200B | 37.44 | 2 |  | 3606480184321 | U7 | Accessories & parts | Accessories & parts | 7216619000 | RAIL DIN SYMET. 7,5X35 2M | SYMM DIN RAIL 7,5X35 2M PLAIN |  | Symmetrische DIN-rail, lengte 2m, 35x7,5 type B. Bevestiging met klemmoeren: 10 | 37.44 | 0.8 | 200 | 650 | 3.5 | 10 | 20 |  |  |  | ES
|  | NSYSDR200BD | 8.55 | 2 |  | 3606480184338 | U7 | Accessories & parts | Accessories & parts | 7326909890 | SYMM DIN RAIL 7,5X35 2M DRILLED | SYMM DIN RAIL 7,5X35 2M DRILLED | rail DIN symétrique 7,5x35 2m non perforé | Symm. DIN-rails 35x7,2 - 2000mm (niet geperforeerd). Voeding: 20 x lengte 2m. | 8.55 | 0.45 | 200 | 660 | 4.5 | 10 | 20 |  |  |  | ES
|  | NSYSDR200D | 13 | 2 |  | 3606480184345 | U7 | Accessories & parts | Accessories & parts | 7326909890 | R. DIN SYMET. 15X35 2M PERF. | SYMM DIN RAIL 15X35 2M DRILLED |  | Symmetrische DIN-rails 35x15 - 2000mm (niet geperf.). Voeding: 20 x lengte 2m. | 13 | 1.5 | 201.5 | 1258 | 3.5 | 10 | 20 |  |  |  | ES
|  | NSYSDR30B | 14.98 | 2 |  | 3606480184352 | U7 | Accessories & parts | Accessories & parts | 7326909890 | RAIL DIN SYMET. 7,5X35 300MM | DIN SYM RAIL 300 |  | DIN-dwarsrail, symmetrisch, breedte: 300mm, type B. Verpakkingseenheid: 10 | 14.98 | 0.75 | 24.5 | 106 | 3.5 | 10 | 10 |  |  |  | FR
|  | NSYSDR40B | 15.81 | 2 |  | 3606480184369 | U7 | Accessories & parts | Accessories & parts | 7326909890 | RAIL DIN SYMET. 7,5X35 400MM | DIN SYM RAIL 400 |  | DIN-dwarsrail, symmetrisch, breedte: 400mm, type B. Verpakkingseenheid: 10 | 15.81 | 4 | 4 | 138 | 6 | 10 | 10 |  |  |  | FR
|  | NSYSDR50A | 17.9 | 2 |  | 3606480184376 | U7 | Accessories & parts | Accessories & parts | 7326909890 | RAIL DIN SYMET. 15X35 COFF. 500MM | DIN SYM RAIL 500 |  | DIN-dwarsrail, symmetrisch, breedte: 500mm, type A (35x15). Verp.eenh.: 10 | 17.9 | 1 | 44 | 318 | 3.5 | 10 | 10 |  |  |  | FR
|  | NSYSDR60A | 21.1 | 2 |  | 3606480184383 | U7 | Accessories & parts | Accessories & parts | 7326909890 | RAIL DIN SYMET. 15X35 COFF. 600MM | DIN SYM RAIL 600 |  | DIN-dwarsrail, symmetrisch, breedte: 600mm, type A (35x15). Verp.eenh.: 10 | 21.1 | 1.5 | 54.5 | 400 | 3.5 | 10 | 10 |  |  |  | FR
|  | NSYSDR80A | 26.52 | 2 |  | 3606480184390 | U7 | Accessories & parts | Accessories & parts | 7326909890 | RAIL DIN SYMET. 15X35 COFF.800MM | DIN SYM RAIL 800 |  | DIN-dwarsrail, symmetrisch, breedte: 800mm, type A (35x15). Verp.eenh.: 10 | 26.52 | 1.2 | 75.5 | 520 | 3.6 | 10 | 10 |  |  |  | FR
|  | NSYSDRC | 87.43 | 2 |  | 3606485131481 | U2 | Stainless steel | Stainless steel | 7326909890 | ROULETTE RECENTRAGE PORTE SF SM | CENTREERWIELTJE DEUR SF SM |  | Spacial SF centreerzwenkwieltje deur - 60 kg belasting | 87.43 | 8 | 43.5 | 499 | 8 | 1 | 1 |  |  |  | FR
|  | NSYSDT5 | 152.21 | 2 |  | 3606485131498 | U5 | Steel floor standing | Steel floor standing | 7326909890 | TABLETTE PORTE SF SM 500 | DEURLESSENAAR SF SM 500 |  | Spacial SF/SM-inklapbare steungoot - 500 mm behuizing - 30 kg belasting | 152.21 | 5 | 40.5 | 2916 | 36 | 1 | 1 |  |  |  | ES
|  | NSYSDT6 | 378.89 | 2 |  | 3606485131504 | U5 | Steel floor standing | Steel floor standing | 7326909890 | TABLETTE PORTE SF SM 600 | DEURLESSENAAR SF SM 600 |  | Spacial SF/SM-inklapbare steungoot - 600 mm behuizing - 30 kg belasting | 378.89 | 5 | 46 | 3422 | 37 | 1 | 1 |  |  |  | ES
|  | NSYSDT8 | 407.47 | 2 |  | 3606485131511 | U5 | Steel floor standing | Steel floor standing | 7326909890 | TABLETTE PORTE SF SM 800 | DEURLESSENAAR SF SM 800 |  | Spacial SF/SM-inklapbare steungoot - 800 mm behuizing - 30 kg belasting | 407.47 | 4.5 | 66.5 | 1600 | 37 | 1 | 1 |  |  |  | ES
|  | NSYSF12660E | 1959.51 | 12 |  | 3606485127323 | U5 | Steel floor standing | Steel floor standing | 9403208000 | BAIE SFE 1200x600x600 | RACK SFE 1200x600x600 |  | Spacial SF elektronische kast - gemonteerd - 1200x600x600 mm | 1959.51 | 64.5 | 133 | 85000 | 69 | 1 | 1 |  |  |  | ES
|  | NSYSF12680E | 1558.76 | 12 |  | 3606485127330 | U5 | Steel floor standing | Steel floor standing | 9403208000 | BAIE SFE 1200x600x800 | RACK SFE 1200x600x800 |  | Spacial SF elektronische kast - gemonteerd - 1200x600x800 mm | 1558.76 | 64.5 | 133 | 84000 | 89 | 1 | 1 |  |  |  | FR
|  | NSYSF12860E | 1964.69 | 12 |  | 3606485127347 | U5 | Steel floor standing | Steel floor standing | 9403208000 | BAIE SFE 1200x800x600 | RACK SFE 1200x800x600 |  | Spacial SF elektronische kast - gemonteerd - 1200x800x600 mm | 1964.69 | 69 | 133 | 82000 | 84.5 | 1 | 1 |  |  |  | FR
|  | NSYSF12880E | 2976 | 12 |  | 3606485127354 | U5 | Steel floor standing | Steel floor standing | 9403208000 | BAIE SFE 1200x800x800 | RACK SFE 1200x800x800 |  | Spacial SF elektronische kast - gemonteerd - 1200x800x800 mm | 2976 | 84.5 | 133 | 94500 | 89 | 1 | 1 |  |  |  | FR
|  | NSYSF16660PC | 3558.75 | 2 |  | 3606485118741 | U5 | Steel floor standing | Steel floor standing | 9403208000 | BAIE PC 1600x600x600 | RACK PC 1600x600x600 | baie Spacial SF application PC 3 compartiments 1600x600x600 mm | Spacial SF PC rack kast - gemonteerd - 1600x600x600 mm | 3558.75 | 173 | 69 | 127000 | 65 | 1 | 1 |  |  |  | FR
|  | NSYSF16680PC | 3652.38 | 2 |  | 3606485118758 | U5 | Steel floor standing | Steel floor standing | 9403208000 | BAIE PC 1600x600x800 | RACK PC 1600x600x800 | baie Spacial SF application PC 3 compartiments 1600x600x800 mm | Spacial SF PC rack kast - gemonteerd - 1600x600x800 mm | 3652.38 | 173 | 89 | 142000 | 65 | 1 | 1 |  |  |  | FR
|  | NSYSF18660PC | 3704.03 | 2 |  | 3606485118765 | U5 | Steel floor standing | Steel floor standing | 9403208000 | BAIE PC 1800x600x600 | RACK PC 1800x600x600 | baie Spacial SF application PC 4 compartiments 1800x600x600 mm | Spacial SF PC rack kast - gemonteerd - 1800x600x600 mm | 3704.03 | 193 | 69 | 94500 | 65 | 1 | 1 |  |  |  | FR
|  | NSYSF18680PC | 3701.06 | 2 |  | 3606485118772 | U5 | Steel floor standing | Steel floor standing | 9403208000 | BAIE PC 1800x600x800 | RACK PC 1800x600x800 | baie Spacial SF application PC 4 compartiments 1800x600x800 mm | Spacial SF PC rack kast - gemonteerd - 1800x600x800 mm | 3701.06 | 193 | 89 | 153000 | 65 | 1 | 1 |  |  |  | FR
|  | NSYSF20660E | 2091.81 | 12 |  | 3606485127361 | U5 | Steel floor standing | Steel floor standing | 9403208000 | BAIE SFE 2000x600x600 | RACK SFE 2000x600x600 |  | Spacial SF elektronische kast - gemonteerd - 2000x600x600 mm | 2091.81 | 213 | 69 | 130000 | 64.5 | 1 | 1 |  |  |  | FR
|  | NSYSF20660M | 1247.11 | 5 |  | 3606485118789 | U5 | Steel floor standing | Steel floor standing | 9403208000 | CELLULE COMPARTIMENTEE SF 2000x600x600 | GECOMPARTIMENTEERDE CEL SF 2000x600x600 | Spacial SF compartimentée 2000x600x600 mm | Spacial SF gecompartimenteerde kast - gemonteerd - 2000x600x600 mm | 1247.11 | 64.5 | 213 | 66000 | 69 | 1 | 1 |  |  |  | FR
|  | NSYSF20680E | 2287.4 | 12 |  | 3606485127378 | U5 | Steel floor standing | Steel floor standing | 9403208000 | BAIE SFE 2000x600x800 | RACK SFE 2000x600x800 |  | Spacial SF elektronische kast - gemonteerd - 2000x600x800 mm | 2287.4 | 64.5 | 213 | 137000 | 89 | 1 | 1 |  |  |  | FR
|  | NSYSF20680M | 1235.44 | 9 |  | 3606485118796 | U5 | Steel floor standing | Steel floor standing | 9403208000 | CELLULE COMPARTIMENTEE SF 2000x600x800 | GECOMPARTIMENTEERDE CEL SF 2000x600x800 | Spacial SF compartimentée 2000x600x800 mm | Spacial SF gecompartimenteerde kast - gemonteerd - 2000x600x800 mm | 1235.44 | 64.5 | 213 | 74000 | 89 | 1 | 1 |  |  |  | FR
|  | NSYSF208100E | 2501.95 | 12 |  | 3606485127415 | U5 | Steel floor standing | Steel floor standing | 9403208000 | BAIE SFE 2000x800x1000 | RACK SFE 2000x800x1000 |  | Spacial SF elektronische kast - gemonteerd - 2000x800x1000 mm | 2501.95 | 84.5 | 213 | 150000 | 109 | 1 | 1 |  |  |  | FR
|  | NSYSF20860E | 2185.51 | 12 |  | 3606485127385 | U5 | Steel floor standing | Steel floor standing | 9403208000 | BAIE SFE 2000x800x600 | RACK SFE 2000x800x600 |  | Spacial SF elektronische kast - gemonteerd - 2000x800x600 mm | 2185.51 | 69 | 213 | 120500 | 84.5 | 1 | 1 |  |  |  | FR
|  | NSYSF20860M | 1253 | 9 |  | 3606485118802 | U5 | Steel floor standing | Steel floor standing | 9403208000 | CELLULE COMPARTIMENTEE SF 2000x800x600 | GECOMPARTIMENTEERDE CEL SF 2000x800x600 | Spacial SF compartimentée 2000x800x600 mm | Spacial SF gecompartimenteerde kast - gemonteerd - 2000x800x600 mm | 1253 | 213 | 69 | 78000 | 85 | 1 | 1 |  |  |  | FR
|  | NSYSF20880E | 2480.59 | 5 |  | 3606485127392 | U5 | Steel floor standing | Steel floor standing | 9403208000 | BAIE SFE 2000x800x800 | RACK SFE 2000x800x800 |  | Spacial SF-elektronische behuizing - gemonteerd - 2000x800x800 mm | 2480.59 | 84.5 | 213 | 136000 | 89 | 1 | 1 |  |  |  | FR
|  | NSYSF20880M | 1308.02 | 9 |  | 3606485118819 | U5 | Steel floor standing | Steel floor standing | 9403208000 | CELLULE COMPARTIMENTEE SF 2000x800x800 | GECOMPARTIMENTEERDE CEL SF 2000x800x800 | Spacial SF compartimentée 2000x800x800 mm | Spacial SF gecompartimenteerde kast - gemonteerd - 2000x800x800 mm | 1308.02 | 84.5 | 213 | 85000 | 89 | 1 | 1 |  |  |  | FR
|  | NSYSF226100E | 3558.23 | 13 |  | 3606485127439 | U5 | Steel floor standing | Steel floor standing | 9403208000 | BAIE SFE 2200x600x1000 | RACK SFE 2200x600x1000 |  | Spacial SF elektronische kast - gemonteerd - 2200x600x1000 mm | 3558.23 | 64.5 | 233 | 101000 | 109 | 1 | 1 |  |  |  | FR
|  | NSYSF22660E | 3103.73 | 12 |  | 3606480067471 | U5 | Steel floor standing | Steel floor standing | 9403208000 | BAIE SFE 2200x600x600 | RACK SFE 2200x600x600 |  | Spacial SF elektronische kast - gemonteerd - 2200x600x600 mm | 3103.73 | 233 | 69 | 116000 | 65 | 1 | 1 |  |  |  | FR
|  | NSYSF22680E | 3270.38 | 12 |  | 3606485127422 | U5 | Steel floor standing | Steel floor standing | 9403208000 | BAIE SFE 2200x600x800 | RACK SFE 2200x600x800 |  | Spacial SF elektronische kast - gemonteerd - 2200x600x800 mm | 3270.38 | 233 | 89 | 143000 | 64.5 | 1 | 1 |  |  |  | FR
|  | NSYSF228100E | 2790.7 | 12 |  | 3606485127460 | U5 | Steel floor standing | Steel floor standing | 9403208000 | BAIE SFE 2200x800x1000 | RACK SFE 2200x800x1000 |  | Spacial SF elektronische kast - gemonteerd - 2200x800x1000 mm | 2790.7 | 233 | 109 | 97000 | 85 | 1 | 1 |  |  |  | FR
|  | NSYSF22860E | 3383.5 | 12 |  | 3606480067518 | U5 | Steel floor standing | Steel floor standing | 9403208000 | BAIE SFE 2200x800x600 | RACK SFE 2200x800x600 |  | Spacial SF elektronische kast - gemonteerd - 2200x800x600 mm | 3383.5 | 233 | 69 | 132000 | 85 | 1 | 1 |  |  |  | FR
|  | NSYSF22880E | 2877.48 | 12 |  | 3606485127453 | U5 | Steel floor standing | Steel floor standing | 9403208000 | BAIE SFE 2200x800x800 | RACK SFE 2200x800x800 |  | Spacial SF elektronische kast - gemonteerd - 2200x800x800 mm | 2877.48 | 84.5 | 233 | 147000 | 89 | 1 | 1 |  |  |  | FR
|  | NSYSF5G20350 | 2771.36 | 14 |  | 3606480530753 | U5 | Steel floor standing | Steel floor standing | 7326909890 | ARMOIRE SISMIQUE SF 5G 2000x300x500 | VLOERKAST SEISMIC SF 5G 2000x300x500 | Spacial SF 5G sismique 2000x300x500 - porte brute et sans plaque de montage | Spacial SF 5G seismisch 2000x300x500 - volle deur en zonder montageplaat | 2771.36 | 39 | 213 | 42400 | 59 | 1 | 1 |  |  |  | FR
|  | NSYSF5G20380 | 2326.67 | 14 |  | 3606480530760 | U5 | Steel floor standing | Steel floor standing | 7326909890 | ARMOIRE SISMIQUE SF 5G 2000x300x800 | VLOERKAST SEISMIC SF 5G 2000x300x800 | SF SISMIQUE 2000x300x800 | SF SISMIQUE 2000x300x800 | 2326.67 | 40 | 215 | 62000 | 85 | 1 | 1 |  |  |  | FR
|  | NSYSF5G20680 | 3063.53 | 14 |  | 3606480530746 | U5 | Steel floor standing | Steel floor standing | 7326909890 | ARMOIRE SISMIQUE SF 5G 2000x600x800 | VLOERKAST SEISMIC SF 5G 2000x600x800 | SF SISMIQUE 2000x600x800 | SF SISMIQUE 2000x600x800 | 3063.53 | 214 | 90 | 121900 | 65 | 1 | 1 |  |  |  | FR
|  | NSYSF5G20860 | 3076.19 | 5 |  | 3606480530739 | U5 | Steel floor standing | Steel floor standing | 7326909890 | ARMOIRE SISMIQUE SF 5G 2000x800x600 | VLOERKAST SEISMIC SF 5G 200x800x600 | SF SISMIQUE 2000 X 800 X 600 | SF SISMIQUE 2000 X 800 X 600 | 3076.19 | 213 | 69 | 99000 | 85 | 1 | 1 |  |  |  | FR
|  | NSYSF6G20660 | 3162.13 | 12 |  | 3606489564551 | U5 | Steel floor standing | Steel floor standing | 7326909890 | SF6G sismique 2000x600x600 | SF6G seismic 2000x600x600 | SF6G sismique 2000x600x600 | SF6G seismic 2000x600x600 | 3162.13 | 60 | 220 | 110000 | 60 | 1 | 1 |  |  |  | FR
|  | NSYSF6G20840 | 3158.46 | 12 |  |  | U5 | Steel floor standing | Steel floor standing | 8538100000 | SF6G sismique 2000x800x400 | SF6G seismic 2000x800x400 | SF6G sismique 2000x800x400 | SF6G seismic 2000x800x400 | 3158.46 | 4.5 | 42 | 3140 | 61 | 1 | 1 |  |  |  | FR
|  | NSYSF6G20860 | 3322.4 | 13 |  | 3606489564582 | U5 | Steel floor standing | Steel floor standing | 7326909890 | SF6G sismique 2000x800x600 | SF6G seismic 2000x800x600 | SF6G sismique 2000x800x600 | SF6G seismic 2000x800x600 | 3322.4 | 60 | 220 | 135000 | 80 | 1 | 1 |  |  |  | FR
|  | NSYSFBK | 73.63 | 2 |  | 3606485131825 | U2 | Stainless steel | Stainless steel | 7326909890 | KIT JUXTAPOSITION STANDARD SF | SAMENBOUWKIT STANDAARD SF |  | Spacial SF-standaard verbindingskit - IP55 | 73.63 | 6.5 | 36.5 | 1664 | 34 | 1 | 1 |  |  |  | FR
|  | NSYSFBK19 | 118.07 | 2 |  | 3606485131818 | U2 | Stainless steel | Stainless steel | 7326909890 | "KIT JUXTAPOSITION 19"" SF" | SAMENBOUWKIT 19 SF |  | Spacial SF-verbindingskit voor scharnierend rek 19" - IP55 | 118.07 | 8 | 34.5 | 1416 | 33.5 | 1 | 1 |  |  |  | FR
|  | NSYSFBKE | 55.23 | 2 |  | 3606480067785 | U2 | Stainless steel | Stainless steel | 7326909890 | KIT JUXTAPOSITION EXTERNE SF | SAMENBOUWKIT EXTERN SF |  |  | 55.23 | 4.5 | 15.5 | 190 | 8.5 | 50 | 1 |  |  |  | ES
|  | NSYSFBKF | 43.02 | 2 |  | 3606485131528 | U2 | Stainless steel | Stainless steel | 9403991090 | JEUX DE 4 BRIDES SIMPLE SF | BEUGELS ENKEL SF (1 ST=4) |  |  | 43.02 | 3.4 | 12.8 | 450 | 6.9 | 1 | 1 |  |  |  | FR
|  | NSYSFBKR | 67.37 | 2 |  | 3606485131535 | U2 | Stainless steel | Stainless steel | 7326909890 | JEUX DE 4 BRIDES DE RENFORT SF | BEUGELS VERSTERKT SF (1 ST=4) |  |  | 67.37 | 8 | 21 | 2089 | 12 | 1 | 1 |  |  |  | ES
|  | NSYSFBKSH | 122.17 | 2 |  | 3606485131801 | U2 | Stainless steel | Stainless steel | 7326909890 | KIT JUXT.COMPATIBLE S6000 / SF | SAMENBOUWKIT VOOR S6000/SF |  | Spacial SF kit voor het verbinden van de vorige versie (OLN-Spacial 6000) - IP55 | 122.17 | 7 | 36.5 | 1244 | 34 | 1 | 1 |  |  |  | FR
|  | NSYSFD18102D | 701.72 | 5 |  | 3606480067587 | U5 | Steel floor standing | Steel floor standing | 9403991090 | 2 PORTES PLEINES SF/SM 1800X500 | VOLLE DEUREN SF/SM 1800X500 (1 ST=2) | 2 portes pleines pour cellule Spacial SF et armoire SM 1800x500 |  | 701.72 | 10 | 181 | 37600 | 55 | 1 | 1 |  |  |  | FR
|  | NSYSFD18122D | 704.82 | 5 |  | 3606485119465 | U5 | Steel floor standing | Steel floor standing | 9403991090 | 2 PORTES PLEINES SF/SM 1800X600 | VOLLE DEUREN SF/SM 1800X600 (1 ST=2) | 2 portes pleines pour cellule Spacial SF et armoire SM 1800x600 |  | 704.82 | 9.5 | 180.5 | 43500 | 65 | 1 | 1 |  |  |  | FR
|  | NSYSFD20102D | 572.93 | 5 |  | 3606480067600 | U5 | Steel floor standing | Steel floor standing | 9403991090 | 2 PORTES PLEINES SF/SM 2000X500 | VOLLE DEUREN SF/SM 2000X500 (1 ST=2) | 2 portes pleines pour cellule Spacial SF et armoire SM 2000x500 | Spacial SF dubbele volle deuren - 2000x1000 mm | 572.93 | 200.5 | 9 | 41600 | 55 | 1 | 1 |  |  |  | FR
|  | NSYSFD20122D | 820.11 | 5 |  | 3606485119526 | U5 | Steel floor standing | Steel floor standing | 9403991090 | 2 PORTES PLEINES SF/SM 2000X600 | VOLLE DEUREN SF/SM 2000X600 (1 ST=2) | 2 portes pleines pour cellule Spacial SF et armoire SM 2000x600 |  | 820.11 | 9.3 | 208 | 47600 | 65 | 1 | 1 |  |  |  | FR
|  | NSYSFD20162D | 810.34 | 5 |  | 3606485119533 | U5 | Steel floor standing | Steel floor standing | 9403991090 | 2 PORTES PLEINES SF/SM 2000X800 | PLAIN DOORS SF/SM 2000X800 (1 ST=2) | 2 portes pleines pour cellule Spacial SF et armoire SM 2000x800 |  | 810.34 | 10 | 200.5 | 60600 | 85 | 1 | 1 |  |  |  | FR
|  | NSYSFD207 | 371.63 | 5 |  | 3606480654695 | U2 | Stainless steel | Stainless steel | 9403991090 | PORTE PLEIN SFP H2000 x L700MM | VOLLE DEUR SFP H2000 x L700MM | PORTE PLEIN SFP H2000 x L700MM | VOLLE DEUR SFP H2000 x L700MM | 371.63 | 5 | 202 | 23000 | 72.5 | 1 | 1 |  |  |  | ES
|  | NSYSFD207T | 480.78 | 13 |  | 3606480654701 | U2 | Stainless steel | Stainless steel | 9403991090 | KIT PORTE VITREE SF/SM 2000X700 | TRANSPARANTE DEUR KIT SF/SM 2000X700 | KIT PORTE VITREE SF/SM 2000X700 | TRANSPARANTE DEUR KIT SF/SM 2000X700 | 480.78 | 6 | 210 | 21200 | 69 | 1 | 1 |  |  |  | FR
|  | NSYSFDHD12122D | 1633.04 | 11 |  | 3606480937460 | U5 | Steel floor standing | Steel floor standing | 9403991090 | Porte pleine SF HD 1200x1200mm | Dubbele volle deur SF HD 1200x1200mm |  |  | 1633.04 | 10 | 129 | 30000 | 64.5 | 1 | 1 |  |  |  | FR
|  | NSYSFDHD126 | 253.7 | 11 |  | 3606480937446 | U2 | Stainless steel | Stainless steel | 9403991090 | PORTE PLEINE SF HD 1200X600MM | VOLLE DEUR VOOR SF HD 1200X600MM | PORTE PLEINE SF HD 1200X600MM | VOLLE DEUR VOOR SF HD 1200X600MM | 253.7 | 5 | 129 | 16000 | 59 | 1 | 1 |  |  |  | FR
|  | NSYSFDHD168 | 355.93 | 11 |  | 3606480937484 | U2 | Stainless steel | Stainless steel | 9403991090 | porte pleine SF/SM 1600x800 | VOLLE DEUR VOOR SF HD 1600X800MM | PORTE PLEINE SF HD 1600X800MM | VOLLE DEUR VOOR SF HD 1600X800MM | 355.93 | 5 | 169 | 24000 | 79 | 1 | 1 |  |  |  | FR
|  | NSYSFEB | 33 | 2 |  | 3606485131542 | U2 | Stainless steel | Stainless steel | 7326199000 | JEU 4 ANNEAUX LEVAGE CELL.SF M12 | HIJSOGEN KAST SF M12 (1 ST=4) |  | set van 4 Spacial SF M12-hefoogbouten - gegalvaniseerd gegoten staal | 33 | 7.5 | 14 | 684 | 9 | 1 | 1 |  |  |  | FR
|  | NSYSFECA64HD | 98.29 | 2 |  | 3606480681288 | U5 | Steel floor standing | Steel floor standing | 7326909890 | PPC POUR SF HD 600X400MM | KABELDOORVOERPLAAT SF HD 600X400MM | Boîtier extérieur renforcé Spacial SFHD-plaque presse-étoupe aluminium-L600 P400 | Spacial SFHD voor buitenopstelling - aluminium kabeldoorvoerplaat - B600 D400 | 98.29 | 3.5 | 42 | 714 | 25 | 1 | 1 |  |  |  | FR
|  | NSYSFECA66HD | 147.44 | 2 |  | 3606480681295 | U5 | Steel floor standing | Steel floor standing | 7326909890 | PPC POUR SF HD 600X600MM | KABELDOORVOERPLAAT SF HD 600X600MM | Boîtier extérieur renforcé Spacial SFHD-plaque presse-étoupe aluminium-L600 P600 | Spacial SFHD voor buitenopstelling - aluminium kabeldoorvoerplaat - B600 D600 | 147.44 | 3.5 | 45 | 1256 | 42 | 1 | 1 |  |  |  | FR
|  | NSYSFELB | 60.24 | 2 |  | 3606485131559 | U2 | Stainless steel | Stainless steel | 7326909890 | JEU 4 ÉQUERRES DOUBLES LEVAGE SF | HIJSBEUGELS SF (1 ST=4) |  | set van 4 Spacial SF-hefbeugels - verzinkt staal | 60.24 | 7.5 | 15 | 1956 | 9 | 1 | 1 |  |  |  | ES
|  | NSYSFHD2 | 53.2 | 2 |  | 3606480067631 | U2 | Stainless steel | Stainless steel | 8301409000 | POIGNÉE ERGONOMIQUE POLYAMIDE 6 | HANDGREEP SF SM VOOR DIN, KABA, ASSA |  |  | 53.2 | 4 | 28 | 384 | 6.5 | 1 | 1 |  |  |  | DE
|  | NSYSFHD20840 | 2702.44 | 2 |  | 3606480676307 | U5 | Steel floor standing | Steel floor standing | 9403208000 | ARMOIRE OUTDOOR SFHD 2062x800x430 | VLOERKAST OUTDOOR SFHD 2062x800x430 | Boîtier extérieur renforcé Spacial SFHD - boîtier adapté - H2062 L800 P430 -IP55 | Spacial SFHD voor buitenopstelling - aanbouwbare kast - H2062 B800 D430 - IP55 | 2702.44 | 49 | 219 | 97000 | 85 | 1 | 1 |  |  |  | FR
|  | NSYSFHD3 | 409.76 | 2 |  | 3606480067648 | U2 | Stainless steel | Stainless steel | 8301409000 | SERRURE POIG OUV FACI P. DEUX INS | HANDGREEP SF SM DUBBEL INZETSTUK |  |  | 409.76 | 4 | 43 | 534 | 10 | 1 | 1 |  |  |  | DE
|  | NSYSFHFBK204 | 476.01 | 2 |  | 3606480396243 | U2 | Stainless steel | Stainless steel | 7326909890 | KIT JUXTAPOSITION SFHF 2000X400 | COUPLING KIT SFHF ENCL.2000X400 |  |  | 476.01 | 6.5 | 36 | 1696 | 34 | 1 | 1 |  |  |  | FR
|  | NSYSFHFBK206 | 363.21 | 5 |  | 3606480396250 | U2 | Stainless steel | Stainless steel | 7326909890 | Kit juxtaposition SFHF 2000x600 | KOPPELKIT SFHF KAST 2000X600 | KIT DE JUXTAPOSITION SF ARMOIRE 2000X600 | KOPPELKIT SFHF KAST 2000X600 | 363.21 | 6.5 | 36 | 1694 | 34 | 1 | 1 |  |  |  | FR
|  | NSYSFHFBK228 | 479.35 | 2 |  | 3606480396281 | U2 | Stainless steel | Stainless steel | 7326909890 | KIT JUXTAPOSITION SFHF 2200X800 | COUPLING KIT SFHF 2200X800 |  |  | 479.35 | 6.5 | 36 | 1736 | 34 | 1 | 1 |  |  |  | FR
|  | NSYSFHPB | 66.34 | 5 |  | 3606489837952 | U2 | Stainless steel | Stainless steel | 7326909890 | PUSH BUTTON HANDLE WITH 3524E KEY | HANDGREEP SF SM MET PUSH BUTTON |  |  | 66.34 | 5 | 30 | 14 | 5 | 30 | 1 |  |  |  | ES
|  | NSYSFLOCK24 | 88.55 | 2 |  | 3606480067662 | U2 | Stainless steel | Stainless steel | 8301409000 | SERRURE PLATE + INS RAIN S. CLÉ | PLAT SLOT + INZETSTUK GLEUF, ZONDER SLEU |  | Spacial SF/SM plat slotafdekplaatje - zonder sleutel 2x4 sleuf | 88.55 | 3 | 27 | 160 | 5 | 1 | 1 |  |  |  | DE
|  | NSYSFLOCKDB5 | 43.1 | 2 |  | 3606480067679 | U2 | Stainless steel | Stainless steel | 8301409000 | SERRURE PLATE + INSERT DB 6 | PLAT SLOT + INZETSTUK DB 6 |  | Spacial SF/SM-plat slotafdekplaatje - slot met dubbele staaf van 5 mm | 43.1 | 18 | 3 | 204 | 17.5 | 50 | 1 |  |  |  | DE
|  | NSYSFLOCKT7 | 43.1 | 2 |  | 3606480067730 | U2 | Stainless steel | Stainless steel | 8301409000 | SERRURE PLATE + INSERT TRIAN 7 | PLAT SLOT + INZETSTUK DRIEKANT 7 |  | Spacial SF/SM plat slotafdekplaatje - slot 7 mm driehoekig inzetstuk | 43.1 | 3 | 27 | 212 | 7 | 1 | 1 |  |  |  | DE
|  | NSYSFLOCKT8 | 46.26 | 2 |  | 3606480067747 | U2 | Stainless steel | Stainless steel | 8301409000 | SERRURE PLATE + INSERT TRIAN 8 | PLAT SLOT + INZETSTUK DRIEKANT 8 |  | Spacial SF/SM plat slotafdekplaatje - slot 8 mm driehoekig inzetstuk | 46.26 | 4 | 27 | 160 | 10 | 1 | 1 |  |  |  | DE
|  | NSYSFMDR | 41.26 | 2 |  | 3606480067754 | U2 | Stainless steel | Stainless steel | 8547200000 | ARRÊT DE PORTE MÉCANIQUE CELL. SF | DEUROPENING-BEGRENZER KAST SF |  | Spacial SF-mechanische deurstop - 105º-opening | 41.26 | 3.5 | 25 | 316 | 5.5 | 1 | 1 |  |  |  | ES
|  | NSYSFN12640 | 1046.47 | 5 |  | 3606486102473 | U5 | Steel floor standing | Steel floor standing | 9403208000 | CELL SFN 1200X600X400 1P | KAST SFN 1200X600X400 1DEUR IP55 | Spacial SFN - cellule - 1 porte - sans châssis - assemblé - 1200x600x400mm | KAST SFN 1200X600X400 1DEUR IP55 | 1046.47 | 133 | 49 | 54900 | 75 | 1 | 1 |  |  |  | FR
|  | NSYSFN12640P | 1183.7 | 5 |  | 3606486102480 | U5 | Steel floor standing | Steel floor standing | 9403208000 | CELL SFN 1200X600X400 1P CHAS PL | KAST SFN 1200X600X400 1DEUR +MOPLA IP55 | Spacial SFN - cellule - 1 porte - avec châssis - assemblé - 1200x600x400mm | KAST SFN 1200X600X400 1DEUR +MOPLA IP55 | 1183.7 | 133 | 49 | 68000 | 75 | 1 | 1 |  |  |  | FR
|  | NSYSFN12660 | 1059.21 | 10 |  | 3606486102497 | U5 | Steel floor standing | Steel floor standing | 9403208000 | CELL SFN 1200X600X600 1P | KAST SFN 1200X600X600 1DEUR IP55 | Spacial SFN - cellule - 1 porte - sans châssis - assemblé - 1200x600x600mm | KAST SFN 1200X600X600 1DEUR IP55 | 1059.21 | 133 | 69 | 60800 | 75 | 1 | 1 |  |  |  | FR
|  | NSYSFN12660P | 1206.46 | 5 |  | 3606486102503 | U5 | Steel floor standing | Steel floor standing | 9403208000 | CELL SFN 1200X600X600 1P CHAS PL | KAST SFN 1200X600X600 1DEUR +MOPLA IP55 | Spacial SFN - cellule - 1 porte - avec châssis - assemblé - 1200x600x600mm | KAST SFN 1200X600X600 1DEUR +MOPLA IP55 | 1206.46 | 133 | 69 | 73900 | 75 | 1 | 1 |  |  |  | FR
|  | NSYSFN12840 | 1112.22 | 5 |  | 3606486102510 | U5 | Steel floor standing | Steel floor standing | 9403208000 | CELL SFN 1200X800X400 1P | KAST SFN 1200X800X400 1DEUR IP55 | Spacial SFN - cellule - 1 porte - sans châssis - assemblé - 1200x800x400mm | KAST SFN 1200X800X400 1DEUR IP55 | 1112.22 | 133 | 49 | 64200 | 85 | 1 | 1 |  |  |  | FR
|  | NSYSFN12840P | 1241.7 | 5 |  | 3606486102527 | U5 | Steel floor standing | Steel floor standing | 9403208000 | CELL SFN 1200X800X400 1P CHAS PL | KAST SFN 1200X800X400 1DEUR +MOPLA IP55 | Spacial SFN - cellule - 1 porte - avec châssis - assemblé - 1200x800x400mm | KAST SFN 1200X800X400 1DEUR +MOPLA IP55 | 1241.7 | 133 | 49 | 81900 | 85 | 1 | 1 |  |  |  | FR
|  | NSYSFN12860 | 1170.77 | 10 |  | 3606486102534 | U5 | Steel floor standing | Steel floor standing | 9403208000 | CELL SFN 1200X800X600 1P | KAST SFN 1200X800X600 1DEUR IP55 | Spacial SFN - cellule - 1 porte - sans châssis - assemblé - 1200x800x600mm | KAST SFN 1200X800X600 1DEUR IP55 | 1170.77 | 133 | 69 | 70700 | 85 | 1 | 1 |  |  |  | FR
|  | NSYSFN12860P | 1292.66 | 5 |  | 3606486102541 | U5 | Steel floor standing | Steel floor standing | 9403208000 | CELL SFN 1200X800X600 1P CHAS PL | KAST SFN 1200X800X600 1DEUR +MOPLA IP55 | Spacial SFN - cellule - 1 porte - avec châssis - assemblé - 1200x800x600mm | KAST SFN 1200X800X600 1DEUR +MOPLA IP55 | 1292.66 | 133 | 69 | 88400 | 85 | 1 | 1 |  |  |  | FR
|  | NSYSFN14640 | 1283.72 | 5 |  | 3606486102558 | U5 | Steel floor standing | Steel floor standing | 9403208000 | CELL SFN 1400X600X400 1P | KAST SFN 1400X600X400 1DEUR IP55 | Spacial SFN - cellule - 1 porte - sans châssis - assemblé - 1400x600x400mm | KAST SFN 1400X600X400 1DEUR IP55 | 1283.72 | 153 | 49 | 60630 | 75 | 1 | 1 |  |  |  | FR
|  | NSYSFN14640P | 1227.78 | 5 |  | 3606486102565 | U5 | Steel floor standing | Steel floor standing | 9403208000 | CELL SFN 1400X600X400 1P CHAS PL | KAST SFN 1400X600X400 1DEUR +MOPLA IP55 | Spacial SFN - cellule - 1 porte - avec châssis - assemblé - 1400x600x400mm | KAST SFN 1400X600X400 1DEUR +MOPLA IP55 | 1227.78 | 153 | 49 | 74000 | 75 | 1 | 1 |  |  |  | FR
|  | NSYSFN14840 | 1388.46 | 5 |  | 3606486102572 | U5 | Steel floor standing | Steel floor standing | 9403208000 | CELL SFN 1400X800X400 1P | KAST SFN 1400X800X400 1DEUR IP55 | Spacial SFN - cellule - 1 porte - sans châssis - assemblé - 1400x800x400mm | KAST SFN 1400X800X400 1DEUR IP55 | 1388.46 | 153 | 49 | 71030 | 85 | 1 | 1 |  |  |  | FR
|  | NSYSFN14840P | 1309.34 | 5 |  | 3606486102589 | U5 | Steel floor standing | Steel floor standing | 9403208000 | CELL SFN 1400X800X400 1P CHAS PL | KAST SFN 1400X800X400 1DEUR +MOPLA IP55 | Spacial SFN - cellule - 1 porte - avec châssis - assemblé - 1400x800x400mm | KAST SFN 1400X800X400 1DEUR +MOPLA IP55 | 1309.34 | 153 | 49 | 91800 | 85 | 1 | 1 |  |  |  | FR
|  | NSYSFN16660 | 1149.41 | 5 |  | 3606486102596 | U5 | Steel floor standing | Steel floor standing | 9403208000 | CELL SFN 1600X600X600 1P | KAST SFN 1600X600X600 1DEUR IP55 | Spacial SFN - cellule - 1 porte - sans châssis - assemblé - 1600x600x600mm | KAST SFN 1600X600X600 1DEUR IP55 | 1149.41 | 173 | 69 | 72300 | 75 | 1 | 1 |  |  |  | FR
|  | NSYSFN16660P | 1262.04 | 5 |  | 3606486102602 | U5 | Steel floor standing | Steel floor standing | 9403208000 | CELL SFN 1600X600X600 1P CHAS PL | KAST SFN 1600X600X600 1DEUR +MOPLA IP55 | Spacial SFN - cellule - 1 porte - avec châssis - assemblé - 1600x600x600mm | KAST SFN 1600X600X600 1DEUR +MOPLA IP55 | 1262.04 | 173 | 69 | 90100 | 75 | 1 | 1 |  |  |  | FR
|  | NSYSFN16680 | 1178.86 | 10 |  | 3606486102619 | U5 | Steel floor standing | Steel floor standing | 9403208000 | CELL SFN 1600X600X800 1P | KAST SFN 1600X600X800 1DEUR IP55 | Spacial SFN - cellule - 1 porte - sans châssis - assemblé - 1600x600x800mm | KAST SFN 1600X600X800 1DEUR IP55 | 1178.86 | 175 | 90 | 75600 | 75 | 1 | 1 |  |  |  | FR
|  | NSYSFN16680P | 1520.58 | 10 |  | 3606486102626 | U5 | Steel floor standing | Steel floor standing | 9403208000 | CELL SFN 1600X600X800 1P CHAS PL | KAST SFN 1600X600X800 1DEUR +MOPLA IP55 | Spacial SFN - cellule - 1 porte - avec châssis - assemblé - 1600x600x800mm | KAST SFN 1600X600X800 1DEUR +MOPLA IP55 | 1520.58 | 173 | 89 | 99500 | 75 | 1 | 1 |  |  |  | FR
|  | NSYSFN16860 | 1237.09 | 5 |  | 3606486102633 | U5 | Steel floor standing | Steel floor standing | 9403208000 | CELL SFN 1600X800X600 1P | KAST SFN 1600X800X600 1DEUR IP55 | Spacial SFN - cellule - 1 porte - sans châssis - assemblé - 1600x800x600mm | KAST SFN 1600X800X600 1DEUR IP55 | 1237.09 | 173 | 69 | 84300 | 85 | 1 | 1 |  |  |  | FR
|  | NSYSFN16860P | 1319.85 | 5 |  | 3606486102640 | U5 | Steel floor standing | Steel floor standing | 9403208000 | CELL SFN 1600X800X600 1P CHAS PL | KAST SFN 1600X800X600 1DEUR +MOPLA IP55 | Spacial SFN - cellule - 1 porte - avec châssis - assemblé - 1600x800x600mm | KAST SFN 1600X800X600 1DEUR +MOPLA IP55 | 1319.85 | 173 | 69 | 108200 | 85 | 1 | 1 |  |  |  | FR
|  | NSYSFN16880 | 1307.73 | 10 |  | 3606486102657 | U5 | Steel floor standing | Steel floor standing | 9403208000 | CELL SFN 1600X800X800 1P | KAST SFN 1600X800X800 1DEUR IP55 | Spacial SFN - cellule - 1 porte - sans châssis - assemblé - 1600x800x800mm | KAST SFN 1600X800X800 1DEUR IP55 | 1307.73 | 173 | 89 | 90900 | 85 | 1 | 1 |  |  |  | FR
|  | NSYSFN16880P | 1630.47 | 5 |  | 3606486102664 | U5 | Steel floor standing | Steel floor standing | 9403208000 | CELL SFN 1600X800X800 1P CHAS PL | KAST SFN 1600X800X800 1DEUR +MOPLA IP55 | Spacial SFN - cellule - 1 porte - avec châssis - assemblé - 1600x800x800mm | KAST SFN 1600X800X800 1DEUR +MOPLA IP55 | 1630.47 | 173 | 89 | 114700 | 85 | 1 | 1 |  |  |  | FR
|  | NSYSFN181040 | 1350.13 | 5 |  | 3606486102909 | U5 | Steel floor standing | Steel floor standing | 9403208000 | CELL SFN 1800X1000X400 1P | KAST SFN 1800X1000X400 1DEUR IP55 | Spacial SFN - cellule - 1 porte - sans châssis - assemblé - 1800x1000x400mm | KAST SFN 1800X1000X400 1DEUR IP55 | 1350.13 | 193 | 49 | 98900 | 105 | 1 | 1 |  |  |  | FR
|  | NSYSFN1810402D | 1542.76 | 5 |  | 3606486102923 | U5 | Steel floor standing | Steel floor standing | 9403208000 | CELL SFN 1800X1000X400 2P | KAST SFN 1800X1000X400 2DEUR IP55 | Spacial SFN - cellule - 2 portes - sans châssis - assemblé - 1800x1000x400mm | KAST SFN 1800X1000X400 2DEUR IP55 | 1542.76 | 193 | 49 | 103348 | 105 | 1 | 1 |  |  |  | FR
|  | NSYSFN1810402DP | 1801.78 | 5 |  | 3606486102930 | U5 | Steel floor standing | Steel floor standing | 9403208000 | CELL SFN 1800X1000X400 2P CHAS PL | KAST SFN 1800X1000X400 2DEUR +MOPLA IP55 | Spacial SFN - cellule - 2 portes - avec châssis - assemblé - 1800x1000x400mm | KAST SFN 1800X1000X400 2DEUR +MOPLA IP55 | 1801.78 | 193 | 49 | 137170 | 105 | 1 | 1 |  |  |  | FR
|  | NSYSFN181040P | 1602.13 | 5 |  | 3606486102916 | U5 | Steel floor standing | Steel floor standing | 9403208000 | CELL SFN 1800X1000X400 1P CHAS PL | KAST SFN1800X1000X400 1DEUR +MOPLA IP55 | Spacial SFN - cellule - 1 porte - avec châssis - assemblé - 1800x1000x400mm | KAST SFN1800X1000X400 1DEUR +MOPLA IP55 | 1602.13 | 193 | 49 | 132700 | 105 | 1 | 1 |  |  |  | FR
|  | NSYSFN181050 | 1450.42 | 5 |  | 3606486102947 | U5 | Steel floor standing | Steel floor standing | 9403208000 | CELL SFN 1800X1000X500 1P | KAST SFN 1800X1000X500 1DEUR IP55 | Spacial SFN - cellule - 1 porte - sans châssis - assemblé - 1800x1000x500mm | KAST SFN 1800X1000X500 1DEUR IP55 | 1450.42 | 193 | 59 | 103300 | 105 | 1 | 1 |  |  |  | FR
|  | NSYSFN181050P | 1648.36 | 5 |  | 3606486102954 | U5 | Steel floor standing | Steel floor standing | 9403208000 | CELL SFN1800X1000X500 1P CHAS PL | KAST SFN 1800X1000X500 1DEUR +MOPLA IP55 | Spacial SFN - cellule - 1 porte - avec châssis - assemblé - 1800x1000x500mm | KAST SFN 1800X1000X500 1DEUR +MOPLA IP55 | 1648.36 | 193 | 59 | 137100 | 105 | 1 | 1 |  |  |  | FR
|  | NSYSFN181060 | 1524.05 | 5 |  | 3606486102961 | U5 | Steel floor standing | Steel floor standing | 9403208000 | CELL SFN 1800X1000X600 1P | KAST SFN 1800X1000X600 1DEUR IP55 | Spacial SFN - cellule - 1 porte - sans châssis - assemblé - 1800x1000x600mm | KAST SFN 1800X1000X600 1DEUR IP55 | 1524.05 | 193 | 69 | 106100 | 105 | 1 | 1 |  |  |  | FR
|  | NSYSFN1810602D | 1637.07 | 10 |  | 3606486102985 | U5 | Steel floor standing | Steel floor standing | 9403208000 | CELL SFN 1800X1000X600 2P | KAST SFN 1800X1000X600 2DEUR IP55 | Spacial SFN - cellule - 2 portes - sans châssis - assemblé - 1800x1000x600mm | KAST SFN 1800X1000X600 2DEUR IP55 | 1637.07 | 193 | 69 | 110615 | 105 | 1 | 1 |  |  |  | FR
|  | NSYSFN1810602DP | 1899.51 | 5 |  | 3606486102992 | U5 | Steel floor standing | Steel floor standing | 9403208000 | CELL SFN 1800X1000X600 2P CHAS PL | KAST SFN 1800X1000X600 2DEUR +MOPLA IP55 | Spacial SFN - cellule - 2 portes - avec châssis - assemblé - 1800x1000x600mm | KAST SFN 1800X1000X600 2DEUR +MOPLA IP55 | 1899.51 | 193 | 69 | 144437 | 105 | 1 | 1 |  |  |  | FR
|  | NSYSFN181060P | 1716.68 | 5 |  | 3606486102978 | U5 | Steel floor standing | Steel floor standing | 9403208000 | CELL SFN 1800X1000X600 1P CHAS PL | KAST SFN 1800X1000X600 1DEUR +MOPLA IP55 | Spacial SFN - cellule - 1 porte - avec châssis - assemblé - 1800x1000x600mm | KAST SFN 1800X1000X600 1DEUR +MOPLA IP55 | 1716.68 | 193 | 69 | 140000 | 105 | 1 | 1 |  |  |  | FR
|  | NSYSFN1812402D | 1641.15 | 5 |  | 3606486103005 | U5 | Steel floor standing | Steel floor standing | 9403208000 | CELL SFN 1800X1200X400 2P | KAST SFN 1800X1200X400 2DEUR IP55 | Spacial SFN - cellule - 2 portes - sans châssis - assemblé - 1800x1200x400mm | KAST SFN 1800X1200X400 2DEUR IP55 | 1641.15 | 193 | 49 | 116200 | 125 | 1 | 1 |  |  |  | FR
|  | NSYSFN1812402DP | 1905.62 | 5 |  | 3606486103012 | U5 | Steel floor standing | Steel floor standing | 9403208000 | CELL SFN1800X1200X400 2P CHAS PL | KAST SFN 1800X1200X400 2DEUR +MOPLA IP55 | Spacial SFN - cellule - 2 portes - avec châssis - assemblé - 1800x1200x400mm | KAST SFN 1800X1200X400 2DEUR +MOPLA IP55 | 1905.62 | 193 | 49 | 156800 | 125 | 1 | 1 |  |  |  | FR
|  | NSYSFN1812502D | 1727.89 | 5 |  | 3606486103029 | U5 | Steel floor standing | Steel floor standing | 9403208000 | CELL SFN 1800X1200X500 2P | KAST SFN 1800X1200X500 2DEUR IP55 | Spacial SFN - cellule - 2 portes - sans châssis - assemblé - 1800x1200x500mm | KAST SFN 1800X1200X500 2DEUR IP55 | 1727.89 | 193 | 59 | 121100 | 125 | 1 | 1 |  |  |  | FR
|  | NSYSFN1812502DP | 1907.93 | 5 |  | 3606486103036 | U5 | Steel floor standing | Steel floor standing | 9403208000 | CELL SFN1800X1200X500 2P CHAS PL | KAST SFN 1800X1200X500 2DEUR +MOPLA IP55 | Spacial SFN - cellule - 2 portes - avec châssis - assemblé - 1800x1200x500mm | KAST SFN 1800X1200X500 2DEUR +MOPLA IP55 | 1907.93 | 193 | 59 | 161700 | 125 | 1 | 1 |  |  |  | FR
|  | NSYSFN1812602D | 1721.13 | 10 |  | 3606486103043 | U5 | Steel floor standing | Steel floor standing | 9403208000 | CELL SFN 1800X1200X600 2P | KAST SFN 1800X1200X600 2DEUR IP55 | Spacial SFN - cellule - 2 portes - sans châssis - assemblé - 1800x1200x600mm | KAST SFN 1800X1200X600 2DEUR IP55 | 1721.13 | 193 | 69 | 124200 | 125 | 1 | 1 |  |  |  | FR
|  | NSYSFN1812602DP | 2049.65 | 5 |  | 3606486103050 | U5 | Steel floor standing | Steel floor standing | 9403208000 | CELL SFN1800X1200X600 2P CHAS PL | KAST SFN 1800X1200X600 2DEUR +MOPLA IP55 | Spacial SFN - cellule - 2 portes - avec châssis - assemblé - 1800x1200x600mm | KAST SFN 1800X1200X600 2DEUR +MOPLA IP55 | 2049.65 | 193 | 69 | 164800 | 125 | 1 | 1 |  |  |  | FR
|  | NSYSFN1816402D | 2179 | 7 |  | 3606487102748 | U5 | Steel floor standing | Steel floor standing | 8538100000 | ARMOIRE SFN 1800X1600X400 2PORTES | KAST SFN 1800X1600X400 2DEUREN |  |  | 2179 | 193 | 165 | 132000 | 49 | 1 | 1 |  |  |  | FR
|  | NSYSFN18440 | 1052.99 | 5 |  | 3606486102671 | U5 | Steel floor standing | Steel floor standing | 9403208000 | CELL SFN 1800X400X400 1P | KAST SFN 1800X400X400 1DEUR IP55 | Spacial SFN - cellule - 1 porte - sans châssis - assemblé - 1800x400x400mm | KAST SFN 1800X400X400 1DEUR IP55 | 1052.99 | 193 | 49 | 58000 | 45 | 1 | 1 |  |  |  | FR
|  | NSYSFN18450 | 1130.66 | 5 |  | 3606486102688 | U5 | Steel floor standing | Steel floor standing | 9403208000 | CELL SFN 1800X400X500 1P | KAST SFN 1800X400X500 1DEUR IP55 | Spacial SFN - cellule - 1 porte - sans châssis - assemblé - 1800x400x500mm | KAST SFN 1800X400X500 1DEUR IP55 | 1130.66 | 193 | 49 | 60600 | 55 | 1 | 1 |  |  |  | FR
|  | NSYSFN18460 | 1083.85 | 5 |  | 3606486102695 | U5 | Steel floor standing | Steel floor standing | 9403208000 | CELL SFN 1800X400X600 1P | KAST SFN 1800X400X600 1DEUR IP55 | Spacial SFN - cellule - 1 porte - sans châssis - assemblé - 1800x400x600mm | KAST SFN 1800X400X600 1DEUR IP55 | 1083.85 | 193 | 49 | 61600 | 75 | 1 | 1 |  |  |  | FR
|  | NSYSFN18640 | 1154.51 | 5 |  | 3606486102701 | U5 | Steel floor standing | Steel floor standing | 9403208000 | CELL SFN 1800X600X400 1P | KAST SFN 1800X600X400 1DEUR IP55 | Spacial SFN - cellule - 1 porte - sans châssis - assemblé - 1800x600x400mm | KAST SFN 1800X600X400 1DEUR IP55 | 1154.51 | 193 | 49 | 70000 | 75 | 1 | 1 |  |  |  | FR
|  | NSYSFN18640P | 1206.61 | 5 |  | 3606486102718 | U5 | Steel floor standing | Steel floor standing | 9403208000 | CELL SFN 1800X600X400 1P CHAS PL | KAST SFN 1800X600X400 1DEUR +MOPLA IP55 | Spacial SFN - cellule - 1 porte - avec châssis - assemblé - 1800x600x400mm | KAST SFN 1800X600X400 1DEUR +MOPLA IP55 | 1206.61 | 193 | 49 | 91000 | 75 | 1 | 1 |  |  |  | FR
|  | NSYSFN18640T | 1533.33 | 5 |  | 3606486102725 | U5 | Steel floor standing | Steel floor standing | 9403208000 | CELL SFN 1800X600X400 1P TRANSP | KAST SFN 1800X600X400 1RUITDEUR IP55 | Spacial SFN - cellule - 1 porte transparente - assemblé - 1800x600x400mm | KAST SFN 1800X600X400 1RUITDEUR IP55 | 1533.33 | 193 | 49 | 67300 | 75 | 1 | 1 |  |  |  | FR
|  | NSYSFN18650 | 1183.59 | 10 |  | 3606486102732 | U5 | Steel floor standing | Steel floor standing | 9403208000 | CELL SFN 1800X600X500 1P | KAST SFN 1800X600X500 1DEUR IP55 | Spacial SFN - cellule - 1 porte - sans châssis - assemblé - 1800x600x500mm | KAST SFN 1800X600X500 1DEUR IP55 | 1183.59 | 193 | 59 | 75600 | 75 | 1 | 1 |  |  |  | FR
|  | NSYSFN18650P | 1250.96 | 5 |  | 3606486102749 | U5 | Steel floor standing | Steel floor standing | 9403208000 | CELL SFN 1800X600X500 1P CHAS PL | KAST SFN 1800X600X500 1DEUR +MOPLA IP55 | Spacial SFN - cellule - 1 porte - avec châssis - assemblé - 1800x600x500mm | KAST SFN 1800X600X500 1DEUR +MOPLA IP55 | 1250.96 | 193 | 59 | 95900 | 75 | 1 | 1 |  |  |  | FR
|  | NSYSFN18650T | 1546.75 | 10 |  | 3606486102756 | U5 | Steel floor standing | Steel floor standing | 9403208000 | CELL SFN 1800X600X500 1P TRANSP | KAST SFN 1800X600X500 1RUITDEUR IP55 | Spacial SFN - cellule - 1 porte transparente - assemblé - 1800x600x500mm | KAST SFN 1800X600X500 1RUITDEUR IP55 | 1546.75 | 193 | 59 | 70800 | 75 | 1 | 1 |  |  |  | FR
|  | NSYSFN18660 | 1194.42 | 5 |  | 3606486102763 | U5 | Steel floor standing | Steel floor standing | 9403208000 | CELL SFN 1800X600X600 1P | KAST SFN 1800X600X600 1DEUR IP55 | Spacial SFN - cellule - 1 porte - sans châssis - assemblé - 1800x600x600mm | KAST SFN 1800X600X600 1DEUR IP55 | 1194.42 | 193 | 69 | 78000 | 75 | 1 | 1 |  |  |  | FR
|  | NSYSFN18660P | 1345.99 | 5 |  | 3606486102770 | U5 | Steel floor standing | Steel floor standing | 9403208000 | CELL SFN 1800X600X600 1P CHAS PL | KAST SFN 1800X600X600 1DEUR +MOPLA IP55 | Spacial SFN - cellule - 1 porte - avec châssis - assemblé - 1800x600x600mm | KAST SFN 1800X600X600 1DEUR +MOPLA IP55 | 1345.99 | 193 | 69 | 98300 | 75 | 1 | 1 |  |  |  | FR
|  | NSYSFN18680T | 1582.5 | 10 |  | 3606486102787 | U5 | Steel floor standing | Steel floor standing | 9403208000 | CELL SFN 1800X600X800 1P TRANSP | KAST SFN 1800X600X800 1RUITDEUR IP55 | Spacial SFN - cellule - 1 porte transparente - assemblé - 1800x600x800mm | KAST SFN 1800X600X800 1RUITDEUR IP55 | 1582.5 | 193 | 89 | 79100 | 75 | 1 | 1 |  |  |  | FR
|  | NSYSFN18840 | 1160.85 | 5 |  | 3606486102794 | U5 | Steel floor standing | Steel floor standing | 9403208000 | CELL SFN 1800X800X400 1P | KAST SFN 1800X800X400 1DEUR IP55 | Spacial SFN - cellule - 1 porte - sans châssis - assemblé - 1800x800x400mm | KAST SFN 1800X800X400 1DEUR IP55 | 1160.85 | 193 | 49 | 84600 | 85 | 1 | 1 |  |  |  | FR
|  | NSYSFN18840P | 1395.05 | 5 |  | 3606486102800 | U5 | Steel floor standing | Steel floor standing | 9403208000 | CELL SFN 1800X800X400 1P CHAS PL | KAST SFN 1800X800X400 1DEUR +MOPLA IP55 | Spacial SFN - cellule - 1 porte - avec châssis - assemblé - 1800x800x400mm | KAST SFN 1800X800X400 1DEUR +MOPLA IP55 | 1395.05 | 193 | 49 | 111700 | 85 | 1 | 1 |  |  |  | FR
|  | NSYSFN18840T | 1522.77 | 5 |  | 3606486102817 | U5 | Steel floor standing | Steel floor standing | 9403208000 | CELL SFN 1800X800X400 1P TRANSP | KAST SFN 1800X800X400 1RUITDEUR IP55 | Spacial SFN - cellule - 1 porte transparente - assemblé - 1800x800x400mm | KAST SFN 1800X800X400 1RUITDEUR IP55 | 1522.77 | 193 | 49 | 78300 | 85 | 1 | 1 |  |  |  | FR
|  | NSYSFN18850 | 1234.17 | 5 |  | 3606486102824 | U5 | Steel floor standing | Steel floor standing | 9403208000 | CELL SFN 1800X800X500 1P | KAST SFN 1800X800X500 1DEUR IP55 | Spacial SFN - cellule - 1 porte - sans châssis - assemblé - 1800x800x500mm | KAST SFN 1800X800X500 1DEUR IP55 | 1234.17 | 193 | 59 | 88500 | 85 | 1 | 1 |  |  |  | FR
|  | NSYSFN18850P | 1368.57 | 5 |  | 3606486102831 | U5 | Steel floor standing | Steel floor standing | 9403208000 | CELL SFN 1800X800X500 1P CHAS PL | KAST SFN 1800X800X500 1DEUR +MOPLA IP55 | Spacial SFN - cellule - 1 porte - avec châssis - assemblé - 1800x800x500mm | KAST SFN 1800X800X500 1DEUR +MOPLA IP55 | 1368.57 | 193 | 59 | 115500 | 85 | 1 | 1 |  |  |  | FR
|  | NSYSFN18850T | 1648.45 | 5 |  | 3606486102848 | U5 | Steel floor standing | Steel floor standing | 9403208000 | CELL SFN 1800X800X500 1P TRANSP | KAST SFN 1800X800X500 1RUITDEUR IP55 | Spacial SFN - cellule - 1 porte transparente - assemblé - 1800x800x500mm | KAST SFN 1800X800X500 1RUITDEUR IP55 | 1648.45 | 193 | 59 | 82100 | 85 | 1 | 1 |  |  |  | FR
|  | NSYSFN18860 | 1285.9 | 5 |  | 3606486102855 | U5 | Steel floor standing | Steel floor standing | 9403208000 | CELL SFN 1800X800X600 1P | KAST SFN 1800X800X600 1DEUR IP55 | Spacial SFN - cellule - 1 porte - sans châssis - assemblé - 1800x800x600mm | KAST SFN 1800X800X600 1DEUR IP55 | 1285.9 | 193 | 69 | 91100 | 85 | 1 | 1 |  |  |  | FR
|  | NSYSFN188602D | 1494.96 | 9 |  | 3606486102886 | U5 | Steel floor standing | Steel floor standing | 9403208000 | CELL SFN 1800X800X600 2P | KAST SFN 1800X800X600 2DEUR IP55 | Spacial SFN - cellule - 2 portes - sans châssis - assemblé - 1800x800x600mm | KAST SFN 1800X800X600 2DEUR IP55 | 1494.96 | 193 | 69 | 96700 | 85 | 1 | 1 |  |  |  | FR
|  | NSYSFN188602DP | 1609.55 | 5 |  | 3606486102893 | U5 | Steel floor standing | Steel floor standing | 9403208000 | CELL SFN 1800X800X600 2P CHAS PL | KAST SFN 1800X800X600 2DEUR +MOPLA IP55 | Spacial SFN - cellule - 2 portes - avec châssis - assemblé - 1800x800x600mm | KAST SFN 1800X800X600 2DEUR +MOPLA IP55 | 1609.55 | 193 | 69 | 123700 | 85 | 1 | 1 |  |  |  | FR
|  | NSYSFN18860P | 1507.31 | 5 |  | 3606486102862 | U5 | Steel floor standing | Steel floor standing | 9403208000 | CELL SFN 1800X800X600 1P CHAS PL | KAST SFN 1800X800X600 1DEUR +MOPLA IP55 | Spacial SFN - cellule - 1 porte - avec châssis - assemblé - 1800x800x600mm | KAST SFN 1800X800X600 1DEUR +MOPLA IP55 | 1507.31 | 193 | 69 | 118200 | 85 | 1 | 1 |  |  |  | FR
|  | NSYSFN18860T | 1699.09 | 10 |  | 3606486102879 | U5 | Steel floor standing | Steel floor standing | 9403208000 | CELL SFN 1800X800X600 1P TRANSP | KAST SFN 1800X800X600 1RUITDEUR IP55 | Spacial SFN - cellule - 1 porte transparente - assemblé - 1800x800x600mm | KAST SFN 1800X800X600 1RUITDEUR IP55 | 1699.09 | 193 | 69 | 84800 | 85 | 1 | 1 |  |  |  | FR
|  | NSYSFN201040 | 1449.52 | 5 |  | 3606486103388 | U5 | Steel floor standing | Steel floor standing | 9403208000 | CELL SFN 2000X1000X400 1P | KAST SFN 2000X1000X400 1DEUR IP55 | Spacial SFN - cellule - 1 porte - sans châssis - assemblé - 2000x1000x400mm | KAST SFN 2000X1000X400 1DEUR IP55 | 1449.52 | 213 | 49 | 104000 | 105 | 1 | 1 |  |  |  | FR
|  | NSYSFN2010402D | 1594.96 | 5 |  | 3606486103418 | U5 | Steel floor standing | Steel floor standing | 9403208000 | CELL SFN 2000X1000X400 2P | KAST SFN 2000X1000X400 2DEUR IP55 | Spacial SFN - cellule - 2 portes - sans châssis - assemblé - 2000x1000x400mm | KAST SFN 2000X1000X400 2DEUR IP55 | 1594.96 | 213 | 49 | 111800 | 105 | 1 | 1 |  |  |  | FR
|  | NSYSFN2010402DP | 1798.98 | 5 |  | 3606486103425 | U5 | Steel floor standing | Steel floor standing | 9403208000 | CELL SFN2000X1000X400 2P CHAS PL | KAST SFN 2000X1000X400 2DEUR +MOPLA IP55 | Spacial SFN - cellule - 2 portes - avec châssis - assemblé - 2000x1000x400mm | KAST SFN 2000X1000X400 2DEUR +MOPLA IP55 | 1798.98 | 213 | 49 | 149500 | 105 | 1 | 1 |  |  |  | FR
|  | NSYSFN201040P | 1635.58 | 5 |  | 3606486103395 | U5 | Steel floor standing | Steel floor standing | 9403208000 | CELL SFN2000X1000X400 1P CHAS PL | KAST SFN 2000X1000X400 1DEUR +MOPLA IP55 | Spacial SFN - cellule - 1 porte - avec châssis - assemblé - 2000x1000x400mm | KAST SFN 2000X1000X400 1DEUR +MOPLA IP55 | 1635.58 | 213 | 49 | 140500 | 105 | 1 | 1 |  |  |  | FR
|  | NSYSFN201040T | 1829.55 | 5 |  | 3606486103401 | U5 | Steel floor standing | Steel floor standing | 9403208000 | CELL SFN 2000X1000X400 1P TRANSP | KAST SFN 2000X1000X400 1RUITDEUR IP55 | Spacial SFN - cellule - 1 porte transparente - assemblé - 2000x1000x400mm | KAST SFN 2000X1000X400 1RUITDEUR IP55 | 1829.55 | 213 | 49 | 97900 | 105 | 1 | 1 |  |  |  | FR
|  | NSYSFN201050 | 1480.03 | 5 |  | 3606486103432 | U5 | Steel floor standing | Steel floor standing | 9403208000 | CELL SFN 2000X1000X500 1P | KAST SFN 2000X1000X500 1DEUR IP55 | Spacial SFN - cellule - 1 porte - sans châssis - assemblé - 2000x1000x500mm | KAST SFN 2000X1000X500 1DEUR IP55 | 1480.03 | 213 | 59 | 111100 | 105 | 1 | 1 |  |  |  | FR
|  | NSYSFN2010502D | 1586.03 | 5 |  | 3606486103463 | U5 | Steel floor standing | Steel floor standing | 9403208000 | CELL SFN 2000X1000X500 2P | KAST SFN 2000X1000X500 2DEUR IP55 | Spacial SFN - cellule - 2 portes - sans châssis - assemblé - 2000x1000x500mm | KAST SFN 2000X1000X500 2DEUR IP55 | 1586.03 | 213 | 59 | 116200 | 105 | 1 | 1 |  |  |  | FR
|  | NSYSFN2010502DP | 1849.06 | 5 |  | 3606486103470 | U5 | Steel floor standing | Steel floor standing | 9403208000 | CELL SFN2000X1000X500 2P CHAS PL | KAST SFN 2000X1000X500 2DEUR +MOPLA IP55 | Spacial SFN - cellule - 2 portes - avec châssis - assemblé - 2000x1000x500mm | KAST SFN 2000X1000X500 2DEUR +MOPLA IP55 | 1849.06 | 213 | 59 | 153900 | 105 | 1 | 1 |  |  |  | FR
|  | NSYSFN201050P | 1663.17 | 5 |  | 3606486103449 | U5 | Steel floor standing | Steel floor standing | 9403208000 | CELL SFN2000X1000X500 1P CHAS PL | KAST SFN 2000X1000X500 1DEUR +MOPLA IP55 | Spacial SFN - cellule - 1 porte - avec châssis - assemblé - 2000x1000x500mm | KAST SFN 2000X1000X500 1DEUR +MOPLA IP55 | 1663.17 | 213 | 59 | 148800 | 105 | 1 | 1 |  |  |  | FR
|  | NSYSFN201050T | 2030.67 | 10 |  | 3606486103456 | U5 | Steel floor standing | Steel floor standing | 9403208000 | CELL SFN 2000X1000X500 1P TRANSP | KAST SFN 2000X1000X500 1RUITDEUR IP55 | Spacial SFN - cellule - 1 porte transparente - assemblé - 2000x1000x500mm | KAST SFN 2000X1000X500 1RUITDEUR IP55 | 2030.67 | 213 | 59 | 102300 | 105 | 1 | 1 |  |  |  | FR
|  | NSYSFN201060 | 1539.78 | 5 |  | 3606486103487 | U5 | Steel floor standing | Steel floor standing | 9403208000 | CELL SFN 2000X1000X600 1P | KAST SFN 2000X1000X600 1DEUR IP55 | Spacial SFN - cellule - 1 porte - sans châssis - assemblé - 2000x1000x600mm | KAST SFN 2000X1000X600 1DEUR IP55 | 1539.78 | 213 | 69 | 114000 | 105 | 1 | 1 |  |  |  | FR
|  | NSYSFN2010602D | 1733.17 | 5 |  | 3606486103517 | U5 | Steel floor standing | Steel floor standing | 9403208000 | CELL SFN 2000X1000X600 2P | KAST SFN 2000X1000X600 2DEUR IP55 | Spacial SFN - cellule - 2 portes - sans châssis - assemblé - 2000x1000x600mm | KAST SFN 2000X1000X600 2DEUR IP55 | 1733.17 | 215 | 69 | 119000 | 105 | 1 | 1 |  |  |  | FR
|  | NSYSFN2010602DP | 1950.85 | 5 |  | 3606486103524 | U5 | Steel floor standing | Steel floor standing | 9403208000 | CELL SFN 2000X1000X600 2P CHAS PL | KAST SFN 2000X1000X600 2DEUR +MOPLA IP55 | Spacial SFN - cellule - 2 portes - avec châssis - assemblé - 2000x1000x600mm | KAST SFN 2000X1000X600 2DEUR +MOPLA IP55 | 1950.85 | 213 | 69 | 156800 | 105 | 1 | 1 |  |  |  | FR
|  | NSYSFN201060P | 1704.53 | 5 |  | 3606486103494 | U5 | Steel floor standing | Steel floor standing | 9403208000 | CELL SFN2000X1000X600 1P CHAS PL | KAST SFN 2000X1000X600 1DEUR +MOPLA IP55 | Spacial SFN - cellule - 1 porte - avec châssis - assemblé - 2000x1000x600mm | KAST SFN 2000X1000X600 1DEUR +MOPLA IP55 | 1704.53 | 213 | 69 | 151700 | 105 | 1 | 1 |  |  |  | FR
|  | NSYSFN201060T | 1884.43 | 5 |  | 3606486103500 | U5 | Steel floor standing | Steel floor standing | 9403208000 | CELL SFN 2000X1000X600 1P TRANSP | KAST SFN 2000X1000X600 1RUITDEUR IP55 | Spacial SFN - cellule - 1 porte transparente - assemblé - 2000x1000x600mm | KAST SFN 2000X1000X600 1RUITDEUR IP55 | 1884.43 | 213 | 69 | 105200 | 105 | 1 | 1 |  |  |  | FR
|  | NSYSFN201080 | 1701.87 | 5 |  | 3606486103531 | U5 | Steel floor standing | Steel floor standing | 9403208000 | CELL SFN 2000X1000X800 1P | KAST SFN 2000X1000X800 1DEUR IP55 | Spacial SFN - cellule - 1 porte - sans châssis - assemblé - 2000x1000x800mm | KAST SFN 2000X1000X800 1DEUR IP55 | 1701.87 | 213 | 89 | 121200 | 105 | 1 | 1 |  |  |  | FR
|  | NSYSFN201080P | 2045.89 | 5 |  | 3606486103548 | U5 | Steel floor standing | Steel floor standing | 9403208000 | CELL SFN2000X1000X800 1P CHAS PL | KAST SFN 2000X1000X800 1DEUR +MOPLA IP55 | Spacial SFN - cellule - 1 porte - avec châssis - assemblé - 2000x1000x800mm | KAST SFN 2000X1000X800 1DEUR +MOPLA IP55 | 2045.89 | 213 | 89 | 159000 | 105 | 1 | 1 |  |  |  | FR
|  | NSYSFN2012402D | 1791.07 | 5 |  | 3606486103555 | U5 | Steel floor standing | Steel floor standing | 9403208000 | CELL SFN 2000X1200X400 2P | KAST SFN 2000X1200X400 2DEUR IP55 | Spacial SFN - cellule - 2 portes - sans châssis - assemblé - 2000x1200x400mm | KAST SFN 2000X1200X400 2DEUR IP55 | 1791.07 | 213 | 49 | 125600 | 125 | 1 | 1 |  |  |  | FR
|  | NSYSFN2012402DP | 2058.54 | 5 |  | 3606486103562 | U5 | Steel floor standing | Steel floor standing | 9403208000 | CELL SFN2000X1200X400 2P CHAS PL | KAST SFN 2000X1200X400 2DEUR +MOPLA IP55 | Spacial SFN - cellule - 2 portes - avec châssis - assemblé - 2000x1200x400mm | KAST SFN 2000X1200X400 2DEUR +MOPLA IP55 | 2058.54 | 213 | 49 | 171000 | 125 | 1 | 1 |  |  |  | FR
|  | NSYSFN2012502D | 1805.21 | 5 |  | 3606486103579 | U5 | Steel floor standing | Steel floor standing | 9403208000 | CELL SFN 2000X1200X500 2P | KAST SFN 2000X1200X500 2DEUR IP55 | Spacial SFN - cellule - 2 portes - sans châssis - assemblé - 2000x1200x500mm | KAST SFN 2000X1200X500 2DEUR IP55 | 1805.21 | 213 | 59 | 130500 | 125 | 1 | 1 |  |  |  | FR
|  | NSYSFN2012502DP | 2061.48 | 5 |  | 3606486103586 | U5 | Steel floor standing | Steel floor standing | 9403208000 | CELL SFN2000X1200X500 2P CHAS PL | KAST SFN 2000X1200X500 2DEUR +MOPLA IP55 | Spacial SFN - cellule - 2 portes - avec châssis - assemblé - 2000x1200x500mm | KAST SFN 2000X1200X500 2DEUR +MOPLA IP55 | 2061.48 | 213 | 59 | 175900 | 125 | 1 | 1 |  |  |  | FR
|  | NSYSFN2012602D | 1826.4 | 5 |  | 3606486103593 | U5 | Steel floor standing | Steel floor standing | 9403208000 | CELL SFN 2000X1200X600 2P | KAST SFN 2000X1200X600 2DEUR IP55 | Spacial SFN - cellule - 2 portes - sans châssis - assemblé - 2000x1200x600mm | KAST SFN 2000X1200X600 2DEUR IP55 | 1826.4 | 213 | 69 | 133700 | 125 | 1 | 1 |  |  |  | FR
|  | NSYSFN2012602DP | 2139.18 | 5 |  | 3606486103609 | U5 | Steel floor standing | Steel floor standing | 9403208000 | CELL SFN2000X1200X600 2P CHAS PL | KAST SFN 2000X1200X600 2DEUR +MOPLA IP55 | Spacial SFN - cellule - 2 portes - avec châssis - assemblé - 2000x1200x600mm | KAST SFN 2000X1200X600 2DEUR +MOPLA IP55 | 2139.18 | 213 | 69 | 179000 | 125 | 1 | 1 |  |  |  | FR
|  | NSYSFN2012802D | 1877.18 | 10 |  | 3606486103616 | U5 | Steel floor standing | Steel floor standing | 9403208000 | CELL SFN 2000X1200X800 2P | KAST SFN 2000X1200X800 2DEUR IP55 | Spacial SFN - cellule - 2 portes - sans châssis - assemblé - 2000x1200x800mm | KAST SFN 2000X1200X800 2DEUR IP55 | 1877.18 | 213 | 89 | 141700 | 125 | 1 | 1 |  |  |  | FR
|  | NSYSFN2012802DP | 2250.2 | 5 |  | 3606486103623 | U5 | Steel floor standing | Steel floor standing | 9403208000 | CELL SFN2000X1200X800 2P CHAS PL | KAST SFN2000X1200X800 2DEUR +MOPLA IP55 | Spacial SFN - cellule - 2 portes - avec châssis - assemblé - 2000x1200x800mm | KAST SFN2000X1200X800 2DEUR +MOPLA IP55 | 2250.2 | 213 | 89 | 187000 | 125 | 1 | 1 |  |  |  | FR
|  | NSYSFN201280DED | 2700.85 | 10 |  | 3606486104842 | U5 | Steel floor standing | Steel floor standing | 9403208000 | PRISM SFN 2000X1200X800 RAL9003 | PRISM SFN 2000X1200X800 SFN RAL9003 | PrismaSeT HD - cellule - 2 portes - sans châssis - blanc- 2000x1200x800mm | PRISMASET 2000x1200x800 SFN RAL9003 | 2700.85 | 213 | 89 | 141700 | 125 | 1 | 1 |  |  |  | FR
|  | NSYSFN2016402D | 2261.23 | 5 |  | 3606486103630 | U5 | Steel floor standing | Steel floor standing | 9403208000 | CELL SFN 2000X1600X400 2P | KAST SFN 2000X1600X400 2DEUR IP55 | Spacial SFN - cellule - 2 portes - sans châssis - assemblé - 2000x1600x400mm | KAST SFN 2000X1600X400 2DEUR IP55 | 2261.23 | 213 | 49 | 158800 | 165 | 1 | 1 |  |  |  | FR
|  | NSYSFN2016402DP | 2700.87 | 5 |  | 3606486103647 | U5 | Steel floor standing | Steel floor standing | 9403208000 | CELL SFN2000X1600X400 2P CHAS PL | KAST SFN 2000X1600X400 2DEUR +MOPLA IP55 | Spacial SFN - cellule - 2 portes - avec châssis - assemblé - 2000x1600x400mm | KAST SFN 2000X1600X400 2DEUR +MOPLA IP55 | 2700.87 | 213 | 49 | 219300 | 165 | 1 | 1 |  |  |  | FR
|  | NSYSFN2016502D | 2296.51 | 10 |  | 3606486103654 | U5 | Steel floor standing | Steel floor standing | 9403208000 | CELL SFN 2000X1600X500 2P | KAST SFN 2000X1600X500 2DEUR IP55 | Spacial SFN - cellule - 2 portes - sans châssis - assemblé - 2000x1600x500mm | KAST SFN 2000X1600X500 2DEUR IP55 | 2296.51 | 213 | 59 | 159000 | 165 | 1 | 1 |  |  |  | FR
|  | NSYSFN2016502DP | 2841.56 | 5 |  | 3606486103661 | U5 | Steel floor standing | Steel floor standing | 9403208000 | CELL SFN2000X1600X500 2P CHAS PL | KAST SFN 2000X1600X500 2DEUR +MOPLA IP55 | Spacial SFN - cellule - 2 portes - avec châssis - assemblé - 2000x1600x500mm | KAST SFN 2000X1600X500 2DEUR +MOPLA IP55 | 2841.56 | 213 | 59 | 219500 | 165 | 1 | 1 |  |  |  | FR
|  | NSYSFN2016602D | 2337.63 | 10 |  | 3606486103678 | U5 | Steel floor standing | Steel floor standing | 9403208000 | CELL SFN 2000X1600X600 2P | KAST SFN 2000X1600X600 2DEUR IP55 | Spacial SFN - cellule - 2 portes - sans châssis - assemblé - 2000x1600x600mm | KAST SFN 2000X1600X600 2DEUR IP55 | 2337.63 | 213 | 69 | 169100 | 165 | 1 | 1 |  |  |  | FR
|  | NSYSFN2016602DP | 2783.18 | 5 |  | 3606486103685 | U5 | Steel floor standing | Steel floor standing | 9403208000 | CELL SFN2000X1600X600 2P CHAS PL | KAST SFN 2000X1600X600 2DEUR +MOPLA IP55 | Spacial SFN - cellule - 2 portes - avec châssis - assemblé - 2000x1600x600mm | KAST SFN 2000X1600X600 2DEUR +MOPLA IP55 | 2783.18 | 213 | 69 | 229600 | 165 | 1 | 1 |  |  |  | FR
|  | NSYSFN20350 | 1200 | 5 |  | 3606486103067 | U5 | Steel floor standing | Steel floor standing | 9403208000 | CELL SFN 2000X300X500 1P | KAST SFN 2000X300X500 1DEUR IP55 | Spacial SFN - cellule - 1 porte - sans châssis - assemblé - 2000x300x500mm | KAST SFN 2000X300X500 1DEUR IP55 | 1200 | 213 | 39 | 55000 | 55 | 1 | 1 |  |  |  | FR
|  | NSYSFN20350ED | 1500 | 5 |  | 3606486104774 | U5 | Steel floor standing | Steel floor standing | 9403208000 | PRISM SFN 2000X300X500 RAL9003 | PRISM SFN 2000X300X500 SFN RAL9003 | PrismaSeT HD - cellule - 1 porte - sans châssis - blanc - 2000x300x500mm | PRISMASET 2000x300x500 SFN RAL9003 | 1500 | 213 | 39 | 57000 | 55 | 1 | 1 |  |  |  | FR
|  | NSYSFN20360 | 1250 | 5 |  | 3606486103074 | U5 | Steel floor standing | Steel floor standing | 9403208000 | CELL SFN 2000X300X600 1P | KAST SFN 2000X300X600 1DEUR IP55 | Spacial SFN - cellule - 1 porte - sans châssis - assemblé - 2000x300x600mm | KAST SFN 2000X300X600 1DEUR IP55 | 1250 | 213 | 39 | 56000 | 75 | 1 | 1 |  |  |  | FR
|  | NSYSFN20380 | 1200 | 5 |  | 3606486103081 | U5 | Steel floor standing | Steel floor standing | 9403208000 | CELL SFN 2000X300X800 1P | KAST SFN 2000X300X800 1DEUR IP55 | Spacial SFN - cellule - 1 porte - sans châssis - assemblé - 2000x300x800mm | KAST SFN 2000X300X800 1DEUR IP55 | 1200 | 213 | 39 | 60600 | 85 | 1 | 1 |  |  |  | FR
|  | NSYSFN20380ED | 1500 | 5 |  | 3606486104781 | U5 | Steel floor standing | Steel floor standing | 9403208000 | PRISM SFN 2000X300X800 RAL9003 | PRISM SFN 2000X300X800 SFN RAL9003 | PrismaSeT HD- cellule - 1 porte - sans châssis - blanc - 2000x300x800mm | PRISMASET 2000x300x800 SFN RAL9003 | 1500 | 213 | 39 | 60600 | 85 | 1 | 1 |  |  |  | FR
|  | NSYSFN20440 | 1064.72 | 5 |  | 3606486103098 | U5 | Steel floor standing | Steel floor standing | 9403208000 | CELL SFN 2000X400X400 1P | KAST SFN 2000X400X400 1DEUR IP55 | Spacial SFN - cellule - 1 porte - sans châssis - assemblé - 2000x400x400mm | KAST SFN 2000X400X400 1DEUR IP55 | 1064.72 | 213 | 49 | 62000 | 45 | 1 | 1 |  |  |  | FR
|  | NSYSFN20450 | 1087.12 | 5 |  | 3606486103104 | U5 | Steel floor standing | Steel floor standing | 9403208000 | CELL SFN 2000X400X500 1P | KAST SFN 2000X400X500 1DEUR IP55 | Spacial SFN - cellule - 1 porte - sans châssis - assemblé - 2000x400x500mm | KAST SFN 2000X400X500 1DEUR IP55 | 1087.12 | 213 | 49 | 62000 | 55 | 1 | 1 |  |  |  | FR
|  | NSYSFN20460 | 1072 | 5 |  | 3606486103111 | U5 | Steel floor standing | Steel floor standing | 9403208000 | CELL SFN 2000X400X600 1P | KAST SFN 2000X400X600 1DEUR IP55 | Spacial SFN - cellule - 1 porte - sans châssis - assemblé - 2000x400x600mm | KAST SFN 2000X400X600 1DEUR IP55 | 1072 | 213 | 49 | 66100 | 75 | 1 | 1 |  |  |  | FR
|  | NSYSFN20480 | 1162.8 | 10 |  | 3606486103128 | U5 | Steel floor standing | Steel floor standing | 9403208000 | CELL SFN 2000X400X800 1P | KAST SFN 2000X400X800 1DEUR IP55 | Spacial SFN - cellule - 1 porte - sans châssis - assemblé - 2000x400x800mm | KAST SFN 2000X400X800 1DEUR IP55 | 1162.8 | 213 | 49 | 68400 | 85 | 1 | 1 |  |  |  | FR
|  | NSYSFN20580 | 1422.4 | 10 |  | 3606486103135 | U2 | Stainless steel | Stainless steel | 9403208000 | SPACIAL - CELLULE SFN 2000X500X800 1P | KAST SFN 2000X500X800 1DEUR IP55 | Spacial SFN - cellule - 1 porte - sans châssis - assemblé - 2000x500x800mm | KAST SFN 2000X500X800 1DEUR IP55 | 1422.4 | 213 | 59 | 78200 | 85 | 1 | 1 |  |  |  | FR
|  | NSYSFN20580ED | 1776.6 | 5 |  | 3606486104798 | U5 | Steel floor standing | Steel floor standing | 9403208000 | PRISM SFN 2000X500X800 RAL9003 | PRISM SFN 2000X500X800 SFN RAL9003 | PrismaSeT HD - cellule - 1 porte - sans châssis -blanc - 2000x500x800mm | PRISMASET 2000x500x800 SFN RAL9003 | 1776.6 | 213 | 59 | 78200 | 85 | 1 | 1 |  |  |  | FR
|  | NSYSFN20640 | 1162.29 | 5 |  | 3606486103142 | U5 | Steel floor standing | Steel floor standing | 9403208000 | CELL SFN 2000X600X400 1P | KAST SFN 2000X600X400 1DEUR IP55 | Spacial SFN - cellule - 1 porte - sans châssis - assemblé - 2000x600x400mm | KAST SFN 2000X600X400 1DEUR IP55 | 1162.29 | 213 | 49 | 75500 | 75 | 1 | 1 |  |  |  | FR
|  | NSYSFN20640P | 1305.75 | 5 |  | 3606486103159 | U5 | Steel floor standing | Steel floor standing | 9403208000 | CELL SFN 2000X600X400 1P CHAS PL | KAST SFN 2000X600X400 1DEUR +MOPLA IP55 | Spacial SFN - cellule - 1 porte - avec châssis - assemblé - 2000x600x400mm | KAST SFN 2000X600X400 1DEUR +MOPLA IP55 | 1305.75 | 213 | 49 | 103000 | 75 | 1 | 1 |  |  |  | FR
|  | NSYSFN20640T | 1581.38 | 5 |  | 3606486103166 | U5 | Steel floor standing | Steel floor standing | 9403208000 | CELL SFN 2000X600X400 1P TRANSP | KAST SFN 2000X600X400 1RUITDEUR IP55 | Spacial SFN - cellule - 1 porte transparente - assemblé - 2000x600x400mm | KAST SFN 2000X600X400 1RUITDEUR IP55 | 1581.38 | 213 | 49 | 72400 | 75 | 1 | 1 |  |  |  | FR
|  | NSYSFN20650 | 1219.69 | 5 |  | 3606486103173 | U5 | Steel floor standing | Steel floor standing | 9403208000 | CELL SFN 2000X600X500 1P | KAST SFN 2000X600X500 1DEUR IP55 | Spacial SFN - cellule - 1 porte - sans châssis - assemblé - 2000x600x500mm | KAST SFN 2000X600X500 1DEUR IP55 | 1219.69 | 213 | 59 | 88000 | 65 | 1 | 1 |  |  |  | FR
|  | NSYSFN20650P | 1342.94 | 5 |  | 3606486103180 | U5 | Steel floor standing | Steel floor standing | 9403208000 | CELL SFN 2000X600X500 1P CHAS PL | KAST SFN 2000X600X500 1DEUR +MOPLA IP55 | Spacial SFN - cellule - 1 porte - avec châssis - assemblé - 2000x600x500mm | KAST SFN 2000X600X500 1DEUR +MOPLA IP55 | 1342.94 | 213 | 59 | 118000 | 75 | 1 | 1 |  |  |  | FR
|  | NSYSFN20650T | 1551.95 | 10 |  | 3606486103197 | U5 | Steel floor standing | Steel floor standing | 9403208000 | CELL SFN 2000X600X500 1P TRANSP | KAST SFN 2000X600X500 1RUITDEUR IP55 | Spacial SFN - cellule - 1 porte transparente - assemblé - 2000x600x500mm | KAST SFN 2000X600X500 1RUITDEUR IP55 | 1551.95 | 213 | 59 | 75900 | 75 | 1 | 1 |  |  |  | FR
|  | NSYSFN20660 | 1234.14 | 5 |  | 3606486103203 | U5 | Steel floor standing | Steel floor standing | 9403208000 | CELL SFN 2000X600X600 1P | KAST SFN 2000X600X600 1DEUR IP55 | Spacial SFN - cellule - 1 porte - sans châssis - assemblé - 2000x600x600mm | KAST SFN 2000X600X600 1DEUR IP55 | 1234.14 | 213 | 69 | 89500 | 75 | 1 | 1 |  |  |  | FR
|  | NSYSFN20660P | 1379.79 | 5 |  | 3606486103210 | U5 | Steel floor standing | Steel floor standing | 9403208000 | CELL SFN 2000X600X600 1P CHAS PL | KAST SFN 2000X600X600 1DEUR +MOPLA IP55 | Spacial SFN - cellule - 1 porte - avec châssis - assemblé - 2000x600x600mm | KAST SFN 2000X600X600 1DEUR +MOPLA IP55 | 1379.79 | 213 | 69 | 110000 | 75 | 1 | 1 |  |  |  | FR
|  | NSYSFN20680 | 1285.88 | 5 |  | 3606486103227 | U5 | Steel floor standing | Steel floor standing | 9403208000 | CELL SFN 2000X600X800 1P | KAST SFN 2000X600X800 1DEUR IP55 | Spacial SFN - cellule - 1 porte - sans châssis - assemblé - 2000x600x800mm | KAST SFN 2000X600X800 1DEUR IP55 | 1285.88 | 213 | 89 | 89600 | 75 | 1 | 1 |  |  |  | FR
|  | NSYSFN20680P | 1495.25 | 5 |  | 3606486103234 | U5 | Steel floor standing | Steel floor standing | 9403208000 | CELL SFN 2000X600X800 1P CHAS PL | KAST SFN 2000X600X800 1DEUR +MOPLA IP55 | Spacial SFN - cellule - 1 porte - avec châssis - assemblé - 2000x600x800mm | KAST SFN 2000X600X800 1DEUR +MOPLA IP55 | 1495.25 | 213 | 89 | 112200 | 75 | 1 | 1 |  |  |  | FR
|  | NSYSFN20840 | 1255.63 | 5 |  | 3606486103241 | U5 | Steel floor standing | Steel floor standing | 9403208000 | CELL SFN 2000X800X400 1P | KAST SFN 2000X800X400 1DEUR IP55 | Spacial SFN - cellule - 1 porte - sans châssis - assemblé - 2000x800x400mm | KAST SFN 2000X800X400 1DEUR IP55 | 1255.63 | 213 | 49 | 95000 | 85 | 1 | 1 |  |  |  | FR
|  | NSYSFN20840P | 1448.56 | 5 |  | 3606486103258 | U5 | Steel floor standing | Steel floor standing | 9403208000 | CELL SFN 2000X800X400 1P CHAS PL | KAST SFN 2000X800X400 1DEUR +MOPLA IP55 | Spacial SFN - cellule - 1 porte - avec châssis - assemblé - 2000x800x400mm | KAST SFN 2000X800X400 1DEUR +MOPLA IP55 | 1448.56 | 213 | 49 | 125000 | 85 | 1 | 1 |  |  |  | FR
|  | NSYSFN20840T | 1678.16 | 5 |  | 3606486103265 | U5 | Steel floor standing | Steel floor standing | 9403208000 | CELL SFN 2000X800X400 1P TRANSP | KAST SFN 2000X800X400 1RUITDEUR IP55 | Spacial SFN - cellule - 1 porte transparente - assemblé - 2000x800x400mm | KAST SFN 2000X800X400 1RUITDEUR IP55 | 1678.16 | 213 | 49 | 84300 | 85 | 1 | 1 |  |  |  | FR
|  | NSYSFN20850 | 1290.87 | 5 |  | 3606486103272 | U5 | Steel floor standing | Steel floor standing | 9403208000 | CELL SFN 2000X800X500 1P | KAST SFN 2000X800X500 1DEUR IP55 | Spacial SFN - cellule - 1 porte - sans châssis - assemblé - 2000x800x500mm | KAST SFN 2000X800X500 1DEUR IP55 | 1290.87 | 213 | 59 | 95300 | 85 | 1 | 1 |  |  |  | FR
|  | NSYSFN20850P | 1421.39 | 5 |  | 3606486103289 | U5 | Steel floor standing | Steel floor standing | 9403208000 | CELL SFN 2000X800X500 1P CHAS PL | KAST SFN 2000X800X500 1DEUR +MOPLA IP55 | Spacial SFN - cellule - 1 porte - avec châssis - assemblé - 2000x800x500mm | KAST SFN 2000X800X500 1DEUR +MOPLA IP55 | 1421.39 | 213 | 59 | 125400 | 85 | 1 | 1 |  |  |  | FR
|  | NSYSFN20850T | 1561.84 | 5 |  | 3606486103296 | U5 | Steel floor standing | Steel floor standing | 9403208000 | CELL SFN 2000X800X500 1P TRANSP | KAST SFN 2000X800X500 1RUITDEUR IP55 | Spacial SFN - cellule - 1 porte transparente - assemblé - 2000x800x500mm | KAST SFN 2000X800X500 1RUITDEUR IP55 | 1561.84 | 213 | 59 | 88100 | 85 | 1 | 1 |  |  |  | FR
|  | NSYSFN20860 | 1279.45 | 5 |  | 3606486103302 | U5 | Steel floor standing | Steel floor standing | 9403208000 | CELL SFN 2000X800X600 1P | KAST SFN 2000X800X600 1DEUR IP55 | Spacial SFN - cellule - 1 porte - sans châssis - assemblé - 2000x800x600mm | KAST SFN 2000X800X600 1DEUR IP55 | 1279.45 | 213 | 69 | 97900 | 85 | 1 | 1 |  |  |  | FR
|  | NSYSFN208602D | 1537.3 | 10 |  | 3606486103333 | U5 | Steel floor standing | Steel floor standing | 9403208000 | CELL SFN 2000X800X600 2P | KAST SFN 2000X800X600 2DEUR IP55 | Spacial SFN - cellule - 2 portes - sans châssis - assemblé - 2000x800x600mm | KAST SFN 2000X800X600 2DEUR IP55 | 1537.3 | 213 | 69 | 104000 | 85 | 1 | 1 |  |  |  | FR
|  | NSYSFN208602DP | 1857.25 | 5 |  | 3606486103340 | U5 | Steel floor standing | Steel floor standing | 9403208000 | CELL SFN 2000X800X600 2P CHAS PL | KAST SFN 2000X800X600 2DEUR +MOPLA IP55 | Spacial SFN - cellule - 2 portes - avec châssis - assemblé - 2000x800x600mm | KAST SFN 2000X800X600 2DEUR +MOPLA IP55 | 1857.25 | 213 | 69 | 134200 | 85 | 1 | 1 |  |  |  | FR
|  | NSYSFN20860P | 1480.38 | 5 |  | 3606486103319 | U5 | Steel floor standing | Steel floor standing | 9403208000 | CELL SFN 2000X800X600 1P CHAS PL | KAST SFN 2000X800X600 1DEUR +MOPLA IP55 | Spacial SFN - cellule - 1 porte - avec châssis - assemblé - 2000x800x600mm | KAST SFN 2000X800X600 1DEUR +MOPLA IP55 | 1480.38 | 213 | 69 | 132000 | 85 | 1 | 1 |  |  |  | FR
|  | NSYSFN20860T | 1671.6 | 10 |  | 3606486103326 | U5 | Steel floor standing | Steel floor standing | 9403208000 | CELL SFN 2000X800X600 1P TRANSP | KAST SFN 2000X800X600 1RUITDEUR IP55 | Spacial SFN - cellule - 1 porte transparente - assemblé - 2000x800x600mm | KAST SFN 2000X800X600 1RUITDEUR IP55 | 1671.6 | 213 | 69 | 90800 | 85 | 1 | 1 |  |  |  | FR
|  | NSYSFN20880 | 1421.32 | 5 |  | 3606486103357 | U5 | Steel floor standing | Steel floor standing | 9403208000 | CELL SFN 2000X800X800 1P | KAST SFN 2000X800X800 1DEUR IP55 | Spacial SFN - cellule - 1 porte - sans châssis - assemblé - 2000x800x800mm | KAST SFN 2000X800X800 1DEUR IP55 | 1421.32 | 213 | 89 | 109000 | 85 | 1 | 1 |  |  |  | FR
|  | NSYSFN20880P | 1630.1 | 5 |  | 3606486103364 | U5 | Steel floor standing | Steel floor standing | 9403208000 | CELL SFN 2000X800X800 1P CHAS PL | KAST SFN 2000X800X800 1DEUR +MOPLA IP55 | Spacial SFN - cellule - 1 porte - avec châssis - assemblé - 2000x800x800mm | KAST SFN 2000X800X800 1DEUR +MOPLA IP55 | 1630.1 | 213 | 89 | 134600 | 85 | 1 | 1 |  |  |  | FR
|  | NSYSFN20880T | 1878.53 | 10 |  | 3606486103371 | U5 | Steel floor standing | Steel floor standing | 9403208000 | CELL SFN 2000X800X800 1P TRANSP | KAST SFN 2000X800X800 1RUITDEUR IP55 | Spacial SFN - cellule - 1 porte transparente - assemblé - 2000x800x800mm | KAST SFN 2000X800X800 1RUITDEUR IP55 | 1878.53 | 213 | 89 | 97300 | 85 | 1 | 1 |  |  |  | FR
|  | NSYSFN221060 | 1858.46 | 10 |  | 3606486103791 | U5 | Steel floor standing | Steel floor standing | 9403208000 | CELL SFN 2200X1000X600 1P | KAST SFN 2200X1000X600 1DEUR IP55 | Spacial SFN - cellule - 1 porte - sans châssis - assemblé - 2200x1000x600mm | KAST SFN 2200X1000X600 1DEUR IP55 | 1858.46 | 233 | 69 | 121800 | 105 | 1 | 1 |  |  |  | FR
|  | NSYSFN221060P | 2037.98 | 5 |  | 3606486103807 | U5 | Steel floor standing | Steel floor standing | 9403208000 | CELL SFN2200X1000X600 1P CHAS PL | KAST SFN 2200X1000X600 1DEUR +MOPLA IP55 | Spacial SFN - cellule - 1 porte - avec châssis - assemblé - 2200x1000x600mm | KAST SFN 2200X1000X600 1DEUR +MOPLA IP55 | 2037.98 | 233 | 69 | 163500 | 105 | 1 | 1 |  |  |  | FR
|  | NSYSFN2212602D | 1893.71 | 10 |  | 3606486103814 | U5 | Steel floor standing | Steel floor standing | 9403208000 | CELL SFN 2200X1200X600 2P | KAST SFN 2200X1200X600 2DEUR IP55 | Spacial SFN - cellule - 2 portes - sans châssis - assemblé - 2200x1200x600mm | KAST SFN 2200X1200X600 2DEUR IP55 | 1893.71 | 233 | 69 | 143100 | 125 | 1 | 1 |  |  |  | FR
|  | NSYSFN2212602DP | 2273.24 | 5 |  | 3606486103821 | U5 | Steel floor standing | Steel floor standing | 9403208000 | CELL SFN2200X1200X600 2P CHAS PL | KAST SFN 2200X1200X600 2DEUR +MOPLA IP55 | Spacial SFN - cellule - 2 portes - avec châssis - assemblé - 2200x1200x600mm | KAST SFN 2200X1200X600 2DEUR +MOPLA IP55 | 2273.24 | 233 | 69 | 193200 | 125 | 1 | 1 |  |  |  | FR
|  | NSYSFN2212802D | 2192.19 | 10 |  | 3606486103838 | U5 | Steel floor standing | Steel floor standing | 9403208000 | CELL SFN 2200X1200X800 2P | KAST SFN 2200X1200X800 2DEUR IP55 | Spacial SFN - cellule - 2 portes - sans châssis - assemblé - 2200x1200x800mm | KAST SFN 2200X1200X800 2DEUR IP55 | 2192.19 | 233 | 89 | 151100 | 125 | 1 | 1 |  |  |  | FR
|  | NSYSFN2212802DP | 2546.11 | 5 |  | 3606486103845 | U5 | Steel floor standing | Steel floor standing | 9403208000 | CELL SFN2200X1200X800 2P CHAS PL | KAST SFN 2200X1200X800 2DEUR +MOPLA IP55 | Spacial SFN - cellule - 2 portes - avec châssis - assemblé - 2200x1200x800mm | KAST SFN 2200X1200X800 2DEUR +MOPLA IP55 | 2546.11 | 233 | 89 | 201200 | 125 | 1 | 1 |  |  |  | FR
|  | NSYSFN22460 | 1199.32 | 10 |  | 3606486103692 | U5 | Steel floor standing | Steel floor standing | 9403208000 | CELL SFN 2200X400X600 1P | KAST SFN 2200X400X600 1DEUR IP55 | Spacial SFN - cellule - 1 porte - sans châssis - assemblé - 2200x400x600mm | KAST SFN 2200X400X600 1DEUR IP55 | 1199.32 | 233 | 49 | 70800 | 75 | 1 | 1 |  |  |  | FR
|  | NSYSFN22660 | 1297.21 | 10 |  | 3606486103708 | U5 | Steel floor standing | Steel floor standing | 9403208000 | CELL SFN 2200X600X600 1P | KAST SFN 2200X600X600 1DEUR IP55 | Spacial SFN - cellule - 1 porte - sans châssis - assemblé - 2200x600x600mm | KAST SFN 2200X600X600 1DEUR IP55 | 1297.21 | 233 | 69 | 89500 | 75 | 1 | 1 |  |  |  | FR
|  | NSYSFN22660P | 1531.47 | 5 |  | 3606486103715 | U5 | Steel floor standing | Steel floor standing | 9403208000 | CELL SFN 2200X600X600 1P CHAS PL | KAST SFN 2200X600X600 1DEUR +MOPLA IP55 | Spacial SFN - cellule - 1 porte - avec châssis - assemblé - 2200x600x600mm | KAST SFN 2200X600X600 1DEUR +MOPLA IP55 | 1531.47 | 233 | 69 | 114400 | 75 | 1 | 1 |  |  |  | FR
|  | NSYSFN22680 | 1402.12 | 10 |  | 3606486103722 | U5 | Steel floor standing | Steel floor standing | 9403208000 | CELL SFN 2200X600X800 1P | KAST SFN 2200X600X800 1DEUR IP55 | Spacial SFN - cellule - 1 porte - sans châssis - assemblé - 2200x600x800mm | KAST SFN 2200X600X800 1DEUR IP55 | 1402.12 | 233 | 89 | 95400 | 75 | 1 | 1 |  |  |  | FR
|  | NSYSFN22680P | 1574.9 | 10 |  | 3606486103739 | U5 | Steel floor standing | Steel floor standing | 9403208000 | CELL SFN 2200X600X800 1P CHAS PL | KAST SFN 2200X600X800 1DEUR +MOPLA IP55 | Spacial SFN - cellule - 1 porte - avec châssis - assemblé - 2200x600x800mm | KAST SFN 2200X600X800 1DEUR +MOPLA IP55 | 1574.9 | 233 | 89 | 120300 | 75 | 1 | 1 |  |  |  | FR
|  | NSYSFN22860 | 1474.97 | 10 |  | 3606486103746 | U5 | Steel floor standing | Steel floor standing | 9403208000 | CELL SFN 2200X800X600 1P | KAST SFN 2200X800X600 1DEUR IP55 | Spacial SFN - cellule - 1 porte - sans châssis - assemblé - 2200x800x600mm | KAST SFN 2200X800X600 1DEUR IP55 | 1474.97 | 233 | 69 | 104700 | 85 | 1 | 1 |  |  |  | FR
|  | NSYSFN22860P | 1607.23 | 5 |  | 3606486103753 | U5 | Steel floor standing | Steel floor standing | 9403208000 | CELL SFN 2200X800X600 1P CHAS PL | KAST SFN 2200X800X600 1DEUR +MOPLA IP55 | Spacial SFN - cellule - 1 porte - avec châssis - assemblé - 2200x800x600mm | KAST SFN 2200X800X600 1DEUR +MOPLA IP55 | 1607.23 | 233 | 69 | 138000 | 85 | 1 | 1 |  |  |  | FR
|  | NSYSFN22880 | 1555.42 | 10 |  | 3606486103760 | U5 | Steel floor standing | Steel floor standing | 9403208000 | CELL SFN 2200X800X800 1P | KAST SFN 2200X800X800 1DEUR IP55 | Spacial SFN - cellule - 1 porte - sans châssis - assemblé - 2200x800x800mm | KAST SFN 2200X800X800 1DEUR IP55 | 1555.42 | 233 | 89 | 111200 | 85 | 1 | 1 |  |  |  | FR
|  | NSYSFN22880P | 1780.48 | 5 |  | 3606486103777 | U5 | Steel floor standing | Steel floor standing | 9403208000 | CELL SFN 2200X800X800 1P CHAS PL | KAST SFN 2200X800X800 1DEUR +MOPLA IP55 | Spacial SFN - cellule - 1 porte - avec châssis - assemblé - 2200x800x800mm | KAST SFN 2200X800X800 1DEUR +MOPLA IP55 | 1780.48 | 233 | 89 | 144500 | 85 | 1 | 1 |  |  |  | FR
|  | NSYSFN22880T | 1881.55 | 10 |  | 3606486103784 | U5 | Steel floor standing | Steel floor standing | 9403208000 | CELL SFN 2200X800X800 1P TRANSP | KAST SFN 2200X800X800 1RUITDEUR IP55 | Spacial SFN - cellule - 1 porte transparente - assemblé - 2200x800x800mm | KAST SFN 2200X800X800 1RUITDEUR IP55 | 1881.55 | 233 | 89 | 103400 | 85 | 1 | 1 |  |  |  | FR
|  | NSYSFN6G20860 | 4651.4 | 18 |  | 3606487101802 | U2 | Stainless steel | Stainless steel | 8538100000 | SFN SEISMIC 6G 2000X800X600 | SFN SEISMIC 6G 2000X800X600 |  |  | 4651.4 | 234 | 69 | 135000 | 85 | 1 | 1 |  |  |  | ES
|  | NSYSFNC104 | 410 | 5 |  | 3606486104088 | U5 | Steel floor standing | Steel floor standing | 9403991090 | KIT SFN CADRE.SUP / INF. 1000X400 | KIT SFN KADER BOVEN/ONDER 1000X400 | Spacial SFN - cadre supérieur et inférieur - 1000x400mm | KIT SFN KADER BOVEN/ONDER 1000X400 | 410 | 14 | 102 | 17500 | 42 | 1 | 1 |  |  |  | FR
|  | NSYSFNC105 | 440 | 5 |  | 3606486104095 | U5 | Steel floor standing | Steel floor standing | 9403991090 | KIT SFN CADRE.SUP / INF. 1000X500 | KIT SFN KADER BOVEN/ONDER 1000X500 | Spacial SFN - cadre supérieur et inférieur - 1000x500mm | KIT SFN KADER BOVEN/ONDER 1000X500 | 440 | 14 | 101 | 19500 | 52 | 1 | 1 |  |  |  | FR
|  | NSYSFNC106 | 490 | 5 |  | 3606486104101 | U5 | Steel floor standing | Steel floor standing | 9403991090 | KIT SFN CADRE.SUP / INF. 1000X600 | KIT SFN KADER BOVEN/ONDER 1000X600 | Spacial SFN - cadre supérieur et inférieur - 1000x600mm | KIT SFN KADER BOVEN/ONDER 1000X600 | 490 | 14 | 101 | 21500 | 62 | 1 | 1 |  |  |  | FR
|  | NSYSFNC108 | 590 | 5 |  | 3606486104118 | U5 | Steel floor standing | Steel floor standing | 9403991090 | KIT SFN CADRE.SUP / INF. 1000X800 | KIT SFN KADER BOVEN/ONDER 1000X800 | Spacial SFN - cadre supérieur et inférieur - 1000x800mm | KIT SFN KADER BOVEN/ONDER 1000X800 | 590 | 14 | 101 | 25500 | 83 | 1 | 1 |  |  |  | FR
|  | NSYSFNC124 | 530 | 5 |  | 3606486104125 | U5 | Steel floor standing | Steel floor standing | 9403991090 | KIT SFN CADRE.SUP / INF. 1200X400 | KIT SFN KADER BOVEN/ONDER 1200X400 | Spacial SFN - cadre supérieur et inférieur - 1200x400mm | KIT SFN KADER BOVEN/ONDER 1200X400 | 530 | 14 | 121 | 20000 | 41 | 1 | 1 |  |  |  | FR
|  | NSYSFNC125 | 590 | 5 |  | 3606486104132 | U5 | Steel floor standing | Steel floor standing | 9403991090 | KIT SFN CADRE.SUP / INF. 1200X500 | KIT SFN KADER BOVEN/ONDER 1200X500 | Spacial SFN - cadre supérieur et inférieur - 1200x500mm | KIT SFN KADER BOVEN/ONDER 1200X500 | 590 | 14 | 122 | 23000 | 52 | 1 | 1 |  |  |  | FR
|  | NSYSFNC125ED | 805.37 | 10 |  | 3606486104231 | U5 | Steel floor standing | Steel floor standing | 9403991090 | CADRE SUPÃRIEUR ET INF - 1200X500MM | KIT SFN KADER BOVEN/ONDER 1200X500 R9003 | PrismaSeT HD - cadre supérieur et inférieur - 1200x500mm | KIT SFN KADER BOVEN/ONDER 1200X500 R9003 | 805.37 | 13 | 122 | 23000 | 51 | 1 | 1 |  |  |  | FR
|  | NSYSFNC126 | 610 | 5 |  | 3606486104149 | U5 | Steel floor standing | Steel floor standing | 9403991090 | KIT SFN CADRE.SUP / INF. 1200X600 | KIT SFN KADER BOVEN/ONDER 1200X600 | Spacial SFN - cadre supérieur et inférieur - 1200x600mm | KIT SFN KADER BOVEN/ONDER 1200X600 | 610 | 15 | 121 | 25500 | 61 | 1 | 1 |  |  |  | FR
|  | NSYSFNC128 | 730 | 5 |  | 3606486104156 | U5 | Steel floor standing | Steel floor standing | 9403991090 | KIT SFN CADRE.SUP / INF. 1200X800 | KIT SFN KADER BOVEN/ONDER 1200X800 | Spacial SFN - cadre supérieur et inférieur - 1200x800mm | KIT SFN KADER BOVEN/ONDER 1200X800 | 730 | 15 | 121 | 30000 | 81 | 1 | 1 |  |  |  | FR
|  | NSYSFNC164 | 640 | 5 |  | 3606486104163 | U5 | Steel floor standing | Steel floor standing | 9403991090 | KIT SFN CADRE.SUP / INF. 1600X400 | KIT SFN KADER BOVEN/ONDER 1600X400 | Spacial SFN - cadre supérieur et inférieur - 1600x400mm | KIT SFN KADER BOVEN/ONDER 1600X400 | 640 | 13 | 161 | 24500 | 41 | 1 | 1 |  |  |  | FR
|  | NSYSFNC165 | 670 | 10 |  | 3606486104170 | U5 | Steel floor standing | Steel floor standing | 9403991090 | KIT SFN CADRE.SUP / INF. 1600X500 | KIT SFN KADER BOVEN/ONDER 1600X500 | Spacial SFN - cadre supérieur et inférieur - 1600x500mm | KIT SFN KADER BOVEN/ONDER 1600X500 | 670 | 13 | 161 | 28000 | 52 | 1 | 1 |  |  |  | FR
|  | NSYSFNC166 | 710 | 10 |  | 3606486104187 | U5 | Steel floor standing | Steel floor standing | 9403991090 | KIT SFN CADRE.SUP / INF. 1600X600 | KIT SFN KADER BOVEN/ONDER 1600X600 | Spacial SFN - cadre supérieur et inférieur - 1600x600mm | KIT SFN KADER BOVEN/ONDER 1600X600 | 710 | 13 | 162 | 31000 | 62 | 1 | 1 |  |  |  | FR
|  | NSYSFNC35 | 337.21 | 5 |  | 3606486103913 | U5 | Steel floor standing | Steel floor standing | 9403991090 | KIT SFN CADRE.SUP / INF. 300X500 | KIT SFN KADER BOVEN/ONDER 300X500 | Spacial SFN - cadre supérieur et inférieur - 300x500mm | KIT SFN KADER BOVEN/ONDER 300X500 | 337.21 | 13 | 52 | 9800 | 31 | 1 | 1 |  |  |  | FR
|  | NSYSFNC35ED | 420 | 10 |  | 3606486104200 | U5 | Steel floor standing | Steel floor standing | 9403991090 | CADRE SUPÃRIEUR ET INF - 300X500MM | KIT SFN KADER BOVEN/ONDER 300X500 R9003 | PrismaSeT HD - cadre supérieur et inférieur - 300x500mm | KIT SFN KADER BOVEN/ONDER 300X500 R9003 | 420 | 13 | 52 | 9910 | 31 | 1 | 1 |  |  |  | FR
|  | NSYSFNC36 | 370 | 5 |  | 3606486103920 | U5 | Steel floor standing | Steel floor standing | 9403991090 | KIT SFN CADRE.SUP / INF. 300X600 | KIT SFN KADER BOVEN/ONDER 300X600 | Spacial SFN - cadre supérieur et inférieur - 300x600mm | KIT SFN KADER BOVEN/ONDER 300X600 | 370 | 13 | 62 | 10700 | 31 | 1 | 1 |  |  |  | FR
|  | NSYSFNC38 | 390 | 5 |  | 3606486103937 | U5 | Steel floor standing | Steel floor standing | 9403991090 | KIT SFN CADRE SUP/INF 300X800 | BOVEN EN ONDER KADER SFN 300 X 800 | Spacial SFN - cadre supérieur et inférieur - 300x800mm | BOVEN EN ONDER KADER SFN 300 X 800 | 390 | 14 | 82 | 12500 | 32 | 1 | 1 |  |  |  | FR
|  | NSYSFNC44 | 340 | 5 |  | 3606486103944 | U5 | Steel floor standing | Steel floor standing | 9403991090 | KIT SFN CADRE.SUP / INF. 400X400 | KIT SFN KADER BOVEN/ONDER 400X400 | Spacial SFN - cadre supérieur et inférieur - 400x400mm | KIT SFN KADER BOVEN/ONDER 400X400 | 340 | 14 | 42 | 10540 | 41 | 1 | 1 |  |  |  | FR
|  | NSYSFNC45 | 350 | 10 |  | 3606486103951 | U5 | Steel floor standing | Steel floor standing | 9403991090 | KIT SFN CADRE.SUP / INF. 400X500 | KIT SFN KADER BOVEN/ONDER 400X500 | Spacial SFN - cadre supérieur et inférieur - 400x500mm | KIT SFN KADER BOVEN/ONDER 400X500 | 350 | 11.5 | 51.5 | 11270 | 42.5 | 1 | 1 |  |  |  | FR
|  | NSYSFNC46 | 390 | 5 |  | 3606486103968 | U5 | Steel floor standing | Steel floor standing | 9403991090 | KIT SFN CADRE.SUP / INF. 400X600 | KIT SFN KADER BOVEN/ONDER 400X600 | Spacial SFN - cadre supérieur et inférieur - 400x600mm | KIT SFN KADER BOVEN/ONDER 400X600 | 390 | 14 | 62 | 12500 | 41 | 1 | 1 |  |  |  | FR
|  | NSYSFNC48 | 360 | 5 |  | 3606486103975 | U5 | Steel floor standing | Steel floor standing | 9403991090 | KIT SFN CADRE.SUP / INF. 400X800 | KIT SFN KADER BOVEN/ONDER 400X800 | Spacial SFN - cadre supérieur et inférieur - 400x800mm | KIT SFN KADER BOVEN/ONDER 400X800 | 360 | 14 | 82 | 14500 | 42 | 1 | 1 |  |  |  | FR
|  | NSYSFNC55 | 481.13 | 10 |  | 3606486103982 | U2 | Stainless steel | Stainless steel | 9403991090 | SPACIAL - KIT SFN CADRE SUP/INF 500X500 | KIT SFN KADER BOVEN/ONDER 500X800 | Spacial SFN - cadre supérieur et inférieur - 500x500mm | KIT SFN KADER BOVEN/ONDER 500X800 | 481.13 | 51 | 15 | 13100 | 51 | 1 | 1 |  |  |  | FR
|  | NSYSFNC55ED | 541.71 | 10 |  | 3606486104217 | U5 | Steel floor standing | Steel floor standing | 9403991090 | SPACIAL - KIT SFN CADRE SUP/INF 500X500 | KIT SFN KADER BOVEN/ONDER 500X500 R9003 | PrismaSeT HD - cadre supérieur et inférieur - 500x500mm Blanc | KIT SFN KADER BOVEN/ONDER 500X500 R9003 | 541.71 | 51 | 15 | 11700 | 51 | 1 | 1 |  |  |  | FR
|  | NSYSFNC610 | 541.24 | 5 |  | 3606486108499 | U5 | Steel floor standing | Steel floor standing | 9403991090 | KIT SFN CADRE.SUP / INF. 600X1000 | KIT SFN KADER BOVEN/ONDER 600X1000 | Spacial SFN - cadre supérieur et inférieur - 600x1000mm | KIT SFN KADER BOVEN/ONDER 600X1000 | 541.24 | 13 | 101 | 23000 | 63 | 1 | 1 |  |  |  | FR
|  | NSYSFNC64 | 370 | 5 |  | 3606486103999 | U5 | Steel floor standing | Steel floor standing | 9403991090 | KIT SFN CADRE.SUP / INF. 600X400 | KIT SFN KADER BOVEN/ONDER 600X400 | Spacial SFN - cadre supérieur et inférieur - 600x400mm | KIT SFN KADER BOVEN/ONDER 600X400 | 370 | 15 | 61 | 12500 | 41 | 1 | 1 |  |  |  | FR
|  | NSYSFNC65 | 410 | 5 |  | 3606486104002 | U5 | Steel floor standing | Steel floor standing | 9403991090 | KIT SFN CADRE.SUP / INF. 600X500 | KIT SFN KADER BOVEN/ONDER 600X500 | Spacial SFN - cadre supérieur et inférieur - 600x500mm | KIT SFN KADER BOVEN/ONDER 600X500 | 410 | 14 | 62 | 14600 | 51 | 1 | 1 |  |  |  | FR
|  | NSYSFNC66 | 400 | 5 |  | 3606486104019 | U5 | Steel floor standing | Steel floor standing | 9403991090 | KIT SFN CADRE.SUP / INF. 600X600 | KIT SFN KADER BOVEN/ONDER 600X600 | Spacial SFN - cadre supérieur et inférieur - 600x600mm | KIT SFN KADER BOVEN/ONDER 600X600 | 400 | 14 | 61 | 16000 | 61 | 1 | 1 |  |  |  | FR
|  | NSYSFNC68 | 450 | 5 |  | 3606486104026 | U5 | Steel floor standing | Steel floor standing | 9403991090 | KIT SFN CADRE.SUP / INF. 600X800 | KIT SFN KADER BOVEN/ONDER 600X800 | Spacial SFN - cadre supérieur et inférieur - 600x800mm | KIT SFN KADER BOVEN/ONDER 600X800 | 450 | 14 | 82 | 19000 | 61 | 1 | 1 |  |  |  | FR
|  | NSYSFNC75 | 496.35 | 5 |  | 3606486104033 | U2 | Stainless steel | Stainless steel | 9403991090 | SPACIAL - KIT SFN CADRE SUP/INF 700X500 | KIT SFN KADER BOVEN/ONDER 700X800 | Spacial SFN - cadre supérieur et inférieur - 700x500mm | KIT SFN KADER BOVEN/ONDER 700X800 | 496.35 | 14 | 72 | 15500 | 52 | 1 | 1 |  |  |  | FR
|  | NSYSFNC75ED | 500 | 10 |  | 3606486104224 | U5 | Steel floor standing | Steel floor standing | 9403991090 | SPACIAL - KIT SFN CADRE SUP/INF 700X500 | KIT SFN KADER BOVEN/ONDER 700X500 R9003 | PrismaSeT HD - cadre supérieur et inférieur - 700x500mm - Blanc | KIT SFN KADER BOVEN/ONDER 700X500 R9003 | 500 | 14 | 72 | 16020 | 52.5 | 1 | 1 |  |  |  | FR
|  | NSYSFNC810 | 640.16 | 5 |  | 3606486108505 | U5 | Steel floor standing | Steel floor standing | 9403991090 | KIT SFN CADRE.SUP / INF. 800X1000 | KIT SFN KADER BOVEN/ONDER 800X1000 | Spacial SFN - cadre supérieur et inférieur - 600x1000mm | KIT SFN KADER BOVEN/ONDER 800X1000 | 640.16 | 15 | 81 | 27500 | 101 | 1 | 1 |  |  |  | FR
|  | NSYSFNC84 | 400 | 5 |  | 3606486104040 | U5 | Steel floor standing | Steel floor standing | 9403991090 | KIT SFN CADRE.SUP / INF. 800X400 | KIT SFN KADER BOVEN/ONDER 800X400 | Spacial SFN - cadre supérieur et inférieur - 800x400mm | KIT SFN KADER BOVEN/ONDER 800X400 | 400 | 14 | 82 | 15000 | 42 | 1 | 1 |  |  |  | FR
|  | NSYSFNC85 | 430 | 5 |  | 3606486104057 | U5 | Steel floor standing | Steel floor standing | 9403991090 | KIT SFN CADRE.SUP / INF. 800X500 | KIT SFN KADER BOVEN/ONDER 800X500 | Spacial SFN - cadre supérieur et inférieur - 800x500mm | KIT SFN KADER BOVEN/ONDER 800X500 | 430 | 14 | 82 | 17000 | 52 | 1 | 1 |  |  |  | FR
|  | NSYSFNC86 | 460 | 5 |  | 3606486104064 | U5 | Steel floor standing | Steel floor standing | 9403991090 | KIT SFN CADRE.SUP / INF. 800X600 | KIT SFN KADER BOVEN/ONDER 800X600 | Spacial SFN - cadre supérieur et inférieur - 800x600mm | KIT SFN KADER BOVEN/ONDER 800X600 | 460 | 13 | 82 | 18500 | 61 | 1 | 1 |  |  |  | FR
|  | NSYSFNC88 | 470 | 5 |  | 3606486104071 | U5 | Steel floor standing | Steel floor standing | 9403991090 | KIT SFN CADRE.SUP / INF. 800X800 | KIT SFN KADER BOVEN/ONDER 800X800 | Spacial SFN - cadre supérieur et inférieur - 800x800mm | KIT SFN KADER BOVEN/ONDER 800X800 | 470 | 14 | 82 | 23000 | 82 | 1 | 1 |  |  |  | FR
|  | NSYSFNCVR64HD | 843.9 | 18 |  | 3606486921111 | U2 | Stainless steel | Stainless steel | 8538100000 | SFN HD Module supérieur ventilé 600x400 | SFN HD TOP VENTILATIEMODULE 600X400 |  |  | 843.9 | 11 | 62 | 5092 | 42 | 1 | 1 |  |  |  | ES
|  | NSYSFNCVR66HD | 861.9 | 18 |  | 3606486921128 | U2 | Stainless steel | Stainless steel | 8538100000 | SFN HD Module supérieur ventilé 600x600 | SFN HD TOP VENTILATIEMODULE 600X600 |  |  | 861.9 | 10 | 65 | 9000 | 65 | 1 | 1 |  |  |  | ES
|  | NSYSFNCVR84HD | 874.6 | 18 |  | 3606486921142 | U2 | Stainless steel | Stainless steel | 8538100000 | SFN HD Module supérieur ventilé 800x400 | SFN HD TOP VENTILATIEMODULE 800X400 |  |  | 874.6 | 13 | 82 | 6240 | 43 | 1 | 1 |  |  |  | ES
|  | NSYSFNCVR86HD | 887.8 | 18 |  | 3606486921159 | U2 | Stainless steel | Stainless steel | 8538100000 | SFN HD Module supérieur ventilé 800x600 | SFN HD TOP VENTILATIEMODULE 800X400 |  |  | 887.8 | 11 | 83 | 7200 | 62 | 1 | 1 |  |  |  | ES
|  | NSYSFNCVR88HD | 901.1 | 18 |  | 3606486921166 | U2 | Stainless steel | Stainless steel | 8538100000 | SFN HD Module supérieur ventilé 800x800 | SFN HD TOP VENTILATIEMODULE 800X400 |  |  | 901.1 | 15 | 84 | 8244 | 82 | 1 | 1 |  |  |  | ES
|  | NSYSFND126 | 265.14 | 5 |  | 3606486377949 | U5 | Steel floor standing | Steel floor standing | 9403991090 | PORTE PLEINE SFN/SM 1200X600 | VOLLE DEUR SFN/SM 1200X600 | Spacial - porte pleine pour cellule Spacial SFN & armoire SM - H=1200xL=600mm | VOLLE DEUR SFN/SM 1200X600 | 265.14 | 6 | 122 | 15000 | 59 | 1 | 1 |  |  |  | FR
|  | NSYSFND126T | 517.05 | 12 |  | 3606486378243 | U5 | Steel floor standing | Steel floor standing | 9403991090 | PORTE VITRÃE SFN/SM 1200X600 | RUITDEUR SFN/SM 1200X600 | Spacial - porte vitrée pour cellule Spacial SFN & armoire SM - H=1200xL=600mm | RUITDEUR SFN/SM 1200X600 | 517.05 | 6 | 121 | 12000 | 58 | 1 | 1 |  |  |  | FR
|  | NSYSFND128 | 317.64 | 5 |  | 3606486377956 | U5 | Steel floor standing | Steel floor standing | 9403991090 | PORTE PLEINE SFN/SM 1200X800 | VOLLE DEUR SFN/SM 1200X800 | Spacial - porte pleine pour cellule Spacial SFN & armoire SM - H=1200xL=800mm | VOLLE DEUR SFN/SM 1200X800 | 317.64 | 6 | 120 | 19200 | 78 | 1 | 1 |  |  |  | FR
|  | NSYSFND128T | 539.2 | 12 |  | 3606486378250 | U5 | Steel floor standing | Steel floor standing | 9403991090 | PORTE VITRÃE SFN/SM 1200X800 | RUITDEUR SFN/SM 1200X800 | Spacial - porte vitrée pour cellule Spacial SFN & armoire SM - H=1200xL=800mm | RUITDEUR SFN/SM 1200X800 | 539.2 | 5 | 123 | 15500 | 78 | 1 | 1 |  |  |  | FR
|  | NSYSFND146 | 335.38 | 5 |  | 3606486377963 | U5 | Steel floor standing | Steel floor standing | 9403991090 | PORTE PLEINE SFN/SM 1400X600 | VOLLE DEUR SFN/SM 1400X600 | Spacial - porte pleine pour cellule Spacial SFN & armoire SM - H=1400xL=600mm | VOLLE DEUR SFN/SM 1400X600 | 335.38 | 6 | 140 | 17500 | 58 | 1 | 1 |  |  |  | FR
|  | NSYSFND146T | 493.52 | 12 |  | 3606486378267 | U5 | Steel floor standing | Steel floor standing | 9403991090 | PORTE VITRÃE SFN/SM 1400X600 | RUITDEUR SFN/SM 1400X600 | Spacial - porte vitrée pour cellule Spacial SFN & armoire SM - H=1400xL=600mm | RUITDEUR SFN/SM 1400X600 | 493.52 | 6 | 143 | 14000 | 59 | 1 | 1 |  |  |  | FR
|  | NSYSFND148 | 363.72 | 10 |  | 3606486377970 | U5 | Steel floor standing | Steel floor standing | 9403991090 | PORTE PLEINE SFN/SM 1400X800 | VOLLE DEUR SFN/SM 1400X800 | Spacial - porte pleine pour cellule Spacial SFN & armoire SM - H=1400xL=800mm | VOLLE DEUR SFN/SM 1400X800 | 363.72 | 6 | 140 | 22000 | 78 | 1 | 1 |  |  |  | FR
|  | NSYSFND148T | 514.64 | 12 |  | 3606486378274 | U5 | Steel floor standing | Steel floor standing | 9403991090 | PORTE VITRÃE SFN/SM 1400X800 | RUITDEUR SFN/SM 1400X800 | Spacial - porte vitrée pour cellule Spacial SFN & armoire SM - H=1400xL=800mm | RUITDEUR SFN/SM 1400X800 | 514.64 | 5 | 142 | 18000 | 80 | 1 | 1 |  |  |  | FR
|  | NSYSFND166 | 326.06 | 5 |  | 3606486377987 | U5 | Steel floor standing | Steel floor standing | 9403991090 | PORTE PLEINE SFN/SM 1600X600 | VOLLE DEUR SFN/SM 1600X600 | Spacial - porte pleine pour cellule Spacial SFN & armoire SM - H=1600xL=600mm | VOLLE DEUR SFN/SM 1600X600 | 326.06 | 6 | 161 | 20000 | 59 | 1 | 1 |  |  |  | FR
|  | NSYSFND166T | 798.89 | 5 |  | 3606486378281 | U5 | Steel floor standing | Steel floor standing | 9403991090 | PORTE VITRÃE SFN/SM 1600X600 | RUITDEUR SFN/SM 1600X600 | Spacial - porte vitrée pour cellule Spacial SFN & armoire SM - H=1600xL=600mm | RUITDEUR SFN/SM 1600X600 | 798.89 | 6 | 160 | 16500 | 58 | 1 | 1 |  |  |  | FR
|  | NSYSFND168 | 369.4 | 5 |  | 3606486377994 | U5 | Steel floor standing | Steel floor standing | 9403991090 | PORTE PLEINE SFN/SM 1600X800 | VOLLE DEUR SFN/SM 1600X800 | Spacial - porte pleine pour cellule Spacial SFN & armoire SM - H=1600xL=800mm | VOLLE DEUR SFN/SM 1600X800 | 369.4 | 6 | 160 | 25500 | 78 | 1 | 1 |  |  |  | FR
|  | NSYSFND168T | 812.42 | 12 |  | 3606486378298 | U5 | Steel floor standing | Steel floor standing | 9403991090 | PORTE VITRÃE SFN/SM 1600X800 | RUITDEUR SFN/SM 1600X800 | Spacial - porte vitrée pour cellule Spacial SFN & armoire SM - H=1600xL=800mm | RUITDEUR SFN/SM 1600X800 | 812.42 | 160 | 6 | 19500 | 78 | 1 | 1 |  |  |  | FR
|  | NSYSFND1810 | 515.88 | 5 |  | 3606486378052 | U5 | Steel floor standing | Steel floor standing | 9403991090 | PORTE PLEINE SFN/SM 1800X1000 | VOLLE DEUR SFN/SM 1800X1000 | Spacial - porte pleine pour cellule Spacial SFN & armoire SM - H=1800xL=1000mm | VOLLE DEUR SFN/SM 1800X1000 | 515.88 | 6 | 180 | 34500 | 99 | 1 | 1 |  |  |  | FR
|  | NSYSFND18102D | 701.72 | 5 |  | 3606486378069 | U5 | Steel floor standing | Steel floor standing | 9403991090 | 2 PORTES PLEINES SFN/SM 1800X500 | VOLLE DEUR SFN/SM 1800X500 (1 ST=2) | Spacial - double porte pleine pour cellule SFN & armoire SM - H=1800xL=1000mm | VOLLE DEUR SFN/SM 1800X500 (1 ST=2) | 701.72 | 10 | 181 | 39000 | 58 | 1 | 1 |  |  |  | FR
|  | NSYSFND1810T | 729.99 | 5 |  | 3606486378328 | U5 | Steel floor standing | Steel floor standing | 9403991090 | PORTE VITRÃE SFN/SM 1800X1000 | RUITDEUR SFN/SM 1800X1000 | Spacial - porte vitrée pour cellule Spacial SFN & armoire SM - H=1800xL=1000mm | RUITDEUR SFN/SM 1800X1000 | 729.99 | 180 | 6 | 27000 | 97.5 | 1 | 1 |  |  |  | FR
|  | NSYSFND18122D | 704.82 | 5 |  | 3606486378076 | U5 | Steel floor standing | Steel floor standing | 9403991090 | 2 PORTES PLEINES SFN/SM 1800X600 | VOLLE DEUR SFN/SM 1800X600 (1 ST=2) | Spacial - double porte pleine pour cellule SFN & armoire SM - H=1800xL=1200mm | VOLLE DEUR SFN/SM 1800X600 (1 ST=2) | 704.82 | 10 | 180 | 44500 | 68 | 1 | 1 |  |  |  | FR
|  | NSYSFND18122DT | 997.34 | 5 |  | 3606486378335 | U5 | Steel floor standing | Steel floor standing | 9403991090 | 2 PORTES VITRÃES SFN/SM 1800X600 | RUITDEUR SFN/SM 1800X600 (1 ST=2) | Spacial - double porte vitrée pour cellule SFN & armoire SM - H=1800xL=600mm | RUITDEUR SFN/SM 1800X600 (1 ST=2) | 997.34 | 10 | 180 | 35500 | 68 | 1 | 1 |  |  |  | FR
|  | NSYSFND184 | 332.9 | 5 |  | 3606486378007 | U5 | Steel floor standing | Steel floor standing | 9403991090 | PORTE PLEINE SFN/SM 1800X400 | VOLLE DEUR SFN/SM 1800X400 | Spacial - porte pleine pour cellule Spacial SFN & armoire SM - H=1800xL=400mm | VOLLE DEUR SFN/SM 1800X400 | 332.9 | 5 | 181 | 16000 | 39 | 1 | 1 |  |  |  | FR
|  | NSYSFND185 | 332.56 | 10 |  | 3606486378014 | U5 | Steel floor standing | Steel floor standing | 9403991090 | PORTE PLEINE SFN/SM 1800X500 | VOLLE DEUR SFN/SM 1800X500 | Spacial - porte pleine pour cellule Spacial SFN & armoire SM - H=1800xL=500mm | VOLLE DEUR SFN/SM 1800X500 | 332.56 | 6 | 180 | 20000 | 48 | 1 | 1 |  |  |  | FR
|  | NSYSFND186 | 330.88 | 5 |  | 3606486378021 | U5 | Steel floor standing | Steel floor standing | 9403991090 | PORTE PLEINE SFN/SM 1800X600 | VOLLE DEUR SFN/SM 1800X600 | Spacial - porte pleine pour cellule Spacial SFN & armoire SM - H=1800xL=600mm | VOLLE DEUR SFN/SM 1800X600 | 330.88 | 5.5 | 180 | 23000 | 59 | 1 | 1 |  |  |  | FR
|  | NSYSFND186T | 876.32 | 5 |  | 3606486378304 | U5 | Steel floor standing | Steel floor standing | 9403991090 | PORTE VITRÃE SFN/SM 1800X600 | RUITDEUR SFN/SM 1800X600 | Spacial - porte vitrée pour cellule Spacial SFN & armoire SM - H=1800xL=600mm | RUITDEUR SFN/SM 1800X600 | 876.32 | 6 | 180 | 18000 | 58 | 1 | 1 |  |  |  | FR
|  | NSYSFND188 | 389.05 | 5 |  | 3606486378038 | U5 | Steel floor standing | Steel floor standing | 9403991090 | PORTE PLEINE SFN/SM 1800X800 | VOLLE DEUR SFN/SM 1800X800 | Spacial - porte pleine pour cellule Spacial SFN & armoire SM - H=1800xL=800mm | VOLLE DEUR SFN/SM 1800X800 | 389.05 | 6 | 180 | 28000 | 78 | 1 | 1 |  |  |  | FR
|  | NSYSFND1882D | 549.6 | 10 |  | 3606486378045 | U5 | Steel floor standing | Steel floor standing | 9403991090 | 2 PORTES PLEINES SFN/SM 1800X400 | VOLLE DEUR SFN/SM 1800X400 (1 ST=2) | Spacial - double porte pleine pour cellule SFN & armoire SM - H=1800xL=800mm | VOLLE DEUR SFN/SM 1800X400 (1 ST=2) | 549.6 | 10 | 180 | 33500 | 48 | 1 | 1 |  |  |  | FR
|  | NSYSFND188T | 879.29 | 5 |  | 3606486378311 | U5 | Steel floor standing | Steel floor standing | 9403991090 | PORTE VITRÃE SFN/SM 1800X800 | RUITDEUR SFN/SM 1800X800 | Spacial - porte vitrée pour cellule Spacial SFN & armoire SM - H=1800xL=800mm | RUITDEUR SFN/SM 1800X800 | 879.29 | 6 | 180.5 | 21500 | 78.5 | 1 | 1 |  |  |  | FR
|  | NSYSFND2010 | 526.42 | 5 |  | 3606486378144 | U5 | Steel floor standing | Steel floor standing | 9403991090 | PORTE PLEINE SFN/SM 2000X1000 | VOLLE DEUR SFN/SM 2000X1000 | Spacial - porte pleine pour cellule Spacial SFN & armoire SM - H=2000xL=1000mm | VOLLE DEUR SFN/SM 2000X1000 | 526.42 | 5.5 | 200 | 37500 | 99 | 1 | 1 |  |  |  | FR
|  | NSYSFND20102D | 572.93 | 5 |  | 3606486378151 | U5 | Steel floor standing | Steel floor standing | 9403991090 | 2 PORTES PLEINES SFN/SM 2000X500 | VOLLE DEUR SFN/SM 2000X500 (1 ST=2) | Spacial - double porte pleine pour cellule SFN & armoire SM - H=2000xL=1000mm | VOLLE DEUR SFN/SM 2000X500 (1 ST=2) | 572.93 | 200 | 10 | 43000 | 58 | 1 | 1 |  |  |  | FR
|  | NSYSFND2010T | 744.85 | 12 |  | 3606486378366 | U5 | Steel floor standing | Steel floor standing | 9403991090 | PORTE VITRÃE SFN/SM 2000X1000 | RUITDEUR SFN/SM 2000X1000 | Spacial - porte vitrée pour cellule Spacial SFN & armoire SM - H=2000xL=1000mm | RUITDEUR SFN/SM 2000X1000 | 744.85 | 6 | 200 | 29000 | 98 | 1 | 1 |  |  |  | FR
|  | NSYSFND20122D | 820.11 | 5 |  | 3606486378168 | U5 | Steel floor standing | Steel floor standing | 9403991090 | 2 PORTES PLEINES SFN/SM 2000X600 | VOLLE DEUR SFN/SM 2000X600 (1 ST=2) | Spacial - double porte pleine pour cellule SFN & armoire SM - H=2000xL=1200mm | VOLLE DEUR SFN/SM 2000X600 (1 ST=2) | 820.11 | 10 | 200 | 49500 | 68 | 1 | 1 |  |  |  | FR
|  | NSYSFND20122DT | 1262.84 | 5 |  | 3606486378373 | U5 | Steel floor standing | Steel floor standing | 9403991090 | 2 PORTES VITRÃES SFN/SM 2000X600 | RUITDEUR SFN/SM 2000X600 (1 ST=2) | Spacial - double porte vitrée pour cellule SFN & armoire SM - H=2000xL=1200mm | RUITDEUR SFN/SM 2000X600 (1 ST=2) | 1262.84 | 200 | 10 | 37000 | 68 | 1 | 1 |  |  |  | FR
|  | NSYSFND20162D | 810.34 | 5 |  | 3606486378175 | U5 | Steel floor standing | Steel floor standing | 9403991090 | 2 PORTES PLEINES SFN/SM 2000X800 | VOLLE DEUR SFN/SM 2000X800 (1 ST=2) | Spacial - double porte pleine pour cellule SFN & armoire SM - H=2000xL=1600mm | VOLLE DEUR SFN/SM 2000X800 (1 ST=2) | 810.34 | 10 | 200 | 62000 | 88 | 1 | 1 |  |  |  | FR
|  | NSYSFND203 | 278.39 | 5 |  | 3606486378083 | U5 | Steel floor standing | Steel floor standing | 9403991090 | PORTE PLEINE SFN/SM 2000X300 | VOLLE DEUR SFN/SM 2000X300 | Spacial - porte pleine pour cellule Spacial SFN & armoire SM - H=2000xL=300mm | VOLLE DEUR SFN/SM 2000X300 | 278.39 | 5 | 200 | 14500 | 28 | 1 | 1 |  |  |  | FR
|  | NSYSFND203ED | 327.21 | 5 |  | 3606486834923 | U2 | Stainless steel | Stainless steel | 9403991090 | KIT PRT.PL.PRISMA.B. 2000X300 | PRISMASET VOLLE DEUR 2000X300 RAL9003 | Porte pleine pour cellule PrismaSeT HD RAL9003 H=2000xL=300mm | PRISMASET VOLLE DEUR 2000X300 RAL9003 | 327.21 | 210 | 6 | 14000 | 29 | 1 | 1 |  |  |  | FR
|  | NSYSFND204 | 278.85 | 5 |  | 3606486378090 | U5 | Steel floor standing | Steel floor standing | 9403991090 | PORTE PLEINE SFN/SM 2000X400 | VOLLE DEUR SFN/SM 2000X400 | Spacial - porte pleine pour cellule Spacial SFN & armoire SM - H=2000xL=400mm | VOLLE DEUR SFN/SM 2000X400 | 278.85 | 6 | 200 | 17500 | 38 | 1 | 1 |  |  |  | FR
|  | NSYSFND205 | 336 | 10 |  | 3606486378106 | U5 | Steel floor standing | Steel floor standing | 9403991090 | PORTE PLEINE SFN/SM 2000X500 | VOLLE DEUR SFN/SM 2000X500 | Spacial - porte pleine pour cellule Spacial SFN & armoire SM - H=2000xL=500mm | VOLLE DEUR SFN/SM 2000X500 | 336 | 5 | 201 | 21000 | 49 | 1 | 1 |  |  |  | FR
|  | NSYSFND206 | 389.39 | 5 |  | 3606486378113 | U5 | Steel floor standing | Steel floor standing | 9403991090 | PORTE PLEINE SFN/SM 2000X600 | VOLLE DEUR SFN/SM 2000X600 | Spacial - porte pleine pour cellule Spacial SFN & armoire SM - H=2000xL=600mm | VOLLE DEUR SFN/SM 2000X600 | 389.39 | 6 | 200 | 24200 | 59 | 1 | 1 |  |  |  | FR
|  | NSYSFND206T | 910.76 | 5 |  | 3606486378342 | U5 | Steel floor standing | Steel floor standing | 9403991090 | PORTE VITRÃE SFN/SM 2000X600 | RUITDEUR SFN/SM 2000X600 | Spacial - porte vitrée pour cellule Spacial SFN & armoire SM - H=2000xL=600mm | RUITDEUR SFN/SM 2000X600 | 910.76 | 4 | 200 | 19400 | 58 | 1 | 1 |  |  |  | FR
|  | NSYSFND207ED | 348.72 | 5 |  | 3606486834886 | U2 | Stainless steel | Stainless steel | 9403991090 | KIT PRT.PL.PRISMA.B. 2000X700 | PRISMASET VOLLE DEUR 2000X700 RAL9003 | Porte pleine pour cellule PrismaSeT HD RAL9003 H=2000xL=700mm | PRISMASET VOLLE DEUR 2000X700 RAL9003 | 348.72 | 210 | 6 | 27000 | 69 | 1 | 1 |  |  |  | FR
|  | NSYSFND207G | 348.72 | 5 |  | 3606486834893 | U2 | Stainless steel | Stainless steel | 9403991090 | KIT PRT.PL.PRISMA.G. 2000X700 | PRISMASET VOLLE DEUR 2000X700 RAL7035 | Porte pleine pour cellule PrismaSeT HD RAL7035 H=2000xL=700mm | PRISMASET VOLLE DEUR 2000X700 RAL7035 | 348.72 | 210 | 6 | 27000 | 69 | 1 | 1 |  |  |  | FR
|  | NSYSFND207TED | 418.46 | 5 |  | 3606486834909 | U2 | Stainless steel | Stainless steel | 9403991090 | KIT PRT.VI.PRISMA.B. 2000X700 | PRISMASET RUITDEUR 2000X700 RAL9003 | Porte vitrée pour cellule PrismaSeT HD RAL9003 H=2000xL=700mm | PRISMASET RUITDEUR 2000X700 RAL9003 | 418.46 | 210 | 6 | 21000 | 69 | 1 | 1 |  |  |  | FR
|  | NSYSFND207TG | 418.46 | 5 |  | 3606486834916 | U2 | Stainless steel | Stainless steel | 9403991090 | KIT PRT.VI.PRISMA.G. 2000X700 | PRISMASET RUITDEUR 2000X700 RAL7035 | Porte vitrée pour cellule PrismaSeT HD RAL7035 H=2000xL=700mm | PRISMASET RUITDEUR 2000X300 RAL7035 | 418.46 | 210 | 6 | 21000 | 69 | 1 | 1 |  |  |  | FR
|  | NSYSFND208 | 407.56 | 5 |  | 3606486378120 | U5 | Steel floor standing | Steel floor standing | 9403991090 | PORTE PLEINE SFN/SM 2000X800 | VOLLE DEUR SFN/SM 2000X800 | Spacial - porte pleine pour cellule Spacial SFN & armoire SM - H=2000xL=800mm | VOLLE DEUR SFN/SM 2000X800 | 407.56 | 5 | 200 | 31000 | 78 | 1 | 1 |  |  |  | FR
|  | NSYSFND2082D | 602.85 | 5 |  | 3606486378137 | U5 | Steel floor standing | Steel floor standing | 9403991090 | 2 PORTES PLEINES SFN/SM 2000X400 | VOLLE DEUR SFN/SM 2000X400 (1 ST=2) | Spacial - double porte pleine pour cellule SFN & armoire SM - H=2000xL=800mm | VOLLE DEUR SFN/SM 2000X400 (1 ST=2) | 602.85 | 10 | 201 | 36500 | 48 | 1 | 1 |  |  |  | FR
|  | NSYSFND208T | 922.73 | 5 |  | 3606486378359 | U5 | Steel floor standing | Steel floor standing | 9403991090 | PORTE VITRÃE SFN/SM 2000X800 | RUITDEUR SFN/SM 2000X800 | Spacial - porte vitrée pour cellule Spacial SFN & armoire SM - H=2000xL=800mm | RUITDEUR SFN/SM 2000X800 | 922.73 | 5 | 200 | 23500 | 78 | 1 | 1 |  |  |  | FR
|  | NSYSFND2210 | 548.79 | 5 |  | 3606486378229 | U5 | Steel floor standing | Steel floor standing | 9403991090 | PORTE PLEINE SFN/SM 2200X1000 | VOLLE DEUR SFN/SM 2200X1000 | Spacial - porte pleine pour cellule Spacial SFN & armoire SM - H=2200xL=1000mm | VOLLE DEUR SFN/SM 2200X1000 | 548.79 | 6 | 222 | 41000 | 99 | 1 | 1 |  |  |  | FR
|  | NSYSFND2210T | 872.35 | 12 |  | 3606486378403 | U5 | Steel floor standing | Steel floor standing | 9403991090 | PORTE VITRÃE SFN/SM 2200X1000 | RUITDEUR SFN/SM 2200X1000 | Spacial - porte vitrée pour cellule Spacial SFN & armoire SM - H=2200xL=1000mm | RUITDEUR SFN/SM 2200X1000 | 872.35 | 222 | 5 | 31000 | 99 | 1 | 1 |  |  |  | FR
|  | NSYSFND22122D | 851.91 | 5 |  | 3606486378236 | U5 | Steel floor standing | Steel floor standing | 9403991090 | 2 PORTES PLEINE SFN/SM 2200X1200 | VOLLE DEUR SFN/SM 2200X1200 (1 ST=2) | Spacial - double porte pleine pour cellule SFN & armoire SM - H=2200xL=1200mm | VOLLE DEUR SFN/SM 2200X1200 (1 ST=2) | 851.91 | 10 | 220 | 54000 | 68 | 1 | 1 |  |  |  | FR
|  | NSYSFND22122DT | 974.38 | 10 |  | 3606486378410 | U5 | Steel floor standing | Steel floor standing | 9403991090 | 2 PORTES VITRÃES SFN/SM 2200X600 | 2 GLAZED DOORS SFN/SM 2200X600 | Spacial - double porte vitrée pour cellule SFN & armoire SM - H=2200xL=1200mm | 2 GLAZED DOORS SFN/SM 2200X600 | 974.38 | 220 | 9.5 | 42000 | 68.5 | 1 | 1 |  |  |  | FR
|  | NSYSFND224 | 413.75 | 10 |  | 3606486378182 | U5 | Steel floor standing | Steel floor standing | 9403991090 | PORTE PLEINE SFN/SM 2200X400 | VOLLE DEUR SFN/SM 2200X400 | Spacial - porte pleine pour cellule Spacial SFN & armoire SM - H=2200xL=400mm | VOLLE DEUR SFN/SM 2200X400 | 413.75 | 6 | 222.1 | 19000 | 38 | 1 | 1 |  |  |  | FR
|  | NSYSFND225 | 384 | 10 |  | 3606486378199 | U5 | Steel floor standing | Steel floor standing | 9403991090 | PORTE PLEINE SFN/SM 2200X500 | VOLLE DEUR SFN/SM 2200X500 | Spacial - porte pleine pour cellule Spacial SFN & armoire SM - H=2200xL=500mm | VOLLE DEUR SFN/SM 2200X500 | 384 | 5.5 | 208.5 | 21000 | 47.5 | 1 | 1 |  |  |  | FR
|  | NSYSFND226 | 430.32 | 5 |  | 3606486378205 | U5 | Steel floor standing | Steel floor standing | 9403991090 | PORTE PLEINE SFN/SM 2200X600 | VOLLE DEUR SFN/SM 2200X600 | Spacial - porte pleine pour cellule Spacial SFN & armoire SM - H=2200xL=600mm | VOLLE DEUR SFN/SM 2200X600 | 430.32 | 5.5 | 221 | 26500 | 58 | 1 | 1 |  |  |  | FR
|  | NSYSFND226T | 1300.91 | 12 |  | 3606486378380 | U5 | Steel floor standing | Steel floor standing | 9403991090 | PORTE VITRÃE SFN/SM 2200X600 | RUITDEUR SFN/SM 2200X600 | Spacial - porte vitrée pour cellule Spacial SFN & armoire SM - H=2200xL=600mm | RUITDEUR SFN/SM 2200X600 | 1300.91 | 221 | 59 | 20000 | 5.5 | 1 | 1 |  |  |  | FR
|  | NSYSFND228 | 641.17 | 5 |  | 3606486378212 | U5 | Steel floor standing | Steel floor standing | 9403991090 | PORTE PLEINE SFN/SM 2200X800 | VOLLE DEUR SFN/SM 2200X800 | Spacial - porte pleine pour cellule Spacial SFN & armoire SM - H=2200xL=800mm | VOLLE DEUR SFN/SM 2200X800 | 641.17 | 6 | 220 | 33500 | 79 | 1 | 1 |  |  |  | FR
|  | NSYSFND228T | 1314.97 | 12 |  | 3606486378397 | U5 | Steel floor standing | Steel floor standing | 9403991090 | PORTE VITRÃE SFN/SM 2200X800 | RUITDEUR SFN/SM 2200X800 | Spacial - porte vitrée pour cellule Spacial SFN & armoire SM - H=2200xL=800mm | RUITDEUR SFN/SM 2200X800 | 1314.97 | 6 | 220 | 27000 | 81 | 1 | 1 |  |  |  | FR
|  | NSYSFNDR | 199.69 | 2 |  | 3606480067761 | U2 | Stainless steel | Stainless steel | 8302420090 | ARRÊT DE PORTE PNEUMATIQUE CEL.SF | PNEUM. DEUROPENING-BEGRENZER KAST SF |  | Spacial SF pneumatische deurstop - 120° opening | 199.69 | 4.5 | 37.5 | 328 | 2.6 | 1 | 1 |  |  |  | ES
|  | NSYSFNHD18640 | 3330.2 | 18 |  | 3606486920992 | U2 | Stainless steel | Stainless steel | 8538100000 | SFN Extérieur sans MP 1800x600x400 | SFN OUTDOOR ZONDER MP 1800X600X400 |  |  | 3330.2 | 203 | 49.5 | 81000 | 74.5 | 1 | 1 |  |  |  | ES
|  | NSYSFNHD18840 | 3520.8 | 18 |  | 3606486921005 | U2 | Stainless steel | Stainless steel | 8538100000 | SFN Extérieur sans MP 1800x800x400 | SFN OUTDOOR ZONDER MP 1800X800X400 |  |  | 3520.8 | 203 | 49.5 | 97000 | 84.5 | 1 | 1 |  |  |  | ES
|  | NSYSFNHD18860 | 3610.1 | 18 |  | 3606486921012 | U2 | Stainless steel | Stainless steel | 8538100000 | SFN Extérieur sans MP 1800x800x600 | SFN OUTDOOR ZONDER MP 1800X800X600 |  |  | 3610.1 | 202 | 68 | 106000 | 85 | 1 | 1 |  |  |  | ES
|  | NSYSFNHD18880 | 3655.9 | 18 |  | 3606486921029 | U2 | Stainless steel | Stainless steel | 8538100000 | SFN Extérieur sans MP 1800x800x800 | SFN OUTDOOR ZONDER MP 1800X800X800 |  |  | 3655.9 | 199 | 88.5 | 116000 | 84.5 | 1 | 1 |  |  |  | ES
|  | NSYSFNHD20660 | 3352.9 | 18 |  | 3606486921036 | U2 | Stainless steel | Stainless steel | 8538100000 | SFN Extérieur sans MP 2000x600x600 | SFN OUTDOOR ZONDER MP 2000X600X600 |  |  | 3352.9 | 222 | 69.5 | 97000 | 74.5 | 1 | 1 |  |  |  | ES
|  | NSYSFNHD20840 | 3548.7 | 18 |  | 3606486921043 | U2 | Stainless steel | Stainless steel | 8538100000 | SFN Extérieur sans MP 2000x800x400 | SFN OUTDOOR ZONDER MP 2000X800X400 |  |  | 3548.7 | 222 | 49.5 | 104000 | 84.5 | 1 | 1 |  |  |  | ES
|  | NSYSFNHD20860 | 3638 | 18 |  | 3606486921050 | U2 | Stainless steel | Stainless steel | 8538100000 | SFN Extérieur sans MP 2000x800x600 | SFN OUTDOOR ZONDER MP 2000x800x600 |  |  | 3638 | 219 | 69 | 113500 | 85 | 1 | 1 |  |  |  | ES
|  | NSYSFNHS1 | 55.3 | 5 |  | 3606486379554 | U2 | Stainless steel | Stainless steel | 8302420090 | POIGNÃE STD ERGONOMIQUE FIXATION VIS | HANDGREEP SFN SM STANDAARD | Poignée SFN/SM pour inserts de forme et barillets cylindriques | HANDGREEP SFN SM STANDAARD | 55.3 | 4.5 | 31.5 | 436 | 5 | 16 | 1 |  |  |  | FR
|  | NSYSFNHS1HD | 90.81 | 5 |  | 3606486521373 | U2 | Stainless steel | Stainless steel | 8302420090 | POIGNEE SFN HD 1242E | HENDEL SFN HEAVY DUTY 1242E | Poignée SFN HD 1242E | HENDEL SFN HEAVY DUTY 1242E | 90.81 | 4 | 28 | 446 | 6 | 1 | 1 |  |  |  | FR
|  | NSYSFNPB | 41 | 12 |  | 3606486960905 | U2 | Stainless steel | Stainless steel | 9403208000 | 4 ÉQUERRES DE FIX. DE CHÂSSIS SFN | BEVESTIGINGSBEUGELS MOPLA SFN (1ST=4) | SALES TEXT FR | BEVESTIGINGSBEUGELS MOPLA SFN (1ST=4) | 41 | 7 | 21.5 | 824 | 12 | 1 | 1 |  |  |  | FR
|  | NSYSFNPCMK600 | 847 | 18 |  | 3606487101741 | U2 | Stainless steel | Stainless steel | 8538100000 | SFN PC Clavier et souris W600 | SFN PC KEYBOARD AND MOUSE W600 |  |  | 847 | 25.5 | 65 | 21524 | 57 | 1 | 1 |  |  |  | ES
|  | NSYSFNPCPD600 | 291.5 | 18 |  | 3606487101765 | U2 | Stainless steel | Stainless steel | 8538100000 | SFN PC Porte partielle lisse H670xW600 | SFN PC VOLLE DEUR H670XW600 |  |  | 291.5 | 4 | 69 | 7344 | 59.5 | 1 | 1 |  |  |  | ES
|  | NSYSFNPCPD600T | 299 | 18 |  | 3606487101758 | U2 | Stainless steel | Stainless steel | 8538100000 | SFN PC porte partielle vitrée H520xL600 | SFN PC GLASDEUR H520XW600 |  |  | 299 | 4 | 58 | 5182 | 54 | 1 | 1 |  |  |  | ES
|  | NSYSFNRB3G | 440.1 | 18 |  | 3606487101772 | U2 | Stainless steel | Stainless steel | 8538100000 | SFN Seismic 3G Équerre de renfort | SFN SEISMIC 3G VERSTERKTE BEUGELS |  |  | 440.1 | 8.5 | 17.5 | 2110 | 11 | 1 | 1 |  |  |  | ES
|  | NSYSFNRB6003G | 779.3 | 18 |  | 3606487101789 | U2 | Stainless steel | Stainless steel | 8538100000 | SFN 3G 19in reinforcement brackets W600 | SFN 3G 19 VERSTERKTE BEUGELS W600 |  |  | 779.3 | 8.5 | 76 | 8394 | 14 | 1 | 1 |  |  |  | ES
|  | NSYSFNRB8003G | 779.3 | 18 |  | 3606487101796 | U2 | Stainless steel | Stainless steel | 8538100000 | SFN 3G 19in reinforcement brackets W800 | SFN 3G 19 VERSTERKTE BEUGELS W800 |  |  | 779.3 | 10 | 79.5 | 11400 | 15.5 | 1 | 1 |  |  |  | ES
|  | NSYSFNV12 | 210 | 5 |  | 3606486103852 | U5 | Steel floor standing | Steel floor standing | 7326909890 | KIT SFN JEU 4 MONTANTS VERT.1200 | KIT SFN VERTIC.RAILS.1200 (1 ST=4) | Spacial SFN - montants verticaux H1200mm - lot de 4 | KIT SFN VERTIC.RAILS.1200 (1 ST=4) | 210 | 5 | 113 | 12000 | 21 | 1 | 1 |  |  |  | FR
|  | NSYSFNV14 | 230 | 5 |  | 3606486103869 | U5 | Steel floor standing | Steel floor standing | 7326909890 | KIT SFN JEU 4 MONTANTS VERT.1400 | KIT SFN VERTIC.RAILS.1400 (1 ST=4) | Spacial SFN - montants verticaux H1400mm - lot de 4 | KIT SFN VERTIC.RAILS.1400 (1 ST=4) | 230 | 5 | 131 | 12000 | 21 | 1 | 1 |  |  |  | FR
|  | NSYSFNV16 | 250 | 5 |  | 3606486103876 | U5 | Steel floor standing | Steel floor standing | 7326909890 | KIT SFN JEU 4 MONTANTS VERT.1600 | KIT SFN VERTIC.RAILS.1600 (1 ST=4) | Spacial SFN - montants verticaux H1600mm - lot de 4 | KIT SFN VERTIC.RAILS.1600 (1 ST=4) | 250 | 5 | 151 | 16000 | 21 | 1 | 1 |  |  |  | FR
|  | NSYSFNV18 | 270 | 5 |  | 3606486103883 | U5 | Steel floor standing | Steel floor standing | 7326909890 | KIT SFN JEU 4 MONTANTS VERT.1800 | KIT SFN VERTIC.RAILS.1800 (1 ST=4) | Spacial SFN - montants verticaux H1800mm - lot de 4 | KIT SFN VERTIC.RAILS.1800 (1 ST=4) | 270 | 6.5 | 172.5 | 18000 | 21 | 1 | 1 |  |  |  | FR
|  | NSYSFNV20 | 304.1 | 5 |  | 3606486103890 | U5 | Steel floor standing | Steel floor standing | 7326909890 | KIT SFN JEU 4 MONTANTS VERT.2000 | KIT SFN VERTIC.RAILS.2000 (1 ST=4) | Spacial SFN - montants verticaux H2000mm - lot de 4 | KIT SFN VERTIC.RAILS.2000 (1 ST=4) | 304.1 | 5 | 191 | 20100 | 21 | 1 | 1 |  |  |  | FR
|  | NSYSFNV20ED | 450 | 10 |  | 3606486104194 | U5 | Steel floor standing | Steel floor standing | 7326909890 | MONTANTS VERTICAUX H2000MM | KIT OF 4 VERTICAL UPRIGHTS 2000 RAL9003 | PrismaSeT HD - montants verticaux H2000mm -blanc- lot de 4 | KIT OF 4 VERTICAL UPRIGHTS 2000 RAL9003 | 450 | 192.5 | 6 | 20500 | 20.5 | 1 | 1 |  |  |  | FR
|  | NSYSFNV22 | 310 | 5 |  | 3606486103906 | U5 | Steel floor standing | Steel floor standing | 7326909890 | KIT SFN JEU 4 MONTANTS VERT.2200 | KIT SFN VERTIC.RAILS.2200 (1 ST=4) | Spacial SFN - montants verticaux H2200mm - lot de 4 | KIT SFN VERTIC.RAILS.2200 (1 ST=4) | 310 | 5 | 211 | 22500 | 21 | 1 | 1 |  |  |  | FR
|  | NSYSFP20750 | 1848.93 | 6 |  | 3606480211379 | U5 | Steel floor standing | Steel floor standing | 8538100000 | CELLULE SF PRISMA 2000x700x500 | CEL SF PRISMA 2000x700x500 | Spacial SFP 2000x700x500mm Montants vert. d'adapt. PrismaPlus IP 55,IK10,RAL7035 | Spacial SFP 2000x700x500mm. PrismaPlus aanpassingsstijlen IP 55, IK 10, RAL7035 | 1848.93 | 76 | 59 | 96000 | 214 | 1 | 1 |  |  |  | FR
|  | NSYSFP20750T | 1848.93 | 6 |  | 3606480211409 | U5 | Steel floor standing | Steel floor standing | 8538100000 | CELLULE SF PRISMA PORTE VITREE 2000x700x | CEL SF PRISMA TRANSP. DEUR 2000x700x500 | CELL SF PRISMA PLUS 2000X700X500 TR | CELL SF PRISMA PLUS 2000X700X500 TR | 1848.93 | 75 | 59 | 97000 | 213 | 1 | 1 |  |  |  | FR
|  | NSYSFP20760T | 1866.77 | 6 |  | 3606480211416 | U5 | Steel floor standing | Steel floor standing | 8538100000 | CELLULE SF PRISMA PORTE VITREE 2000x700x | CEL SF PRISMA TRANSP. DEUR 2000x700x600 | COLONNE 2000X700X600 VITRE 7035 | KOLOM 2000X700X600 TRANSP. 7035 | 1866.77 | 75 | 69 | 100000 | 213 | 1 | 1 |  |  |  | FR
|  | NSYSFP20780T | 1945.03 | 6 |  | 3606480211423 | U5 | Steel floor standing | Steel floor standing | 8538100000 | CELLULE SF PRISMA PORTE VITREE 2000x700x | CEL SF PRISMA TRANSP. DEUR 2000x700x800 | COLONNE 2000X700X800 VITRE 7035 | KOLOM 2000X700X800 TRANSP. 7035 | 1945.03 | 75 | 89 | 105000 | 213 | 1 | 1 |  |  |  | FR
|  | NSYSFP300 | 80.25 | 2 |  | 3606480192500 | U1 | Thalassa Polyester | Thalassa Polyester | 8302420090 | ENS. FIX POTEAU /PLM43 | PAALBEVESTIGING VOOR PLM43 | ensemble de fixation sur poteau pour PLM43 | Post bev. middel gegalv. staal post diam. max. 215mm belasting 100kg voor PLM43 | 80.25 | 4.5 | 32 | 1798 | 20 | 10 | 1 |  |  |  | ES
|  | NSYSFP400 | 88.02 | 2 |  | 3606480192517 | U1 | Thalassa Polyester | Thalassa Polyester | 3926909790 | ENS. FIX POTEAU /PLM54/64 | PAALBEVESTIGING VOOR PLM54/64 | ensemble de fixation sur poteau pour PLM5 64 | Post bev. gegalv. staal post diam. max. 215mm belasting 100kg voor PLM54/64 | 88.02 | 6 | 40 | 2240 | 7 | 5 | 1 |  |  |  | ES
|  | NSYSFP500 | 168.66 | 2 |  | 3606480192524 | U1 | Thalassa Polyester | Thalassa Polyester | 7326909890 | ENS. FIX POTEAU /PLM75 | PAALBEVESTIGING VOOR PLM75 | ensemble de fixation sur poteau pour PLM75 | Post bev. gegalvaniseerd staal post diam. max. 215mm belasting 100kg voor PLM75 | 168.66 | 5 | 51 | 2568 | 20 | 5 | 1 |  |  |  | ES
|  | NSYSFP5G20750 | 3146.5 | 14 |  | 3606480530890 | U5 | Steel floor standing | Steel floor standing | 7326909890 | SFP 5G SEISMIC 2000X700X500 | SFP 5G SEISMIC 2000X700X500 | SFP 5G SISMIQUE 2000x700x500 | SFP 5G SISMIQUE 2000x700x500 | 3146.5 | 59 | 213 | 101000 | 75 | 1 | 1 |  |  |  | FR
|  | NSYSFP5G20780 | 3226.87 | 14 |  | 3606480530906 | U5 | Steel floor standing | Steel floor standing | 7326909890 | ARMOIRE SISMIQUE SFP 5G 2000x700x800 | VLOERKAST SEISMIC SFP 5G 2000x700x800 | SFP 5G SISMIQUE 2000X700X800 | SFP 5G SISMIQUE 2000X700X800 | 3226.87 | 75 | 215 | 113000 | 90 | 1 | 1 |  |  |  | FR
|  | NSYSFP600 | 167.02 | 2 |  | 3606480192531 | U1 | Thalassa Polyester | Thalassa Polyester | 3926909790 | ENS. FIX POTEAU /PLM86 | PAALBEVESTIGING VOOR PLM86 | ensemble de fixation sur poteau pour PLM86 | Post bevest. Middel gegalv. staal post diam. max. 215mm bel. 100kg voor PLM86 | 167.02 | 7 | 60 | 3300 | 11 | 5 | 1 |  |  |  | ES
|  | NSYSFPAED | 200 | 5 |  | 3606482078925 | U5 | Steel floor standing | Steel floor standing | 9403208000 | 2 montants d'adaptation - RAL 9003 | SF ADAPTATION UPRIGHTS LINERGY LGY |  |  | 200 | 6 | 190 | 6000 | 10 | 1 | 1 |  |  |  | FR
|  | NSYSFPB | 41.03 | 2 |  | 3606480078163 | U2 | Stainless steel | Stainless steel | 7326909890 | 4 ÉQUERRES DE FIX. DE CHÂSSIS SF | BEVESTIGINGSBEUGELS MONTAGESYS.SF(1ST=4) |  | Spacial SF montageplaat bevestigingsbeugels | 41.03 | 7 | 21 | 745 | 12.2 | 1 | 1 |  |  |  | FR
|  | NSYSFPN20750ED | 1950 | 5 |  | 3606486445969 | U5 | Steel floor standing | Steel floor standing | 9403208000 | PRISM SFN 2000X700X500 RAL9003 | PRISM SFN 2000X700X500 SFN RAL9003 | PrismaSeT HD - cellule - 1 porte - sans châssis - blanc- 2000x700x500mm | PRISMASET 2000x700x500 SFN RAL9003 | 1950 | 213 | 59 | 104000 | 75 | 1 | 1 |  |  |  | FR
|  | NSYSFPN20750G | 1850 | 5 |  | 3606486446003 | U5 | Steel floor standing | Steel floor standing | 9403208000 | PRISM SFN 2000X700X500 RAL7035 | PRISM SFN 2000X700X500 SFN RAL7035 | PrismaSeT HD - cellule - 1 porte - sans châssis - 2000x700x500mm | PRISMASET 2000x700x500 SFN RAL7035 | 1850 | 213 | 59 | 103000 | 75 | 1 | 1 |  |  |  | FR
|  | NSYSFPN20750TEA | 3189.74 | 5 |  | 3606486446072 | U5 | Steel floor standing | Steel floor standing | 9403208000 | PRISM SFN ACT 2000X700X500 VERRE R9003 | PRISM SFN ACTIVE 2000X700X500 RUIT R9003 | PrismaSeT HD - cellule - 1 porte transparente - blanc - 2000x700x500mm | PRISMASET ACTIVE 2000x700x500 RUIT R9003 | 3189.74 | 215 | 90 | 97000 | 75 | 1 | 1 |  |  |  | FR
|  | NSYSFPN20750TED | 2050 | 5 |  | 3606486445976 | U5 | Steel floor standing | Steel floor standing | 9403208000 | PRISM SFN 2000X700X500 VERRE R9003 | PRISM SFN 2000X700X500 RUITDEUR R9003 | PrismaSeT HD - cellule - 1 porte transparente - blanc - 2000x700x500mm | PRISMASET 2000x700x500 RUITDEUR R9003 | 2050 | 213 | 59 | 97000 | 75 | 1 | 1 |  |  |  | FR
|  | NSYSFPN20750TG | 2000 | 5 |  | 3606486446010 | U5 | Steel floor standing | Steel floor standing | 9403208000 | PRISM SFN 2000X700X500 RAL7035 | PRISM SFN 2000X700X500 SFN RAL7035 | PrismaSeT HD - cellule - 1 porte transparente - 2000x700x500mm | PRISMASET 2000x700x500 SFN RAL7035 | 2000 | 213 | 59 | 97000 | 75 | 1 | 1 |  |  |  | FR
|  | NSYSFPN20760G | 2030 | 5 |  | 3606486446027 | U5 | Steel floor standing | Steel floor standing | 9403208000 | PRISM SFN 2000X700X600 RAL7035 | PRISM SFN 2000X700X600 SFN RAL7035 | PrismaSeT HD - cellule - 1 porte - sans châssis - 2000x700x600mm | PRISMASET 2000x700x600 SFN RAL7035 | 2030 | 213 | 69 | 107000 | 75 | 1 | 1 |  |  |  | FR
|  | NSYSFPN20760TG | 2030 | 5 |  | 3606486446034 | U5 | Steel floor standing | Steel floor standing | 9403208000 | PRISM SFN 2000X700X600 VERRE R7035 | PRISM SFN 2000X700X600 RUITDEUR R7035 | PrismaSeT HD - cellule - 1 porte transparente - 2000x700x600mm | PRISMASET 2000x700x600 RUITDEUR R7035 | 2030 | 213 | 69 | 105000 | 75 | 1 | 1 |  |  |  | FR
|  | NSYSFPN20780ED | 2050 | 5 |  | 3606486445983 | U5 | Steel floor standing | Steel floor standing | 9403208000 | PRISM SFN 2000X700X800 RAL9003 | PRISM SFN 2000X700X800 SFN RAL9003 | PrismaSeT HD - cellule - 1 porte - sans châssis - blanc- 2000x700x800mm | PRISMASET 2000x700x800 SFN RAL9003 | 2050 | 213 | 89 | 113000 | 75 | 1 | 1 |  |  |  | FR
|  | NSYSFPN20780G | 2050 | 5 |  | 3606486446041 | U5 | Steel floor standing | Steel floor standing | 9403208000 | PRISM SFN 2000X700X800 RAL7035 | PRISM SFN 2000X700X800 SFN RAL7035 | PrismaSeT HD - cellule - 1 porte - sans châssis - 2000x700x800mm | PRISMASET 2000x700x800 SFN RAL7035 | 2050 | 213 | 89 | 113000 | 75 | 1 | 1 |  |  |  | FR
|  | NSYSFPN20780TEA | 3298.43 | 5 |  | 3606486446096 | U5 | Steel floor standing | Steel floor standing | 9403208000 | PRISM SFN ACT 2000X1200X800 VERRE R9003 | PRISM SFN ACTIVE 2000X700X800 RUIT R9003 | PrismaSeT HD Active - cellule - 1 porte transparente - blanc- 2000x700x800mm | PRISMASET ACTIVE 2000x700x800 RUIT R9003 | 3298.43 | 215 | 60 | 105000 | 75 | 1 | 1 |  |  |  | FR
|  | NSYSFPN20780TED | 2200 | 5 |  | 3606486445990 | U5 | Steel floor standing | Steel floor standing | 9403208000 | PRISM SFN 2000X700X800 VERRE R9003 | PRISM SFN 2000X700X800 RUITDEUR R9003 | PrismaSeT HD - cellule - 1 porte transparente - blanc- 2000x700x800mm | PRISMASET 2000x700x800 RUITDEUR R9003 | 2200 | 213 | 89 | 105000 | 75 | 1 | 1 |  |  |  | FR
|  | NSYSFPN20780TG | 2200 | 5 |  | 3606486446058 | U5 | Steel floor standing | Steel floor standing | 9403208000 | PRISM SFN 2000X7000X800 VERRE R7035 | PRISM SFN 2000X700X800 RUITDEUR RAL7035 | PrismaSeT HD - cellule - 1 porte transparente - 2000x700x800mm | PRISMASET 2000x700x800 RUITDEUR RAL7035 | 2200 | 213 | 89 | 114000 | 75 | 1 | 1 |  |  |  | FR
|  | NSYSFPSC30 | 80.77 | 2 |  | 3606480198946 | U3 | Spacial indus boxes | Spacial indus boxes | 3926909790 | FIXATION POTEAU PR/COFFRET L300MM | S3D PAALBEVESTIGINGSET B300 |  | Post bevestigingsm. WM Spacial, l. 300. Voor post max. 675. Max. Bel.:100kg. | 80.77 | 5 | 32 | 1686 | 29 | 1 | 1 |  |  |  | ES
|  | NSYSFPSC40 | 85.09 | 2 |  | 3606480198939 | U3 | Spacial indus boxes | Spacial indus boxes | 3926909790 | FIXATION POTEAU PR/COFFRET L400MM | S3D PAALBEVESTIGINGSET B400 |  | Post bev.middel WM Spacial, lengte 400. Voor post max. 675. Max. bel.:100kg. | 85.09 | 5 | 40.5 | 1999 | 22 | 1 | 1 |  |  |  | ES
|  | NSYSFPSC50 | 90.59 | 2 |  | 3606480198922 | U3 | Spacial indus boxes | Spacial indus boxes | 3926909790 | FIXATION POTEAU PR/COFFRET L500MM | S3D PAALBEVESTIGINGSET B500 |  | Post bev.middel WM Spacial, lengte 500. Voor post max. 675. Max. bel.:100kg. | 90.59 | 3.5 | 51 | 2588 | 20 | 1 | 1 |  |  |  | ES
|  | NSYSFPSC60 | 99.94 | 2 |  | 3606480198915 | U3 | Spacial indus boxes | Spacial indus boxes | 3926909790 | FIXATION POTEAU PR/COFFRET L600MM | S3D PAALBEVESTIGINGSET B600 |  | Post bev.middel WM Spacial, lengte 600. Voor post max. 675. Max. bel.:100kg. | 99.94 | 4 | 61 | 3154 | 16 | 1 | 1 |  |  |  | ES
|  | NSYSFPSC80 | 114.37 | 24 |  | 3606480198908 | U3 | Spacial indus boxes | Spacial indus boxes | 3926909790 | FIXATION POTEAU PR/COFFRET L800MM | S3D PAALBEVESTIGINGSET B800 |  | Post bev.middel WM Spacial, lengte 800. Voor post max. 675. Max. bel.:100kg. | 114.37 | 5 | 80 | 4034 | 15 | 1 | 1 |  |  |  | ES
|  | NSYSFPX10100 | 630.66 | 4 |  |  | U2 | Stainless steel | Stainless steel | 8538100000 | SOCLE INOX KIT FR L1000XH100 304L | SOKKEL INOX KIT FR L1000XH100 304L | SOCLE INOX KIT FR L1000XH100 304L | SOKKEL INOX KIT FR L1000XH100 304L | 630.66 | 4.5 | 42 | 1 | 61 | 1 | 1 |  |  |  | FR
|  | NSYSFPX12100H | 762.91 | 4 |  |  | U6 | Climasys thermal mng | Climasys thermal mng | 8538100000 | SOCLE INOX KIT FR L1200XH100 316L | SOKKEL INOX KIT FR L1200XH100 316L | SOCLE INOX KIT FR L1200XH100 316L | SOKKEL INOX KIT FR L1200XH100 316L | 762.91 | 37 | 4.5 | 1 | 7.2 | 5 | 1 |  |  |  | FR
|  | NSYSFPX16100H | 891.07 | 4 |  |  | U6 | Climasys thermal mng | Climasys thermal mng | 8538100000 | SOCLE INOX KIT FR L1600XH100 316L | SOKKEL INOX KIT FR L1600XH100 316L | SOCLE INOX KIT FR L1600XH100 316L | SOKKEL INOX KIT FR L1600XH100 316L | 891.07 | 37 | 4.5 | 20 | 7.2 | 5 | 1 |  |  |  | FR
|  | NSYSFSEGS | 69.9 | 4 |  | 3606482080607 | U5 | Steel floor standing | Steel floor standing | 8536699099 | PRISMASET SE SIGNATURE VERTE | PRISMASET SE GROENE HANDTEKENING | SE Autocollant Signature Verte, PrismaSeT Active, pour coffret L 700 mmen RAL703 | SE Groene handtekeningsticker, PrismaSeT Active, voor behuizing B 700 mmin RAL70 | 69.9 | 3.5 | 68 | 47 | 12.5 | 1 | 1 |  |  |  | FR
|  | NSYSFSEGS300 | 24.5 | 10 |  | 3606482232518 | U5 | Steel floor standing | Steel floor standing | 8536699099 | PRISMASET SE AUTOCOLLANT VERT W300 | PRISMASET SE GROENE STICKER W300 | SE Autocollant Green Signature, PrismaSeT HD, pour coffret L 300 mm en | SE Groene handtekeningsticker, PrismaSeT HD, voor behuizing B 300 mm in | 24.5 | 5.5 | 11 | 47 | 11 | 5 | 1 |  |  |  | FR
|  | NSYSFSEGS700 | 29.5 | 10 |  | 3606482232525 | U5 | Steel floor standing | Steel floor standing | 8536699099 | PRISMASET SE AUTOCOLLANT VERT W700 | PRISMASET SE GROENE STICKER W700 | SE Autocollant Green Signature, PrismaSeT HD, pour coffret L 700 mm en | SE Groene handtekeningsticker, PrismaSeT HD, voor behuizing B 700 mm in | 29.5 | 5.5 | 11 | 47 | 11 | 5 | 1 |  |  |  | FR
|  | NSYSFSEGSU | 38.75 | 4 |  | 3606482232532 | U5 | Steel floor standing | Steel floor standing | 8538100000 | SE AUTOCOLLANT SIGNATURE VERT UNIVERSEL | SE UNIVERSEEL GROENE HANDTEKENIN STICKER | SE Autocollant Universal Green Signature, Spacial SF, pour boîtier enRAL7035 | SE Universal Green Signature-sticker, Spacial SF, voor behuizing inRAL7035 | 38.75 | 5 | 11 | 47 | 11 | 1 | 1 |  |  |  | FR
|  | NSYSFSPLMG | 932.3 | 5 |  | 3606480777301 | U1 | Thalassa Polyester | Thalassa Polyester | 7326909890 | 7035 PIED FIXATIO PLM54/64 | 7035 PIED FIXATIO PLM54/64 | pied de montage au sol polyester H=800mm pour PLM54 et 64 | polyester steunvoet voor vloermontage H=800mm voor PLM54 en 64 | 932.3 | 22 | 82 | 6600 | 42 | 1 | 1 |  |  |  | ES
|  | NSYSFTB16 | 764.82 | 2 |  | 3606485131832 | U2 | Stainless steel | Stainless steel | 7326909890 | JEU 2 CORNIÈRES LEVAGE SF 1600 | HIJSPROFIELEN SF 1600 (1 ST=2) |  | set van 2 Spacial SF hefstangen - verzinkt - 1600 mm | 764.82 | 9.5 | 177 | 27100 | 12 | 1 | 1 |  |  |  | FR
|  | NSYSFTB18 | 823.4 | 2 |  | 3606485131849 | U2 | Stainless steel | Stainless steel | 7326909890 | JEU 2 CORNIÈRES LEVAGE SF 1800 | HIJSPROFIELEN SF1800 (1 ST=2) |  | set van 2 Spacial SF hefstangen - verzinkt - 1800 mm | 823.4 | 10 | 197 | 30000 | 12 | 1 | 1 |  |  |  | FR
|  | NSYSFTB24 | 872.12 | 2 |  | 3606485131856 | U2 | Stainless steel | Stainless steel | 7326909890 | JEU 2 CORNIÈRES LEVAGE SF 2400 | HIJSPROFIELEN SF 2400 (1 ST=2) |  | set van 2 Spacial SF-hefbalken - verzinkt - 2400 mm | 872.12 | 9.5 | 289 | 40000 | 12 | 10 | 1 |  |  |  | FR
|  | NSYSFTB32 | 1349.06 | 2 |  | 3606480467684 | U2 | Stainless steel | Stainless steel | 7326909890 | JEU 2 CORNIÈRES LEVAGE SF 3200 | 2 LIFTING BARS 3200 | ensemble de 2 bars de levage Spacial SF - revêtement de zinc - 3 200 mm | set van 2 Spacial SF hefstangen - verzinkt - 3200 mm | 1349.06 | 9.5 | 339 | 53000 | 12 | 1 | 1 |  |  |  | FR
|  | NSYSFVPID | 514.9 | 4 |  | 3606482080591 | U5 | Steel floor standing | Steel floor standing | 8536699099 | Kit indicateur de présence de tension | Kit met indicator voor spanning | Kit indicateur de présence de tension, PrismaSeT Active, communicationLoRa | Kit met indicator voor spanning, PrismaSeT Active, LoRa-communicatie | 514.9 | 12 | 31 | 1248 | 17 | 1 | 1 |  |  |  | FR
|  | NSYSFWFIX | 43.34 | 2 |  | 3606485131863 | U2 | Stainless steel | Stainless steel | 7326909890 | JEU 2 PATTES ANTI BASCULEMENT SF | STABILISATIEBEUGELS SF (1 ST=2) |  | set van 2 Spacial SF/SM-steun voor muurmontage - montage met dak gem. schroeven | 43.34 | 4.1 | 8 | 230 | 15 | 1 | 1 |  |  |  | ES
|  | NSYSFX181240 | 6432.47 | 2 |  | 3606480155628 | U2 | Stainless steel | Stainless steel | 9403208000 | ARMOIRE SFX INOX 304L 1800x1200x400 | VLOERKAST SFX INOX 304L 1800x1200x400 | Boît. adapté en acier inox. SFX 304L, H1800xl1200xP400mm, finition Scotch Brite® | SFX 304L, roestvr. geschikte beh., H1800xB1200xD400mm, Scotch Brite®-afwerking. | 6432.47 | 193 | 49 | 105000 | 125 | 1 | 1 |  |  |  | BG
|  | NSYSFX18640 | 4110.54 | 2 |  | 3606480155635 | U2 | Stainless steel | Stainless steel | 9403208000 | ARMOIRE SFX INOX 304L 1800x600x400 | VLOERKAST SFX INOX 304L 1800x600x400 | Boît. adapté en acier inoxy. SFX 304L, H1800xl600xP400mm, finition Scotch Brite® | SFX 304L, roestvrije geschikte beh., H1800xB600xD400mm, Scotch Brite®-afw. | 4110.54 | 193 | 49 | 63000 | 65 | 1 | 1 |  |  |  | BG
|  | NSYSFX18840 | 4434.62 | 2 |  | 3606480155642 | U2 | Stainless steel | Stainless steel | 9403208000 | ARMOIRE SFX INOX 304L 1800x800x400 | VLOERKAST SFX INOX 304L 1800x800x400 | Boît. adapté en acier inox. SFX 304L, H1800xl800xP400mm, finition Scotch Brite® | SFX 304L, roestvr. geschikte beh., H1800xB800xD400mm, Scotch Brite®-afwerking. | 4434.62 | 193 | 49 | 83000 | 85 | 1 | 1 |  |  |  | BG
|  | NSYSFX201060 | 6827.63 | 2 |  | 3606480155659 | U2 | Stainless steel | Stainless steel | 9403208000 | ARMOIRE SFX INOX 304L 2000x1000x600 | VLOERKAST SFX INOX 304L 2000x1000x600 | Boît. adapté en acier inoxy. SFX 304L, H2000xl1000xP600mm,finition Scotch Brite® | SFX 304L, roestvrije geschikte beh., H2000xB1000xD600mm, Scotch Brite®-afw. | 6827.63 | 213 | 69 | 112000 | 105 | 1 | 1 |  |  |  | BG
|  | NSYSFX201260 | 7109.51 | 2 |  | 3606480155666 | U2 | Stainless steel | Stainless steel | 9403208000 | ARMOIRE SFX INOX 304L 2000x1200x600 | VLOERKAST SFX INOX 304L 2000x1200x600 | Boît. adapté en acier inoxy. SFX 304L, H2000xL1200xP600 mm, finit. Scotch Brite® | SFX304L, roestvrije geschikte kast, H2000xB1200xD600mm, Scotch Brite®-afw.. | 7109.51 | 213 | 69 | 124000 | 125 | 1 | 1 |  |  |  | BG
|  | NSYSFX20650 | 4334.98 | 2 |  | 3606480155673 | U2 | Stainless steel | Stainless steel | 9403208000 | ARMOIRE SFX INOX 304L 2000x600x500 | VLOERKAST SFX INOX 304L 2000x600x500 | Boît. adapté en acier inoxy. SFX 304L, H2000xl600xP400mm, finition Scotch Brite® | SFX 304L, roestvrije geschikte beh., H2000xB600xD500mm, Scotch Brite®-afw. | 4334.98 | 213 | 59 | 57000 | 65 | 1 | 1 |  |  |  | BG
|  | NSYSFX20840 | 4404.04 | 2 |  | 3606480155680 | U2 | Stainless steel | Stainless steel | 9403208000 | ARMOIRE SFX INOX 304L 2000x800x400 | VLOERKAST SFX INOX 304L 2000x800x400 | Boîtier adapté en acier inoxy. SFX 304L, H2000xL800xP400mm, finit. Scotch Brite® | SFX 304L, roestvrije geschikte kast, H2000xB800xD400mm, Scotch Brite®-afwerking. | 4404.04 | 213 | 49 | 82000 | 85 | 1 | 1 |  |  |  | BG
|  | NSYSFX20860 | 5324.38 | 2 |  | 3606480155697 | U2 | Stainless steel | Stainless steel | 9403208000 | ARMOIRE SFX INOX 304L 2000x800x600 | VLOERKAST SFX INOX 304L 2000x800x600 | Boîtier adapté en acier inoxy. SFX 304L, H2000xL800xP600mm, finit. Scotch Brite® | SFX 304L, roestvrije geschikte kast, H2000xB800xD600mm, Scotch Brite®-afwerking. | 5324.38 | 213 | 69 | 88000 | 85 | 1 | 1 |  |  |  | BG
|  | NSYSFXJG | 14.29 | 5 |  | 3606480786327 | U2 | Stainless steel | Stainless steel | 4016930090 | JOINT AUTOCALLANT 9X4 | SELF-STICKING GASKET 9X4 | JOINT AUTOCALLANT 9X4 | ZELFKLEVENDE PAKKING 9x4 | 14.29 | 1.2 | 24 | 88 | 24 | 1 | 1 |  |  |  | ES
|  | NSYSGF | 91.75 | 2 |  | 3606485131870 | U5 | Steel floor standing | Steel floor standing | 7326909890 | JEU 4 BRIDES FIX.AU SOL SOCLESFSM | BODEMBEV.BEUGELS SOKKEL SFSM (1 ST=4) |  | set van 4 Spacial SF-bevestigingsbeugels voor plint | 91.75 | 11.5 | 15.5 | 1108 | 14.5 | 1 | 1 |  |  |  | ES
|  | NSYSH180NC | 32.13 | 5 |  | 3606480114991 | U2 | Stainless steel | Stainless steel | 8302100090 | 4 CHARNIERES 180 RAL 9005 | 4 SCHARNIEREN 180 RAL9005 | 4 CHARNIERES 180 RAL 9005 | 4 SCHARNIEREN 180 RAL9005 | 32.13 | 4 | 18.5 | 522 | 8.5 | 20 | 1 |  |  |  | FR
|  | NSYSIBTB | 26.3 | 2 |  | 3606485131962 | U2 | Stainless steel | Stainless steel | 7326909890 | 2 ÉQUER DE FIXT DOS CHÂSS.INTERM | RUGBEVESTIGINGSBEUG.TUSSEN-MOPLA (1ST=2) | jeu 2 équerres châssis intermédiaires dos à dos | Spacial SF beugels voor het bevestigen van tussenmontageplaten rug tegen rug | 26.3 | 4 | 15.5 | 360 | 8 | 1 | 1 |  |  |  | ES
|  | NSYSICR4040 | 69.29 | 5 |  | 3606481327666 | U2 | Stainless steel | Stainless steel | 7326909890 | SPACIAL - LOT DE 2 TRAVERSES ENCAISSÉES | BINNEN RAILS 1 RIJ(40) 400 (1 ST=2) |  |  | 69.29 | 5.5 | 35 | 504 | 6 | 1 | 1 |  |  |  | FR
|  | NSYSICR4050 | 71.63 | 5 |  | 3606481327673 | U2 | Stainless steel | Stainless steel | 7326909890 | SPACIAL - LOT DE 2 TRAVERSES ENCAISSÉES | BINNEN RAILS 1 RIJ(40) 500 (1 ST=2) |  |  | 71.63 | 5 | 43.5 | 640 | 6 | 1 | 1 |  |  |  | FR
|  | NSYSICR4060 | 67.57 | 5 |  | 3606481327680 | U2 | Stainless steel | Stainless steel | 7326909890 | SPACIAL - LOT DE 2 TRAVERSES ENCAISSÉES | BINNEN RAILS 1 RIJ(40) 600 (1 ST=2) |  |  | 67.57 | 5.5 | 54.5 | 766 | 6 | 1 | 1 |  |  |  | FR
|  | NSYSICR4080 | 85.05 | 5 |  | 3606481327697 | U2 | Stainless steel | Stainless steel | 7326909890 | SPACIAL - LOT DE 2 TRAVERSES ENCAISSÉES | BINNEN RAILS 1 RIJ(40) 800 (1 ST=2) |  |  | 85.05 | 5 | 73 | 1030 | 5.5 | 1 | 1 |  |  |  | FR
|  | NSYSICR65100 | 115.97 | 5 |  | 3606481327772 | U2 | Stainless steel | Stainless steel | 7326909890 | SPACIAL - LOT DE 2 TRAVERSES ENCAISSÉES | BINNEN RAILS 2 RIJEN(65) 1000 (1 ST=2) |  |  | 115.97 | 5 | 94 | 1854 | 8 | 1 | 1 |  |  |  | FR
|  | NSYSICR6560 | 86.78 | 5 |  | 3606481327758 | U2 | Stainless steel | Stainless steel | 7326909890 | SPACIAL - LOT DE 2 TRAVERSES ENCAISSÉES | BINNEN RAILS 2 RIJEN(65) 600 (1 ST=2) |  |  | 86.78 | 8 | 55 | 1112 | 10 | 1 | 1 |  |  |  | FR
|  | NSYSICR6580 | 102.78 | 5 |  | 3606481327765 | U2 | Stainless steel | Stainless steel | 7326909890 | SPACIAL - LOT DE 2 TRAVERSES ENCAISSÉES | BINNEN RAILS 2 RIJEN(65) 800 (1 ST=2) |  |  | 102.78 | 8 | 74.5 | 1460 | 9 | 1 | 1 |  |  |  | FR
|  | NSYSICR90100 | 173.2 | 5 |  | 3606481327840 | U2 | Stainless steel | Stainless steel | 7326909890 | SPACIAL - LOT DE 2 TRAVERSES ENCAISSÉES | BINNEN RAILS 3 RIJEN(90) 1000 (1 ST=2) | INTEGRATED CROSSRAIL SF 1000MM | INTEGRATED CROSSRAIL SF 1000MM | 173.2 | 5.5 | 94 | 2152 | 10 | 5 | 1 |  |  |  | FR
|  | NSYSICR9040 | 114.34 | 5 |  | 3606481327802 | U2 | Stainless steel | Stainless steel | 7326909890 | SPACIAL - LOT DE 2 TRAVERSES ENCAISSÉES | BINNEN RAILS 3 RIJEN(90) 400 (1 ST=2) | INTEGRATED CROSSRAIL SF 400MM | INTEGRATED CROSSRAIL SF 400MM | 114.34 | 6 | 34 | 836 | 10 | 5 | 1 |  |  |  | FR
|  | NSYSICR9060 | 137.85 | 5 |  | 3606481327826 | U2 | Stainless steel | Stainless steel | 7326909890 | SPACIAL - LOT DE 2 TRAVERSES ENCAISSÉES | BINNEN RAILS 3 RIJEN(90) 600 (1 ST=2) | INTEGRATED CROSSRAIL SF 600MM | INTEGRATED CROSSRAIL SF 600MM | 137.85 | 6 | 53 | 1290 | 10 | 1 | 1 |  |  |  | FR
|  | NSYSICR9080 | 129.53 | 5 |  | 3606481327833 | U2 | Stainless steel | Stainless steel | 7326909890 | SPACIAL - LOT DE 2 TRAVERSES ENCAISSÉES | BINNEN RAILS 3 RIJEN(90) 800 (1 ST=2) | INTEGRATED CROSSRAIL SF 800MM | INTEGRATED CROSSRAIL SF 800MM | 129.53 | 5 | 74 | 1740 | 10 | 1 | 1 |  |  |  | FR
|  | NSYSIMP12 | 76.07 | 2 |  | 3606485131979 | U5 | Steel floor standing | Steel floor standing | 7326909890 | CHÂSSIS PLEIN INTERMÉD. 1200 | TUSSENMONTAGEPLAAT1200 |  | Spacial SF-tussenliggende montageplaat - 1200 mm | 76.07 | 2 | 110 | 2480 | 10 | 1 | 1 |  |  |  | FR
|  | NSYSIMP14 | 85.39 | 2 |  | 3606485131986 | U5 | Steel floor standing | Steel floor standing | 7326909890 | CHÂSSIS PLEIN INTERMÉD. 1400 | TUSSENMONTAGEPLAAT1400 |  | Spacial SF-tussenliggende montageplaat - 1400 mm | 85.39 | 2 | 130 | 2900 | 10 | 1 | 1 |  |  |  | FR
|  | NSYSIMP16 | 81.88 | 2 |  | 3606485131993 | U5 | Steel floor standing | Steel floor standing | 7326909890 | CHÂSSIS PLEIN INTERMÉD. 1600 | TUSSENMONTAGEPLAAT1600 |  | Spacial SF-tussenliggende montageplaat - 1600 mm | 81.88 | 2 | 142 | 3280 | 10 | 1 | 1 |  |  |  | FR
|  | NSYSIMP18 | 73.18 | 2 |  | 3606485132006 | U5 | Steel floor standing | Steel floor standing | 7326909890 | CHÂSSIS PLEIN INTERMÉD. 1800 | TUSSENMONTAGEPLAAT1800 |  | Spacial SF-tussenliggende montageplaat - 1800 mm | 73.18 | 171 | 2.5 | 3720 | 10 | 1 | 1 |  |  |  | FR
|  | NSYSIMP20 | 75.76 | 2 |  | 3606485132013 | U5 | Steel floor standing | Steel floor standing | 7326909890 | CHÂSSIS PLEIN INTERMÉD. 2000 | TUSSENMONTAGEPLAAT2000 |  | Spacial SF-tussenliggende montageplaat - 2000 mm | 75.76 | 3 | 189 | 4104 | 10.5 | 1 | 1 |  |  |  | FR
|  | NSYSIMP22 | 102.89 | 2 |  | 3606485132020 | U5 | Steel floor standing | Steel floor standing | 7326909890 | CHÂSSIS PLEIN INTERMÉD. 2200 | TUSSENMONTAGEPLAAT2200 |  |  | 102.89 | 2 | 211 | 4600 | 10 | 1 | 1 |  |  |  | FR
|  | NSYSKITN | 110.96 | 2 |  | 3606480314278 | U7 | Accessories & parts | Accessories & parts | 7326909890 | KIT DE NEUTRALISATION | NEUTRALISATIEKIT |  |  | 110.96 | 15 | 52.5 | 2284 | 11.5 | 1 | 1 |  |  |  | SE
|  | NSYSLCKP | 227.05 | 2 |  | 3606480067808 | U2 | Stainless steel | Stainless steel | 8302420090 | SYSTÈME VERROUILLAGE PORTE PRINC | VERGRENDELINGSYSTEEM HOOFDDEUR |  |  | 227.05 | 7 | 22.5 | 176 | 9.5 | 1 | 1 |  |  |  | FR
|  | NSYSLCKS10 | 564.4 | 2 |  | 3606480067815 | U2 | Stainless steel | Stainless steel | 7326909890 | VERROUILLAGE PORTE SUPPLÉM. A1000 | DEURVERGRENDELING VOOR DEUR A1000 | verrouillage porte supplémentaire 1000 mm | Spacial SF vergrendeling voor secundaire deuren - 1000 mm | 564.4 | 8 | 108 | 1208 | 9.5 | 1 | 1 |  |  |  | FR
|  | NSYSLCKS6 | 485.5 | 2 |  | 3606480067822 | U2 | Stainless steel | Stainless steel | 7326909890 | VERROUILLAGE PORTE SUPPLÉM. 600 | DEURVERGRENDELING VOOR DEUR 600 |  | Spacial SF vergrendeling voor secundaire deuren - 600 mm | 485.5 | 7 | 61 | 930 | 9.5 | 1 | 1 |  |  |  | FR
|  | NSYSLCKS8 | 546.1 | 27 |  | 3606480067839 | U2 | Stainless steel | Stainless steel | 7326909890 | VERROUILLAGE PORTE SUPPLÉM. 800 | DEURVERGRENDELING VOOR DEUR 800 |  | Spacial SF vergrendeling voor secundaire deuren - 800 mm | 546.1 | 7 | 81 | 1056 | 11 | 1 | 1 |  |  |  | FR
|  | NSYSLCR40 | 38.74 | 2 |  | 3606485132037 | U5 | Steel floor standing | Steel floor standing | 7326909890 | 2 TRAVERSES LÉGÈRES CELL.SF 400 | LICHTE BEVESTIGINGRAILSKAST SF400(1ST=2) |  | set van 2 Spacial SF/SM-kruisrails voor licht - 400x400 mm | 38.74 | 3.5 | 37.5 | 520 | 5 | 1 | 1 |  |  |  | ES
|  | NSYSLCR50 | 38.74 | 2 |  | 3606485132044 | U5 | Steel floor standing | Steel floor standing | 7326909890 | 2 TRAVERSES LÉGÈRES CELL.SF 500 | LICHTE BEVESTIGINGRAILSKAST SF500(1ST=2) |  | set van 2 Spacial SF/SM-kruisrails voor licht - 500x500 mm | 38.74 | 3.5 | 48.5 | 660 | 5 | 1 | 1 |  |  |  | ES
|  | NSYSLCR60 | 40.31 | 2 |  | 3606485132051 | U5 | Steel floor standing | Steel floor standing | 7326909890 | 2 TRAVERSES LÉGÈRES CELL.SF 600 | LICHTE BEVESTIGINGRAILSKAST SF600(1ST=2) |  | set van 2 Spacial SF/SM-kruisrails voor licht - 600x600 mm | 40.31 | 3.5 | 58 | 830 | 5 | 1 | 1 |  |  |  | ES
|  | NSYSLCR80 | 34.8 | 2 |  | 3606485132068 | U5 | Steel floor standing | Steel floor standing | 7326909890 | 2 TRAVERSES LÉGÈRES CELL.SF 800 | LICHTE BEVESTIGINGRAILSKAST SF800(1ST=2) |  | set van 2 Spacial SF/SM-kruisrails voor licht - 800x800 mm | 34.8 | 4 | 78 | 1120 | 5 | 1 | 1 |  |  |  | ES
|  | NSYSM10M5HP | 2.09 | 2 |  | 3606480184437 | U7 | Accessories & parts | Accessories & parts | 7318159589 | VIS TETE ISOLEE M5X10 | SCHROEF MET GEISOLEERDE KOP |  | Schroef met geïsoleerde kop M5x10mm. Voeding: 100 eenheden | 2.09 | 0.6 | 1 | 3 | 0.6 | 100 | 100 |  |  |  | FR
|  | NSYSM1210302D | 1247.47 | 2 |  | 3606485120478 | U5 | Steel floor standing | Steel floor standing | 9403208000 | ARMOIRE SM 1200x1000x300 2 PORTES | VLOERKAST SM 1200x1000x300 2 DEUREN | armoire monobloc Spacial SM 1200x1000x300 2 portes | Spacial SM-monoblokbehuizing zonder montageplaat - 1200x1000x300 mm | 1247.47 | 133 | 39 | 69000 | 105 | 1 | 1 |  |  |  | ES
|  | NSYSM1210302DP | 1200 | 2 |  | 3606485120027 | U5 | Steel floor standing | Steel floor standing | 9403208000 | ARMOIRE SM 1200x1000x300 2 PORTES + CHAS | VLOERKAST SM 1200x1000x300 2 DEUREN + MO | armoire monobloc Spacial SM 1200x1000x300 2 portes châssis plein | Spacial SM-monoblokbehuizing met montageplaat - 1200x1000x300 mm | 1200 | 133 | 39 | 92000 | 105 | 1 | 1 |  |  |  | ES
|  | NSYSM1212402D | 1481.97 | 2 |  | 3606485120485 | U5 | Steel floor standing | Steel floor standing | 9403208000 | ARMOIRE SM 1200x1200x400 2 PORTES | VLOERKAST SM 1200x1200x400 2 DEUREN | armoire monobloc Spacial SM 1200x1200x400 2 portes | Spacial SM-monoblokbehuizing zonder montageplaat - 1200x1200x400 mm | 1481.97 | 133 | 49 | 84000 | 125 | 1 | 1 |  |  |  | ES
|  | NSYSM1212402DP | 1400 | 2 |  | 3606485120034 | U5 | Steel floor standing | Steel floor standing | 9403208000 | ARMOIRE SM 1200x1200x400 2 PORTES + CHAS | VLOERKAST SM 1200x1200x400 2 DEUREN + MO | armoire monobloc Spacial SM 1200x1200x400 2 portes châssis plein | Spacial SM-monoblokbehuizing met montageplaat - 1200x1200x400 mm | 1400 | 133 | 49 | 118000 | 125 | 1 | 1 |  |  |  | ES
|  | NSYSM12830 | 908.76 | 2 |  | 3606485120461 | U5 | Steel floor standing | Steel floor standing | 9403208000 | ARMOIRE SM 1200x800x300 1 PORTE | VLOERKAST SM 1200x800x300 1 DEUR | armoire monobloc Spacial SM 1200x800x300 1 porte | Spacial SM-monoblokbehuizing zonder montageplaat - 1200x800x300 mm | 908.76 | 133 | 39 | 58000 | 85 | 1 | 1 |  |  |  | ES
|  | NSYSM12830P | 1235.69 | 2 |  | 3606485120010 | U5 | Steel floor standing | Steel floor standing | 9403208000 | ARMOIRE SM 1200x800x300 1 PORTE + CHASSI | VLOERKAST SM 1200x800x300 1 DEUR + MONT. | armoire monobloc Spacial SM 1200x800x300 1 porte châssis plein | Spacial SM-monoblokbehuizing met montageplaat - 1200x800x300 mm | 1235.69 | 133 | 39 | 74000 | 85 | 1 | 1 |  |  |  | ES
|  | NSYSM1410402D | 1416.15 | 2 |  | 3606485120539 | U5 | Steel floor standing | Steel floor standing | 9403208000 | ARMOIRE SM 1400x1000x300 2 PORTES | VLOERKAST SM 1400x1000x300 2 DEUREN | armoire monobloc Spacial SM 1400x1000x400 2 portes | Spacial SM-monoblokbehuizing zonder montageplaat - 1400x1000x400 mm | 1416.15 | 153 | 49 | 83000 | 105 | 1 | 1 |  |  |  | ES
|  | NSYSM1410402DP | 1450 | 2 |  | 3606485120089 | U5 | Steel floor standing | Steel floor standing | 9403208000 | ARMOIRE SM 1400x1000x300 2 PORTES + CHAS | VLOERKAST SM 1400x1000x300 2 DEUREN + MO | armoire monobloc Spacial SM 1400x1000x400 2 portes châssis plein | Spacial SM-monoblokbehuizing met montageplaat - 1400x1000x400 mm | 1450 | 153 | 49 | 110000 | 105 | 1 | 1 |  |  |  | ES
|  | NSYSM1412402D | 1482.07 | 2 |  | 3606485120546 | U5 | Steel floor standing | Steel floor standing | 9403208000 | ARMOIRE SM 1400x1200x400 2 PORTES | VLOERKAST SM 1400x1200x400 2 DEUREN | armoire monobloc Spacial SM 1400x1200x400 2 portes | Spacial SM-monoblokbehuizing zonder montageplaat - 1400x1200x400 mm | 1482.07 | 153 | 49 | 94500 | 125 | 1 | 1 |  |  |  | ES
|  | NSYSM1412402DP | 1758.28 | 2 |  | 3606485120096 | U5 | Steel floor standing | Steel floor standing | 9403208000 | ARMOIRE SM 1400x1200x400 2 PORTES + CHAS | VLOERKAST SM 1400x1200x400 2 DEUREN + MO | armoire monobloc Spacial SM 1400x1200x400 2 portes châssis plein | Spacial SM-monoblokbehuizing met montageplaat - 1400x1200x400 mm | 1758.28 | 153 | 49 | 134000 | 125 | 1 | 1 |  |  |  | ES
|  | NSYSM14630 | 938.81 | 2 |  | 3606485120492 | U5 | Steel floor standing | Steel floor standing | 9403208000 | ARMOIRE SM 1400x600x300 1 PORTE | VLOERKAST SM 1400x600x300 1 DEUR | armoire monobloc Spacial SM 1400x600x300 1 porte | Spacial SM compacte kast zonder montageplaat - 1400x600x300 mm | 938.81 | 153 | 39 | 53000 | 65 | 1 | 1 |  |  |  | ES
|  | NSYSM14630P | 1026.06 | 2 |  | 3606485120041 | U5 | Steel floor standing | Steel floor standing | 9403208000 | ARMOIRE SM 1400x600x300 1 PORTE + CHASSI | VLOERKAST SM 1400x600x300 1 DEUR + MONT. | armoire monobloc Spacial SM 1400x600x300 1 porte châssis plein | Spacial SM-monoblokbehuizing met montageplaat - 1400x600x300 mm | 1026.06 | 153 | 39 | 67500 | 65 | 1 | 1 |  |  |  | ES
|  | NSYSM14640 | 987.98 | 2 |  | 3606485120508 | U5 | Steel floor standing | Steel floor standing | 9403208000 | ARMOIRE SM 1400x600x400 1 PORTE | VLOERKAST SM 1400x600x400 1 DEUR | armoire monobloc Spacial SM 1400x600x400 1 porte | Spacial SM-monoblokbehuizing zonder montageplaat - 1400x600x400 mm | 987.98 | 153 | 49 | 58500 | 65 | 1 | 1 |  |  |  | ES
|  | NSYSM14640P | 1044.45 | 2 |  | 3606485120058 | U5 | Steel floor standing | Steel floor standing | 9403208000 | ARMOIRE SM 1400x600x400 1 PORTE + CHASSI | VLOERKAST SM 1400x600x400 1 DEUR + MONT. | armoire monobloc Spacial SM 1400x600x400 1 porte châssis plein | Spacial SM-monoblokbehuizing met montageplaat - 1400x600x400 mm | 1044.45 | 153 | 49 | 73000 | 65 | 1 | 1 |  |  |  | ES
|  | NSYSM14830 | 1019.18 | 2 |  | 3606485120515 | U5 | Steel floor standing | Steel floor standing | 9403208000 | ARMOIRE SM 1400x800x300 1 PORTE | VLOERKAST SM 1400x800x300 1 DEUR | armoire monobloc Spacial SM 1400x800x300 1 porte | Spacial SM-monoblokbehuizing zonder montageplaat - 1400x800x300 mm | 1019.18 | 153 | 39 | 66000 | 85 | 1 | 1 |  |  |  | ES
|  | NSYSM14830P | 1111.15 | 2 |  | 3606485120065 | U5 | Steel floor standing | Steel floor standing | 9403208000 | ARMOIRE SM 1400x800x300 1 PORTE + CHASSI | VLOERKAST SM 1400x800x300 1 DEUR + MONT. | armoire monobloc Spacial SM 1400x800x300 1 porte châssis plein | Spacial SM-monoblokbehuizing met montageplaat - 1400x800x300 mm | 1111.15 | 153 | 39 | 83500 | 85 | 1 | 1 |  |  |  | ES
|  | NSYSM14840 | 1039.94 | 2 |  | 3606485120522 | U5 | Steel floor standing | Steel floor standing | 9403208000 | ARMOIRE SM 1400x800x400 1 PORTE | VLOERKAST SM 1400x800x400 1 DEUR | armoire monobloc Spacial SM 1400x800x400 1 porte | Spacial SM-monoblokbehuizing zonder montageplaat - 1400x800x400 mm | 1039.94 | 153 | 49 | 69000 | 85 | 1 | 1 |  |  |  | ES
|  | NSYSM14840P | 1130.53 | 2 |  | 3606485120072 | U5 | Steel floor standing | Steel floor standing | 9403208000 | ARMOIRE SM 1400x800x400 1 PORTE + CHASSI | VLOERKAST SM 1400x800x400 1 DEUR + MONT. | armoire monobloc Spacial SM 1400x800x400 1 porte châssis plein | Spacial SM compacte kast met montageplaat - 1400x800x400 mm | 1130.53 | 153 | 49 | 90000 | 85 | 1 | 1 |  |  |  | ES
|  | NSYSM14840T | 1325.87 | 2 |  | 3606485120911 | U5 | Steel floor standing | Steel floor standing | 9403208000 | ARM SM 1400X800X400 1P TRANSP. | KAST SM 1400X800X400 1DEUR TRANSP. | armoire monobloc Spacial SM 1400x800x400 1 porte transparente | Spacial SM compacte kast met glasdeur - 1400x800x400 mm | 1325.87 | 153 | 49 | 64000 | 85 | 1 | 1 |  |  |  | ES
|  | NSYSM1610302D | 1338.99 | 2 |  | 3606485120591 | U5 | Steel floor standing | Steel floor standing | 9403208000 | ARMOIRE SM 1600x1000x300 2 PORTES | VLOERKAST SM 1600x1000x300 2 DEUREN | armoire monobloc Spacial SM 1600x1000x300 2 portes | Spacial SM-monoblokbehuizing zonder montageplaat - 1600x1000x300 mm | 1338.99 | 173 | 39 | 86500 | 105 | 1 | 1 |  |  |  | ES
|  | NSYSM1610302DP | 1595.81 | 2 |  | 3606485120140 | U5 | Steel floor standing | Steel floor standing | 9403208000 | ARMOIRE SM 1600x1000x300 2 PORTES + CHAS | VLOERKAST SM 1600x1000x300 2 DEUREN + MO | armoire monobloc Spacial SM 1600x1000x300 2 portes châssis plein | Spacial SM-monoblokbehuizing met montageplaat - 1600x1000x300 mm | 1595.81 | 173 | 39 | 115000 | 105 | 1 | 1 |  |  |  | ES
|  | NSYSM1610402D | 1350.26 | 2 |  | 3606485120607 | U5 | Steel floor standing | Steel floor standing | 9403208000 | ARMOIRE SM 1600x1000x400 2 PORTES | VLOERKAST SM 1600x1000x400 2 DEUREN | armoire monobloc Spacial SM 1600x1000x400 2 portes | Spacial SM-monoblokbehuizing zonder montageplaat - 1600x1000x400 mm | 1350.26 | 173 | 49 | 94000 | 105 | 1 | 1 |  |  |  | ES
|  | NSYSM1610402DP | 1678.63 | 2 |  | 3606485120157 | U5 | Steel floor standing | Steel floor standing | 7326909890 | ARMOIRE SM 1600x1000x400 2 PORTES + CHAS | VLOERKAST SM 1600x1000x400 2 DEUREN + MO | armoire monobloc Spacial SM 1600x1000x400 2 portes châssis plein | Spacial SM-monoblokbehuizing met montageplaat - 1600x1000x400 mm | 1678.63 | 173 | 49 | 121000 | 105 | 1 | 1 |  |  |  | ES
|  | NSYSM1612302D | 1542.95 | 2 |  | 3606485120614 | U5 | Steel floor standing | Steel floor standing | 9403208000 | ARMOIRE SM 1600x1200x300 2 PORTES | VLOERKAST SM 1600x1200x300 2 DEUREN | armoire monobloc Spacial SM 1600x1200x300 2 portes | Spacial SM-monoblokbehuizing zonder montageplaat - 1600x1200x300 mm | 1542.95 | 173 | 39 | 96000 | 125 | 1 | 1 |  |  |  | ES
|  | NSYSM1612302DP | 1706.45 | 2 |  | 3606485120164 | U5 | Steel floor standing | Steel floor standing | 9403208000 | ARMOIRE SM 1600x1200x300 2 PORTES + CHAS | VLOERKAST SM 1600x1200x300 2 DEUREN + MO | armoire monobloc Spacial SM 1600x1200x300 2 portes châssis plein | Spacial SM-monoblokbehuizing met montageplaat - 1600x1200x300 mm | 1706.45 | 173 | 39 | 138000 | 125 | 1 | 1 |  |  |  | ES
|  | NSYSM1612402D | 1557.15 | 2 |  | 3606485120621 | U5 | Steel floor standing | Steel floor standing | 9403208000 | ARMOIRE SM 1600x1200x400 2 PORTES | VLOERKAST SM 1600x1200x400 2 DEUREN | armoire monobloc Spacial SM 1600x1200x400 2 portes | Spacial SM-monoblokbehuizing zonder montageplaat - 1600x1200x400 mm | 1557.15 | 173 | 49 | 104000 | 125 | 1 | 1 |  |  |  | ES
|  | NSYSM1612402DP | 1719.68 | 2 |  | 3606485120171 | U5 | Steel floor standing | Steel floor standing | 9403208000 | ARMOIRE SM 1600x1200x400 2 PORTES + CHAS | VLOERKAST SM 1600x1200x400 2 DEUREN + MO | armoire monobloc Spacial SM 1600x1200x400 2 portes châssis plein | Spacial SM-monoblokbehuizing met montageplaat - 1600x1200x400 mm | 1719.68 | 173 | 49 | 151000 | 125 | 1 | 1 |  |  |  | ES
|  | NSYSM16630 | 1027.58 | 2 |  | 3606485120553 | U5 | Steel floor standing | Steel floor standing | 9403208000 | ARMOIRE SM 1600x600x300 1 PORTE | VLOERKAST SM 1600x600x300 1 DEUR | armoire monobloc Spacial SM 1600x600x300 1 porte | Spacial SM-monoblokbehuizing zonder montageplaat - 1600x600x300 mm | 1027.58 | 173 | 39 | 58000 | 65 | 1 | 1 |  |  |  | ES
|  | NSYSM16630P | 1097.48 | 2 |  | 3606485120102 | U5 | Steel floor standing | Steel floor standing | 9403208000 | ARMOIRE SM 1600x600x300 1 PORTE + CHASSI | VLOERKAST SM 1600x600x300 1 DEUR + MONT. | armoire monobloc Spacial SM 1600x600x300 1 porte châssis plein | Spacial SM-monoblokbehuizing met montageplaat - 1600x600x300 mm | 1097.48 | 173 | 39 | 75000 | 65 | 1 | 1 |  |  |  | ES
|  | NSYSM16640 | 1098.98 | 2 |  | 3606485120560 | U5 | Steel floor standing | Steel floor standing | 9403208000 | ARMOIRE SM 1600x600x400 1 PORTE | VLOERKAST SM 1600x600x400 1 DEUR | armoire monobloc Spacial SM 1600x600x400 1 porte | Spacial SM-monoblokbehuizing zonder montageplaat - 1600x600x400 mm | 1098.98 | 173 | 49 | 65500 | 65 | 1 | 1 |  |  |  | ES
|  | NSYSM16640P | 1163.99 | 2 |  | 3606485120119 | U5 | Steel floor standing | Steel floor standing | 9403208000 | ARMOIRE SM 1600x600x400 1 PORTE + CHASSI | VLOERKAST SM 1600x600x400 1 DEUR + MONT. | armoire monobloc Spacial SM 1600x600x400 1 porte châssis plein | Spacial SM-monoblokbehuizing met montageplaat - 1600x600x400 mm | 1163.99 | 173 | 49 | 82000 | 65 | 1 | 1 |  |  |  | ES
|  | NSYSM16640T | 1625.09 | 2 |  | 3606485120928 | U5 | Steel floor standing | Steel floor standing | 9403208000 | ARM SM 1600X600X400 1P TRANSP. | KAST SM 1600X600X400 1DEUR TRANSP. | armoire monobloc Spacial SM 1600x600x400 1 porte transparente | Spacial SM compacte kast met glasdeur - 1600x600x400 mm | 1625.09 | 173 | 49 | 67000 | 64.5 | 1 | 1 |  |  |  | ES
|  | NSYSM16830 | 1040.07 | 2 |  | 3606485120577 | U5 | Steel floor standing | Steel floor standing | 9403208000 | ARMOIRE SM 1600x800x300 1 PORTE | VLOERKAST SM 1600x800x300 1 DEUR | armoire monobloc Spacial SM 1600x800x300 1 porte | Spacial SM-monoblokbehuizing zonder montageplaat - 1600x800x300 mm | 1040.07 | 173 | 39 | 71500 | 85 | 1 | 1 |  |  |  | ES
|  | NSYSM16830P | 1232.71 | 2 |  | 3606485120126 | U5 | Steel floor standing | Steel floor standing | 9403208000 | ARMOIRE SM 1600x800x300 1 PORTE + CHASSI | VLOERKAST SM 1600x800x300 1 DEUR + MONT. | armoire monobloc Spacial SM 1600x800x300 1 porte châssis plein | Spacial SM-monoblokbehuizing met montageplaat - 1600x800x300 mm | 1232.71 | 173 | 39 | 94000 | 85 | 1 | 1 |  |  |  | ES
|  | NSYSM16840 | 1061.3 | 2 |  | 3606485120584 | U5 | Steel floor standing | Steel floor standing | 9403208000 | ARMOIRE SM 1600x800x400 1 PORTE | VLOERKAST SM 1600x800x400 1 DEUR | armoire monobloc Spacial SM 1600x800x400 1 porte | Spacial SM-monoblokbehuizing zonder montageplaat - 1600x800x400 mm | 1061.3 | 173 | 49 | 77500 | 85 | 1 | 1 |  |  |  | ES
|  | NSYSM16840P | 1253.89 | 2 |  | 3606485120133 | U5 | Steel floor standing | Steel floor standing | 9403208000 | ARMOIRE SM 1600x800x400 1 PORTE + CHASSI | VLOERKAST SM 1600x800x400 1 DEUR + MONT. | armoire monobloc Spacial SM 1600x800x400 1 porte châssis plein | Spacial SM-monoblokbehuizing met montageplaat - 1600x800x400 mm | 1253.89 | 173 | 49 | 101000 | 85 | 1 | 1 |  |  |  | ES
|  | NSYSM16840T | 1774.57 | 2 |  | 3606485120942 | U5 | Steel floor standing | Steel floor standing | 9403208000 | ARM SM 1600X800X400 1P TRANSP. | KAST SM 1600X800X400 1DEUR TRANSP. | armoire monobloc Spacial SM 1600x800x400 1 porte transparente | Spacial SM compacte kast met glasdeur - 1600x800x400 mm | 1774.57 | 173 | 49 | 70000 | 85 | 1 | 1 |  |  |  | ES
|  | NSYSM181040 | 1422.36 | 2 |  | 3606485127316 | U5 | Steel floor standing | Steel floor standing | 9403208000 | ARMOIRE SM 1800x1000x400 1 PORTE | VLOERKAST SM 1800x1000x400 1 DEUR | armoire monobloc Spacial SM 1800x1000x400 2 portes | Spacial SM-monoblokbehuizing zonder montageplaat - 1800x1000x400 mm | 1422.36 | 193 | 49 | 92000 | 105 | 1 | 1 |  |  |  | ES
|  | NSYSM1810402D | 1439.66 | 2 |  | 3606485120706 | U5 | Steel floor standing | Steel floor standing | 9403208000 | ARMOIRE SM 1800x1000x400 2 PORTES | VLOERKAST SM 1800x1000x400 2 DEUREN | armoire monobloc Spacial SM 1800x1000x400 2 portes | Spacial SM-monoblokbehuizing zonder montageplaat - 1800x1000x400 mm | 1439.66 | 193 | 49 | 113000 | 105 | 1 | 1 |  |  |  | ES
|  | NSYSM1810402DP | 1634.01 | 2 |  | 3606485120256 | U5 | Steel floor standing | Steel floor standing | 9403208000 | ARMOIRE SM 1800x1000x400 2 PORTE + CHASS | VLOERKAST SM 1800x1000x400 2D + MONT | armoire monobloc Spacial SM 1800x1000x400 2 portes châssis plein | Spacial SM-monoblokbehuizing met montageplaat - 1800x1000x400 mm | 1634.01 | 193 | 49 | 133000 | 105 | 1 | 1 |  |  |  | ES
|  | NSYSM181040P | 1493.63 | 2 |  | 3606485127309 | U5 | Steel floor standing | Steel floor standing | 9403208000 | ARMOIRE SM 1800x1000x400 1 PORTE + CHAS | VLOERKAST SM 1800x1000x400 1 DEUR + MO | armoire monobloc Spacial SM 1800x1000x400 1 porte châssis plein | Spacial SM-monoblokbehuizing met montageplaat - 1800x1000x400 mm | 1493.63 | 193 | 49 | 127000 | 105 | 1 | 1 |  |  |  | ES
|  | NSYSM1810502D | 1790.07 | 2 |  | 3606485120713 | U5 | Steel floor standing | Steel floor standing | 9403208000 | ARMOIRE SM 1800x1000x500 2 PORTES | VLOERKAST SM 1800x1000x500 2 DEUREN | armoire monobloc Spacial SM 1800x1000x500 2 portes | Spacial SM-monoblokbehuizing zonder montageplaat - 1800x1000x500 mm | 1790.07 | 193 | 59 | 110000 | 105 | 1 | 1 |  |  |  | ES
|  | NSYSM1810502DP | 1920.6 | 2 |  | 3606485120263 | U5 | Steel floor standing | Steel floor standing | 9403208000 | ARMOIRE SM 1800x1000x500 2 PORTES + CHAS | VLOERKAST SM 1800x1000x500 2 DEUREN + MO | armoire monobloc Spacial SM 1800x1000x500 2 portes châssis plein | Spacial SM-monoblokbehuizing met montageplaat - 1800x1000x500 mm | 1920.6 | 193 | 59 | 142000 | 105 | 1 | 1 |  |  |  | ES
|  | NSYSM1812402D | 1502.92 | 2 |  | 3606485120720 | U5 | Steel floor standing | Steel floor standing | 9403208000 | ARMOIRE SM 1800x1200x400 2 PORTES | VLOERKAST SM 1800x1200x400 2 DEUREN | armoire monobloc Spacial SM 1800x1200x400 2 portes | Spacial SM-monoblokbehuizing zonder montageplaat - 1800x1200x400 mm | 1502.92 | 193 | 49 | 112000 | 125 | 1 | 1 |  |  |  | ES
|  | NSYSM1812402DP | 1687.46 | 2 |  | 3606485120270 | U5 | Steel floor standing | Steel floor standing | 9403208000 | ARMOIRE SM 1800x1200x400 2 PORTES + CHAS | VLOERKAST SM 1800x1200x400 2 DEUREN + MO | armoire monobloc Spacial SM 1800x1200x400 2 portes châssis plein | Spacial SM-monoblokbehuizing met montageplaat - 1800x1200x400 mm | 1687.46 | 193 | 49 | 151000 | 125 | 1 | 1 |  |  |  | ES
|  | NSYSM1812502D | 1769.47 | 2 |  | 3606485120737 | U5 | Steel floor standing | Steel floor standing | 9403208000 | ARMOIRE SM 1800x1200x500 2 PORTES | VLOERKAST SM 1800x1200x500 2 DEUREN | armoire monobloc Spacial SM 1800x1200x500 2 portes | Spacial SM compacte kast zonder montageplaat - 1800x1200x500 mm | 1769.47 | 193 | 59 | 120000 | 125 | 1 | 1 |  |  |  | ES
|  | NSYSM1812502DP | 1949.73 | 2 |  | 3606485120287 | U5 | Steel floor standing | Steel floor standing | 9403208000 | ARMOIRE SM 1800x1200x500 2 PORTES + CHAS | VLOERKAST SM 1800x1200x500 2 DEUREN + MO | armoire monobloc Spacial SM 1800x1200x500 2 portes châssis plein | Spacial SM-monoblokbehuizing met montageplaat - 1800x1200x500 mm | 1949.73 | 193 | 59 | 167000 | 125 | 1 | 1 |  |  |  | ES
|  | NSYSM1816402D | 1690.1 | 2 |  | 3606485120744 | U5 | Steel floor standing | Steel floor standing | 9403208000 | ARMOIRE SM 1800x1600x400 2 PORTES | VLOERKAST SM 1800x1600x400 2 DEUREN | armoire monobloc Spacial SM 1800x1600x400 2 portes | Spacial SM compacte kast zonder montageplaat - 1800x1600x400 mm | 1690.1 | 193 | 49 | 144000 | 165 | 1 | 1 |  |  |  | ES
|  | NSYSM1816402DP | 2128.59 | 2 |  | 3606485120294 | U5 | Steel floor standing | Steel floor standing | 9403208000 | ARMOIRE SM 1800x1600x400 2 PORTES + CHAS | VLOERKAST SM 1800x1600x400 2 DEUREN + MO | armoire monobloc Spacial SM 1800x1600x400 2 portes châssis plein | Spacial SM-monoblokbehuizing met montageplaat - 1800x1600x400 mm | 2128.59 | 193 | 49 | 209000 | 165 | 1 | 1 |  |  |  | ES
|  | NSYSM1816502D | 1979.81 | 2 |  | 3606485120751 | U5 | Steel floor standing | Steel floor standing | 9403208000 | ARMOIRE SM 1800x1600x500 2 PORTES | VLOERKAST SM 1800x1600x500 2 DEUREN | armoire monobloc Spacial SM 1800x1600x500 2 portes | Spacial SM-monoblokbehuizing zonder montageplaat - 1800x1600x500 mm | 1979.81 | 193 | 59 | 163000 | 165 | 1 | 1 |  |  |  | ES
|  | NSYSM1816502DP | 2242.38 | 2 |  | 3606485120300 | U5 | Steel floor standing | Steel floor standing | 9403208000 | ARMOIRE SM 1800x1600x500 2 PORTES + CHAS | VLOERKAST SM 1800x1600x500 2 DEUREN + MO | armoire monobloc Spacial SM 1800x1600x500 2 portes châssis plein | Spacial SM-monoblokbehuizing met montageplaat - 1800x1600x500 mm | 2242.38 | 193 | 59 | 220000 | 165 | 1 | 1 |  |  |  | ES
|  | NSYSM18630 | 998.04 | 2 |  | 3606485120638 | U5 | Steel floor standing | Steel floor standing | 9403208000 | ARMOIRE SM 1800x600x300 1 PORTE | VLOERKAST SM 1800x600x300 1 DEUR | armoire monobloc Spacial SM 1800x600x300 1 porte | Spacial SM-monoblokbehuizing zonder montageplaat - 1800x600x300 mm | 998.04 | 193 | 39 | 64000 | 65 | 1 | 1 |  |  |  | ES
|  | NSYSM18630P | 1086.09 | 2 |  | 3606485120188 | U5 | Steel floor standing | Steel floor standing | 9403208000 | ARMOIRE SM 1800x600x300 1 PORTE + CHASSI | VLOERKAST SM 1800x600x300 1 DEUR + MONT. | armoire monobloc Spacial SM 1800x600x300 1 porte châssis plein | Spacial SM-monoblokbehuizing met montageplaat - 1800x600x300 mm | 1086.09 | 193 | 39 | 84000 | 65 | 1 | 1 |  |  |  | ES
|  | NSYSM18640 | 989.33 | 2 |  | 3606485120645 | U5 | Steel floor standing | Steel floor standing | 9403208000 | ARMOIRE SM 1800x600x400 1 PORTE | VLOERKAST SM 1800x600x400 1 DEUR | armoire monobloc Spacial SM 1800x600x400 1 porte | Spacial SM-monoblokbehuizing zonder montageplaat - 1800x600x400 mm | 989.33 | 193 | 49 | 73000 | 65 | 1 | 1 |  |  |  | ES
|  | NSYSM18640P | 1128.75 | 2 |  | 3606485120195 | U5 | Steel floor standing | Steel floor standing | 9403208000 | ARMOIRE SM 1800x600x400 1 PORTE + CHASSI | VLOERKAST SM 1800x600x400 1 DEUR + MONT. | armoire monobloc Spacial SM 1800x600x400 1 porte châssis plein | Spacial SM-monoblokbehuizing met montageplaat - 1800x600x400 mm | 1128.75 | 193 | 49 | 86000 | 65 | 1 | 1 |  |  |  | ES
|  | NSYSM18640T | 1378.92 | 2 |  | 3606485120959 | U5 | Steel floor standing | Steel floor standing | 9403208000 | ARM SM 1800X600X400 1P TRANSP. | KAST SM 1800X600X400 1DEUR TRANSP. | armoire monobloc Spacial SM 1800x600x400 1 porte transparente | Spacial SM compacte kast met glasdeur - 1800x600x400 mm | 1378.92 | 193 | 49 | 66000 | 65 | 1 | 1 |  |  |  | ES
|  | NSYSM18650 | 1447.33 | 2 |  | 3606485120652 | U5 | Steel floor standing | Steel floor standing | 9403208000 | ARMOIRE SM 1800x600x500 1 PORTE | VLOERKAST SM 1800x600x500 1 DEUR | armoire monobloc Spacial SM 1800x600x500 1 porte | Spacial SM compacte kast zonder montageplaat - 1800x600x500 mm | 1447.33 | 193 | 59 | 77000 | 65 | 1 | 1 |  |  |  | ES
|  | NSYSM18650P | 1274.08 | 2 |  | 3606485120201 | U5 | Steel floor standing | Steel floor standing | 9403208000 | ARMOIRE SM 1800x600x500 1 PORTE + CHASSI | VLOERKAST SM 1800x600x500 1 DEUR + MONT. | armoire monobloc Spacial SM 1800x600x500 1 porte châssis plein | Spacial SM-monoblokbehuizing met montageplaat - 1800x600x500 mm | 1274.08 | 193 | 59 | 95000 | 65 | 1 | 1 |  |  |  | ES
|  | NSYSM18830 | 1050.58 | 2 |  | 3606485120669 | U5 | Steel floor standing | Steel floor standing | 9403208000 | ARMOIRE SM 1800x800x300 1 PORTE | VLOERKAST SM 1800x800x300 1 DEUR | armoire monobloc Spacial SM 1800x800x300 1 porte | Spacial SM-monoblokbehuizing zonder montageplaat - 1800x800x300 mm | 1050.58 | 193 | 39 | 78000 | 85 | 1 | 1 |  |  |  | ES
|  | NSYSM18830P | 1183.38 | 2 |  | 3606485120218 | U5 | Steel floor standing | Steel floor standing | 9403208000 | ARMOIRE SM 1800x800x300 1 PORTE + CHASSI | VLOERKAST SM 1800x800x300 1 DEUR + MONT. | armoire monobloc Spacial SM 1800x800x300 1 porte châssis plein | Spacial SM-monoblokbehuizing met montageplaat - 1800x800x300 mm | 1183.38 | 193 | 39 | 100000 | 85 | 1 | 1 |  |  |  | ES
|  | NSYSM18830T | 1495.41 | 2 |  | 3606485120966 | U5 | Steel floor standing | Steel floor standing | 9403208000 | ARM SM 1800X800X300 1P TRANSP. | KAST SM 1800X800X300 1DEUR TRANSP. | armoire monobloc Spacial SM 1800x800x300 1 porte transparente | Spacial SM compacte kast met glasdeur - 1800x800x300 mm | 1495.41 | 193 | 39 | 76000 | 85 | 1 | 1 |  |  |  | ES
|  | NSYSM18840 | 1072 | 2 |  | 3606485120676 | U5 | Steel floor standing | Steel floor standing | 9403208000 | ARMOIRE SM 1800x800x400 1 PORTE | VLOERKAST SM 1800x800x400 1 DEUR | armoire monobloc Spacial SM 1800x800x400 1 porte | Spacial SM-monoblokbehuizing zonder montageplaat - 1800x800x400 mm | 1072 | 193 | 49 | 83000 | 85 | 1 | 1 |  |  |  | ES
|  | NSYSM18840P | 1203.33 | 2 |  | 3606485120225 | U5 | Steel floor standing | Steel floor standing | 9403208000 | ARMOIRE SM 1800x800x400 1 PORTE + CHASSI | VLOERKAST SM 1800x800x400 1 DEUR + MONT. | armoire monobloc Spacial SM 1800x800x400 1 porte châssis plein | Spacial SM-monoblokbehuizing met montageplaat - 1800x800x400 mm | 1203.33 | 193 | 49 | 109000 | 85 | 1 | 1 |  |  |  | ES
|  | NSYSM18840T | 1539.42 | 2 |  | 3606485120973 | U5 | Steel floor standing | Steel floor standing | 9403208000 | ARM SM 1800X800X400 1P TRANSP. | KAST SM 1800X800X400 1DEUR TRANSP. | armoire monobloc Spacial SM 1800x800x400 1 porte transparente | Spacial SM compacte kast met glasdeur - 1800x800x400 mm | 1539.42 | 193 | 49 | 76000 | 85 | 1 | 1 |  |  |  | ES
|  | NSYSM18850 | 1176.28 | 2 |  | 3606485120683 | U5 | Steel floor standing | Steel floor standing | 9403208000 | ARMOIRE SM 1800x800x500 1 PORTE | VLOERKAST SM 1800x800x500 1 DEUR | armoire monobloc Spacial SM 1800x800x500 1 porte | Spacial SM compacte kast zonder montageplaat - 1800x800x500 mm | 1176.28 | 193 | 59 | 91000 | 85 | 1 | 1 |  |  |  | ES
|  | NSYSM18850P | 1310.98 | 2 |  | 3606485120232 | U5 | Steel floor standing | Steel floor standing | 9403208000 | ARMOIRE SM 1800x800x500 1 PORTE + CHASSI | VLOERKAST SM 1800x800x500 1 DEUR + MONT. | armoire monobloc Spacial SM 1800x800x500 1 porte châssis plein | Spacial SM-monoblokbehuizing met montageplaat - 1800x800x500 mm | 1310.98 | 193 | 59 | 117000 | 85 | 1 | 1 |  |  |  | ES
|  | NSYSM18850T | 1671.39 | 2 |  | 3606485120980 | U5 | Steel floor standing | Steel floor standing | 9403208000 | ARM SM 1800X800X500 1P TRANSP. | KAST SM 1800X800X500 1DEUR TRANSP. | armoire monobloc Spacial SM 1800x800x500 1 porte transparente | Spacial SM compacte kast met glasdeur - 1800x800x500 mm | 1671.39 | 193 | 59 | 85000 | 85 | 1 | 1 |  |  |  | ES
|  | NSYSM18860 | 1328.22 | 2 |  | 3606485120690 | U5 | Steel floor standing | Steel floor standing | 9403208000 | ARMOIRE SM 1800x800x600 1 PORTE | VLOERKAST SM 1800x800x600 1 DEUR | armoire monobloc Spacial SM 1800x800x600 1 porte | Spacial SM-monoblokbehuizing zonder montageplaat - 1800x800x600 mm | 1328.22 | 192 | 69 | 97000 | 84.5 | 1 | 1 |  |  |  | ES
|  | NSYSM18860P | 1501.48 | 2 |  | 3606485120249 | U5 | Steel floor standing | Steel floor standing | 9403208000 | ARMOIRE SM 1800x800x600 1 PORTE + CHASSI | VLOERKAST SM 1800x800x600 1 DEUR + MONT. | armoire monobloc Spacial SM 1800x800x600 1 porte châssis plein | Spacial SM compacte kast met montageplaat - 1800x800x600 mm | 1501.48 | 193 | 69 | 126000 | 85 | 1 | 1 |  |  |  | ES
|  | NSYSM2010402D | 1494.98 | 2 |  | 3606485120836 | U5 | Steel floor standing | Steel floor standing | 9403208000 | ARMOIRE SM 2000x1000x400 2 PORTES | VLOERKAST SM 2000x1000x400 2 DEUREN | armoire monobloc Spacial SM 2000x1000x400 2 portes | Spacial SM-monoblokbehuizing zonder montageplaat - 2000x1000x400 mm | 1494.98 | 213 | 49 | 110000 | 105 | 1 | 1 |  |  |  | ES
|  | NSYSM2010402DP | 1711.25 | 2 |  | 3606485120386 | U5 | Steel floor standing | Steel floor standing | 9403208000 | ARMOIRE SM 2000x1000x400 2 PORTES + CHAS | VLOERKAST SM 2000x1000x400 2 DEUREN + MO | armoire monobloc Spacial SM 2000x1000x400 2 portes châssis plein | Spacial SM-monoblokbehuizing met montageplaat - 2000x1000x400 mm | 1711.25 | 213 | 49 | 146000 | 105 | 1 | 1 |  |  |  | ES
|  | NSYSM2010502D | 1568.82 | 2 |  | 3606485120843 | U5 | Steel floor standing | Steel floor standing | 9403208000 | ARMOIRE SM 2000x1000x500 2 PORTES | VLOERKAST SM 2000x1000x500 2 DEUREN | armoire monobloc Spacial SM 2000x1000x500 2 portes | Spacial SM compacte kast zonder montageplaat - 2000x1000x500 mm | 1568.82 | 213 | 59 | 108000 | 105 | 1 | 1 |  |  |  | ES
|  | NSYSM2010502DP | 1813.1 | 2 |  | 3606485120393 | U5 | Steel floor standing | Steel floor standing | 9403208000 | ARMOIRE SM 2000x1000x500 2 PORTES + CHAS | VLOERKAST SM 2000x1000x500 2 DEUREN + MO | armoire monobloc Spacial SM 2000x1000x500 2 portes châssis plein | Spacial SM-monoblokbehuizing met montageplaat - 2000x1000x500 mm | 1813.1 | 213 | 59 | 157000 | 105 | 1 | 1 |  |  |  | ES
|  | NSYSM2012402D | 1739.03 | 2 |  | 3606485120850 | U5 | Steel floor standing | Steel floor standing | 9403208000 | ARMOIRE SM 2000x1200x400 2 PORTES | VLOERKAST SM 2000x1200x400 2 DEUREN | armoire monobloc Spacial SM 2000x1200x400 2 portes | Spacial SM-monoblokbehuizing zonder montageplaat - 2000x1200x400 mm | 1739.03 | 213 | 49 | 124000 | 125 | 1 | 1 |  |  |  | ES
|  | NSYSM2012402DP | 1902.82 | 2 |  | 3606485120409 | U5 | Steel floor standing | Steel floor standing | 9403208000 | ARMOIRE SM 2000x1200x400 2 PORTES + CHAS | VLOERKAST SM 2000x1200x400 2 DEUREN + MO | armoire monobloc Spacial SM 2000x1200x400 2 portes châssis plein | Spacial SM-monoblokbehuizing met montageplaat - 2000x1200x400 mm | 1902.82 | 213 | 49 | 179000 | 125 | 1 | 1 |  |  |  | ES
|  | NSYSM2012502D | 1998.5 | 2 |  | 3606485120867 | U5 | Steel floor standing | Steel floor standing | 9403208000 | ARMOIRE SM 2000x1200x500 2 PORTES | VLOERKAST SM 2000x1200x500 2 DEUREN | armoire monobloc Spacial SM 2000x1200x500 2 portes | Spacial SM compacte kast zonder montageplaat - 2000x1200x500 mm | 1998.5 | 213 | 59 | 132000 | 125 | 1 | 1 |  |  |  | ES
|  | NSYSM2012502DP | 2019.7 | 2 |  | 3606485120416 | U5 | Steel floor standing | Steel floor standing | 9403208000 | ARMOIRE SM 2000x1200x500 2 PORTES + CHAS | VLOERKAST SM 2000x1200x500 2 DEUREN + MO | armoire monobloc Spacial SM 2000x1200x500 2 portes châssis plein | Spacial SM-monoblokbehuizing met montageplaat - 2000x1200x500 mm | 2019.7 | 213 | 59 | 182000 | 125 | 1 | 1 |  |  |  | ES
|  | NSYSM2012602D | 2194.87 | 2 |  | 3606485120874 | U5 | Steel floor standing | Steel floor standing | 9403208000 | ARMOIRE SM 2000x1200x600 2 PORTES | VLOERKAST SM 2000x1200x600 2 DEUREN | armoire monobloc Spacial SM 2000x1200x600 2 portes | Spacial SM-monoblokbehuizing zonder montageplaat - 2000x1200x600 mm | 2194.87 | 213 | 69 | 139000 | 125 | 1 | 1 |  |  |  | ES
|  | NSYSM2012602DP | 2200 | 2 |  | 3606485120423 | U5 | Steel floor standing | Steel floor standing | 9403208000 | ARMOIRE SM 2000x1200x600 2 PORTES + CHAS | VLOERKAST SM 2000x1200x600 2 DEUREN + MO | armoire monobloc Spacial SM 2000x1200x600 2 portes châssis plein | Spacial SM compacte kast met montageplaat - 2000x1200x600 mm | 2200 | 213 | 69 | 197000 | 125 | 1 | 1 |  |  |  | ES
|  | NSYSM2016402D | 2196.84 | 2 |  | 3606485120881 | U5 | Steel floor standing | Steel floor standing | 9403208000 | ARMOIRE SM 2000x1600x400 2 PORTES | VLOERKAST SM 2000x1600x400 2 DEUREN | armoire monobloc Spacial SM 2000x1600x400 2 portes | Spacial SM-monoblokbehuizing zonder montageplaat - 2000x1600x400 mm | 2196.84 | 213 | 49 | 157000 | 165 | 1 | 1 |  |  |  | ES
|  | NSYSM2016402DP | 2395.5 | 2 |  | 3606485120430 | U5 | Steel floor standing | Steel floor standing | 9403208000 | ARMOIRE SM 2000x1600x400 2 PORTES + CHAS | VLOERKAST SM 2000x1600x400 2 DEUREN + MO | armoire monobloc Spacial SM 2000x1600x400 2 portes châssis plein | Spacial SM-monoblokbehuizing met montageplaat - 2000x1600x400 mm | 2395.5 | 213 | 49 | 226000 | 165 | 1 | 1 |  |  |  | ES
|  | NSYSM2016502D | 2266.69 | 2 |  | 3606485120898 | U5 | Steel floor standing | Steel floor standing | 9403208000 | ARMOIRE SM 2000x1600x500 2 PORTES | VLOERKAST SM 2000x1600x500 2 DEUREN | armoire monobloc Spacial SM 2000x1600x500 2 portes | Spacial SM-monoblokbehuizing zonder montageplaat - 2000x1600x500 mm | 2266.69 | 213 | 59 | 170000 | 165 | 1 | 1 |  |  |  | ES
|  | NSYSM2016502DP | 2445.37 | 2 |  | 3606485120447 | U5 | Steel floor standing | Steel floor standing | 9403208000 | ARMOIRE SM 2000x1600x500 2 PORTES + CHAS | VLOERKAST SM 2000x1600x500 2 DEUREN + MO | armoire monobloc Spacial SM 2000x1600x500 2 portes châssis plein | Spacial SM-monoblokbehuizing met montageplaat - 2000x1600x500 mm | 2445.37 | 213 | 59 | 242000 | 165 | 1 | 1 |  |  |  | ES
|  | NSYSM2016602D | 2468.84 | 2 |  | 3606485120904 | U5 | Steel floor standing | Steel floor standing | 9403208000 | ARMOIRE SM 2000x1600x600 2 PORTES | VLOERKAST SM 2000x1600x600 2 DEUREN | armoire monobloc Spacial SM 2000x1600x600 2 portes | Spacial SM compacte kast zonder montageplaat - 2000x1600x600 mm | 2468.84 | 213 | 69 | 174000 | 165 | 1 | 1 |  |  |  | ES
|  | NSYSM2016602DP | 2853.95 | 2 |  | 3606485120454 | U5 | Steel floor standing | Steel floor standing | 9403208000 | ARMOIRE SM 2000x1600x600 2 PORTES + CHAS | VLOERKAST SM 2000x1600x600 2 DEUREN + MO | armoire monobloc Spacial SM 2000x1600x600 2 portes châssis plein | Spacial SM-monoblokbehuizing met montageplaat - 2000x1600x600 mm | 2853.95 | 213 | 69 | 242000 | 165 | 1 | 1 |  |  |  | ES
|  | NSYSM20630 | 1067.92 | 2 |  | 3606485120768 | U5 | Steel floor standing | Steel floor standing | 9403208000 | ARMOIRE SM 2000x600x300 1 PORTE | VLOERKAST SM 2000x600x300 1 DEUR | armoire monobloc Spacial SM 2000x600x300 1 porte | Spacial SM-monoblokbehuizing zonder montageplaat - 2000x600x300 mm | 1067.92 | 213 | 39 | 70000 | 65 | 1 | 1 |  |  |  | ES
|  | NSYSM20630P | 1173.89 | 2 |  | 3606485120317 | U5 | Steel floor standing | Steel floor standing | 9403208000 | ARMOIRE SM 2000x600x300 1 PORTE + CHASSI | VLOERKAST SM 2000x600x300 1 DEUR + MONT. | armoire monobloc Spacial SM 2000x600x300 1 porte châssis plein | Spacial SM-monoblokbehuizing met montageplaat - 2000x600x300 mm | 1173.89 | 213 | 39 | 91000 | 65 | 1 | 1 |  |  |  | ES
|  | NSYSM20640 | 1126.67 | 2 |  | 3606485120775 | U5 | Steel floor standing | Steel floor standing | 9403208000 | ARMOIRE SM 2000x600x400 1 PORTE | VLOERKAST SM 2000x600x400 1 DEUR | armoire monobloc Spacial SM 2000x600x400 1 porte | Spacial SM-monoblokbehuizing zonder montageplaat - 2000x600x400 mm | 1126.67 | 213 | 49 | 74000 | 65 | 1 | 1 |  |  |  | ES
|  | NSYSM20640P | 1264.51 | 2 |  | 3606485120324 | U5 | Steel floor standing | Steel floor standing | 9403208000 | ARMOIRE SM 2000x600x400 1 PORTE + CHASSI | VLOERKAST SM 2000x600x400 1 DEUR + MONT. | armoire monobloc Spacial SM 2000x600x400 1 porte châssis plein | Spacial SM-monoblokbehuizing met montageplaat - 2000x600x400 mm | 1264.51 | 213 | 49 | 98000 | 65 | 1 | 1 |  |  |  | ES
|  | NSYSM20640T | 1671.39 | 2 |  | 3606485120997 | U5 | Steel floor standing | Steel floor standing | 9403208000 | ARM SM 2000X600X400 1P TRANSP. | KAST SM 2000X600X400 1DEUR TRANSP. | armoire monobloc Spacial SM 2000x600x400 1 porte transparente | Spacial SM-monoblokbehuizing zonder montageplaat - 2000x600x400 mm | 1671.39 | 213 | 49 | 73000 | 65 | 1 | 1 |  |  |  | ES
|  | NSYSM20650 | 1225.96 | 2 |  | 3606485120782 | U5 | Steel floor standing | Steel floor standing | 9403208000 | ARMOIRE SM 2000x600x500 1 PORTE | VLOERKAST SM 2000x600x500 1 DEUR | armoire monobloc Spacial SM 2000x600x500 1 porte | Spacial SM-monoblokbehuizing zonder montageplaat - 2000x600x500 mm | 1225.96 | 213 | 59 | 82000 | 65 | 1 | 1 |  |  |  | ES
|  | NSYSM20650P | 1368.71 | 2 |  | 3606485120331 | U5 | Steel floor standing | Steel floor standing | 9403208000 | ARMOIRE SM 2000x600x500 1 PORTE + CHASSI | VLOERKAST SM 2000x600x500 1 DEUR + MONT. | armoire monobloc Spacial SM 2000x600x500 1 porte châssis plein | Spacial SM compacte kast met montageplaat - 2000x600x500 mm | 1368.71 | 213 | 59 | 108000 | 65 | 1 | 1 |  |  |  | ES
|  | NSYSM20830 | 1157.84 | 2 |  | 3606485120799 | U5 | Steel floor standing | Steel floor standing | 9403208000 | ARMOIRE SM 2000x800x300 1 PORTE | VLOERKAST SM 2000x800x300 1 DEUR | armoire monobloc Spacial SM 2000x800x300 1 porte | Spacial SM-monoblokbehuizing zonder montageplaat - 2000x800x300 mm | 1157.84 | 213 | 39 | 84000 | 85 | 1 | 1 |  |  |  | ES
|  | NSYSM20830P | 1304.76 | 2 |  | 3606485120348 | U5 | Steel floor standing | Steel floor standing | 9403208000 | ARMOIRE SM 2000x800x300 1 PORTE + CHASSI | VLOERKAST SM 2000x800x300 1 DEUR + MONT. | armoire monobloc Spacial SM 2000x800x300 1 porte châssis plein | Spacial SM-monoblokbehuizing met montageplaat - 2000x800x300 mm | 1304.76 | 213 | 39 | 113000 | 85 | 1 | 1 |  |  |  | ES
|  | NSYSM20830T | 1627.38 | 2 |  | 3606485121000 | U5 | Steel floor standing | Steel floor standing | 9403208000 | ARM SM 2000X800X300 1P TRANSP. | KAST SM 2000X800X300 1DEUR TRANSP. | armoire monobloc Spacial SM 2000x800x300 1 porte transparente | Spacial SM compacte kast met glasdeur - 2000x800x300 mm | 1627.38 | 213 | 39 | 74000 | 84.5 | 1 | 1 |  |  |  | ES
|  | NSYSM20840 | 1200.79 | 2 |  | 3606485120805 | U5 | Steel floor standing | Steel floor standing | 9403208000 | ARMOIRE SM 2000x800x400 1 PORTE | VLOERKAST SM 2000x800x400 1 DEUR | armoire monobloc Spacial SM 2000x800x400 1 porte | Spacial SM-monoblokbehuizing zonder montageplaat - 2000x800x400 mm | 1200.79 | 213 | 49 | 90000 | 85 | 1 | 1 |  |  |  | ES
|  | NSYSM20840P | 1390.91 | 2 |  | 3606485120355 | U5 | Steel floor standing | Steel floor standing | 9403208000 | ARMOIRE SM 2000x800x400 1 PORTE + CHASSI | VLOERKAST SM 2000x800x400 1 DEUR + MONT. | armoire monobloc Spacial SM 2000x800x400 1 porte châssis plein | Spacial SM-monoblokbehuizing met montageplaat - 2000x800x400 mm | 1390.91 | 213 | 49 | 118000 | 85 | 1 | 1 |  |  |  | ES
|  | NSYSM20840T | 1759.33 | 2 |  | 3606485121017 | U5 | Steel floor standing | Steel floor standing | 9403208000 | ARM SM 2000X800X400 1P TRANSP. | KAST SM 2000X800X400 1DEUR TRANSP. | armoire monobloc Spacial SM 2000x800x400 1 porte transparente | Spacial SM-monoblokbehuizing zonder montageplaat - 2000x800x400 mm | 1759.33 | 213 | 49 | 85000 | 85 | 1 | 1 |  |  |  | ES
|  | NSYSM20850 | 1406.56 | 2 |  | 3606485120812 | U5 | Steel floor standing | Steel floor standing | 9403208000 | ARMOIRE SM 2000x800x500 1 PORTE | VLOERKAST SM 2000x800x500 1 DEUR | armoire monobloc Spacial SM 2000x800x500 1 porte | Spacial SM-monoblokbehuizing zonder montageplaat - 2000x800x500 mm | 1406.56 | 213 | 59 | 102000 | 85 | 1 | 1 |  |  |  | ES
|  | NSYSM20850P | 1536.5 | 2 |  | 3606485120362 | U5 | Steel floor standing | Steel floor standing | 9403208000 | ARMOIRE SM 2000x800x500 1 PORTE + CHASSI | VLOERKAST SM 2000x800x500 1 DEUR + MONT. | armoire monobloc Spacial SM 2000x800x500 1 porte châssis plein | Spacial SM-monoblokbehuizing met montageplaat - 2000x800x500 mm | 1536.5 | 213 | 59 | 127000 | 85 | 1 | 1 |  |  |  | ES
|  | NSYSM20850T | 1847.29 | 2 |  | 3606485121024 | U5 | Steel floor standing | Steel floor standing | 9403208000 | ARM SM 2000X800X500 1P TRANSP. | KAST SM 2000X800X500 1DEUR TRANSP. | armoire monobloc Spacial SM 2000x800x500 1 porte transparente | Spacial SM compacte kast met glasdeur - 2000x800x500 mm | 1847.29 | 213 | 59 | 96000 | 85 | 1 | 1 |  |  |  | ES
|  | NSYSM20860 | 1462.22 | 2 |  | 3606485120829 | U5 | Steel floor standing | Steel floor standing | 9403208000 | ARMOIRE SM 2000x800x600 1 PORTE | VLOERKAST SM 2000x800x600 1 DEUR | armoire monobloc Spacial SM 2000x800x600 1 porte | Spacial SM compacte kast zonder montageplaat - 2000x800x600 mm | 1462.22 | 213 | 69 | 107000 | 85 | 1 | 1 |  |  |  | ES
|  | NSYSM20860P | 1640.31 | 2 |  | 3606485120379 | U5 | Steel floor standing | Steel floor standing | 9403208000 | ARMOIRE SM 2000x800x600 1 PORTE + CHASSI | VLOERKAST SM 2000x800x600 1 DEUR + MONT. | armoire monobloc Spacial SM 2000x800x600 1 porte châssis plein | Spacial SM-monoblokbehuizing met montageplaat - 2000x800x600 mm | 1640.31 | 212 | 69 | 134000 | 84.5 | 1 | 1 |  |  |  | ES
|  | NSYSM20860T | 2023.19 | 2 |  | 3606485121031 | U5 | Steel floor standing | Steel floor standing | 9403208000 | ARM SM 2000X800X600 1P TRANSP. | KAST SM 2000X800X600 1DEUR TRANSP. | armoire monobloc Spacial SM 2000x800x600 1 porte transparente | Spacial SM-monoblokbehuizing zonder montageplaat - 2000x800x600 mm | 2023.19 | 213 | 69 | 110000 | 84.5 | 1 | 1 |  |  |  | ES
|  | NSYSMBCE10 | 84.92 | 2 |  | 3606480146589 | U2 | Stainless steel | Stainless steel | 7326909890 | 2 JOINT BALAI PPC 1000 SM | BORSTELDICHT.KABELDOORV.PL 1000SM(1ST=2) | 2 joints balai plaque passe-câbles SM 1000 | set van 2 Spacial SM-borsteltype kabelinvoerpakk. - 34 mm - 1000 mm behuizing | 84.92 | 7 | 96 | 576 | 8 | 1 | 1 |  |  |  | FR
|  | NSYSMBCE6 | 41.03 | 2 |  | 3606480146565 | U2 | Stainless steel | Stainless steel | 7326909890 | 2 JOINT BALAI PPC 600 SM | BORSTELDICHT.KABELDOORV.PL.600 SM(1ST=2) | 2 joints balai plaque passe-câbles SM 600 | set van 2 Spacial SM-borsteltype kabelinvoerpakk. - 34 mm - 600 mm behuizing | 41.03 | 7.5 | 43.5 | 219 | 8 | 1 | 1 |  |  |  | FR
|  | NSYSMBCE8 | 63.68 | 2 |  | 3606480146572 | U2 | Stainless steel | Stainless steel | 7326909890 | 2 JOINT BALAI PPC 800 SM | BORSTELDICHT.KABELDOORV.PL.800 SM(1ST=2) | 2 joints balai plaque passe-câbles SM 800 | set van 2 Spacial SM-borsteltype kabelinvoerpakk. - 34 mm - 800 mm behuizing | 63.68 | 7 | 73.5 | 422 | 8 | 1 | 1 |  |  |  | FR
|  | NSYSMBK | 130.64 | 2 |  | 3606480146428 | U2 | Stainless steel | Stainless steel | 3926909790 | KIT DE UNION SM | SAMENBOUWKIT VOOR SM |  | Spacial SM stand. verb.kit - IP55-Gebruikt om zijkanten van kasten te verbinden | 130.64 | 6.5 | 22 | 1682 | 21.5 | 1 | 1 |  |  |  | ES
|  | NSYSMD12102D | 751.66 | 17 |  | 3606480662973 | U2 | Stainless steel | Stainless steel | 9403991090 | SM PORTE PLEIN DOUBLE H1200 X L1000MM | SM DOUBLE PLAIN DOOR H1200 X W1000MM | SM PORTE PLEIN DOUBLE H1200 X L1000MM | SM DUBBELE DEUR H1400 x W1000MM | 751.66 | 9.5 | 130 | 26070 | 60 | 1 | 1 |  |  |  | ES
|  | NSYSMD12122D | 732.3 | 19 |  | 3606480662980 | U2 | Stainless steel | Stainless steel | 9403991090 | SM PORTE PLEIN DOUBLE H1200 X L1200MM | SM DOUBLE PLAIN DOOR H1200 X W1200MM | SM PORTE PLEIN DOUBLE H1200 X L1200MM | SM DUBBELE DEUR H1200 x B1200MM | 732.3 | 9.5 | 120 | 30000 | 64 | 1 | 1 |  |  |  | ES
|  | NSYSMD14102D | 836.47 | 19 |  | 3606480662997 | U2 | Stainless steel | Stainless steel | 9403991090 | VOLLE DUBBELE DEUR SM H 1400 X B 1000 | VOLLE DUBBELE DEUR SM H 1400 X B 1000 | PORTE PLEIN DOUBLE SM H 1400 X L 1000 | VOLLE DUBBELE DEUR SM H 1400 X B 1000 | 836.47 | 9.5 | 140 | 28000 | 54 | 1 | 1 |  |  |  | FR
|  | NSYSMD14122D | 710.5 | 19 |  | 3606480663000 | U2 | Stainless steel | Stainless steel | 9403991090 | PORTE PLEIN DOUBLE SM H1400 X L1200MM | SM DOUBLE PLAIN DOOR H1400 X W1200MM | Spacial SM - porte double brute - H1 400 x L1 200 mm | Spacial SM - dubbele volle deur - H1400 x B1200 mm | 710.5 | 9.5 | 140 | 34800 | 64 | 1 | 1 |  |  |  | ES
|  | NSYSMD16102D | 681.4 | 19 |  | 3606480663017 | U2 | Stainless steel | Stainless steel | 9403991090 | SM PORTE PLEIN DOUBLE H1600 X L1000MM | SM DUBBELE DEUR H1600 x W1000MM | SM PORTE PLEIN DOUBLE H1600 X L1000MM | SM DUBBELE DEUR H1600 x W1000MM | 681.4 | 9.5 | 160 | 34000 | 54 | 1 | 1 |  |  |  | FR
|  | NSYSMD16122D | 925.77 | 19 |  | 3606480663024 | U2 | Stainless steel | Stainless steel | 9403991090 | PORTE PLEIN DOUBLE SM H 1600 X L 1200 | VOLLE DUBBELE DEUR SM H 1600 X B 1200 | PORTE PLEIN DOUBLE SM H 1600 X L 1200 | VOLLE DUBBELE DEUR SM H 1600 X B 1200 | 925.77 | 12 | 170 | 41400 | 67 | 1 | 1 |  |  |  | ES
|  | NSYSMD18162D | 984.36 | 5 |  | 3606480663031 | U2 | Stainless steel | Stainless steel | 9403991090 | PORTE PLEIN DOUBLE SM H 1800 X L 1600 | SM DOUBLE PLAIN DOOR H1800 X W1600MM | Spacial SM - porte double brute - H1 800 x L1 600 mm | Spacial SM - dubbele volle deur - H1800 x B1600 mm | 984.36 | 11 | 190 | 56200 | 86 | 1 | 1 |  |  |  | ES
|  | NSYSMDN12102D | 806 | 5 |  | 3606486834817 | U5 | Steel floor standing | Steel floor standing | 9403991090 | SM PORTE PLEIN DOUBLE H1200 X L1000MM | VOLLE DUBBELE DEUR SM 1200 X 1000 | Spacial - Porte pleine double SM H1200 x L1000mm | VOLLE DUBBELE DEUR SM 1200 X 1000 | 806 | 10 | 120 | 26000 | 60 | 1 | 1 |  |  |  | FR
|  | NSYSMDN12122D | 1020 | 5 |  | 3606486834824 | U5 | Steel floor standing | Steel floor standing | 9403991090 | SM PORTE PLEIN DOUBLE H1200 X L1200MM | VOLLE DUBBELE DEUR SM 1200 X 1200 | Spacial - Porte pleine double SM H1200 x L1200mm | VOLLE DUBBELE DEUR SM 1200 X 1200 | 1020 | 9.5 | 120 | 30000 | 60 | 1 | 1 |  |  |  | FR
|  | NSYSMDN14102D | 1018 | 5 |  | 3606486834831 | U5 | Steel floor standing | Steel floor standing | 9403991090 | VOLLE DUBBELE DEUR SM H 1400 X B 1000 | VOLLE DUBBELE DEUR SM 1400 X 1000 | Spacial - Porte pleine double SM H1400 x L1000mm | VOLLE DUBBELE DEUR SM 1400 X 1000 | 1018 | 9.5 | 120 | 28000 | 60 | 1 | 1 |  |  |  | FR
|  | NSYSMDN14122D | 1080 | 5 |  | 3606486834848 | U5 | Steel floor standing | Steel floor standing | 9403991090 | PORTE PLEIN DOUBLE SM H1400 X L1200MM | VOLLE DUBBELE DEUR SM 1400 X 1200 | Spacial - Porte pleine double SM H1400 x L1200mm | VOLLE DUBBELE DEUR SM 1400 X 1200 | 1080 | 9.5 | 140 | 35000 | 60 | 1 | 1 |  |  |  | FR
|  | NSYSMDN16102D | 1050 | 5 |  | 3606486834855 | U5 | Steel floor standing | Steel floor standing | 9403991090 | SM PORTE PLEIN DOUBLE H1600 X L1000MM | VOLLE DUBBELE DEUR SM 1600 X 1000 | Spacial - Porte pleine double SM H1600 x L1000mm | VOLLE DUBBELE DEUR SM 1600 X 1000 | 1050 | 9.5 | 140 | 34000 | 60 | 1 | 1 |  |  |  | FR
|  | NSYSMDN16122D | 1110 | 5 |  | 3606486834862 | U5 | Steel floor standing | Steel floor standing | 9403991090 | PORTE PLEIN DOUBLE SM H 1600 X L 1200 | VOLLE DUBBELE DEUR SM 1600 X 1200 | Spacial - Porte pleine double SM H1600 x L1200mm | VOLLE DUBBELE DEUR SM 1600 X 1200 | 1110 | 12 | 160 | 41000 | 60 | 1 | 1 |  |  |  | FR
|  | NSYSMDN18162D | 1062 | 5 |  | 3606486834879 | U5 | Steel floor standing | Steel floor standing | 9403991090 | PORTE PLEIN DOUBLE SM H 1800 X L 1600 | VOLLE DUBBELE DEUR SM 1800 X 1600 | Spacial - Porte pleine double SM H1800 x L1600mm | VOLLE DUBBELE DEUR SM 1800 X 1600 | 1062 | 12 | 180 | 56000 | 90 | 1 | 1 |  |  |  | FR
|  | NSYSMDR | 51.2 | 2 |  | 3606485132075 | U2 | Stainless steel | Stainless steel | 8302420090 | ARRETEUR DE PORTE MECANIQUE SM | MECHANISCHE DEUROPENINGBEGRENZER SM |  | Spacial SM-mechanische deurstop - 105º-opening | 51.2 | 27.5 | 4 | 435 | 8 | 1 | 1 |  |  |  | ES
|  | NSYSMEB | 48.57 | 2 |  | 3606480146596 | U2 | Stainless steel | Stainless steel | 7326909890 | 4 ANNEAUX DE LEVAGE M12 SM | HIJSOGEN M12 SM (1 ST=4) |  | set van 4 Spacial SM M12-hefoogbouten - gegalvaniseerd gegoten staal | 48.57 | 6 | 14.5 | 1058 | 9 | 1 | 1 |  |  |  | FR
|  | NSYSMEC1031 | 38.34 | 29 |  | 3606480663055 | U2 | Stainless steel | Stainless steel | 7326909890 | PLAQUE PASSE-CABLE SM 1 ENTRE L1000 X P3 | KABELDOORVOERPLAAT SM 1 B1000XD300 | PLAQUE PASSE-CABLE SM 1 ENTRE L1000 X P300 | KABELDOORVOERPLAAT SM 1 B1000XD300 | 38.34 | 2 | 81 | 2394 | 20 | 1 | 1 |  |  |  | FR
|  | NSYSMEC104 | 72.09 | 2 |  | 3606480146541 | U5 | Steel floor standing | Steel floor standing | 7326909890 | PLAQUE P/CABLES PLEINE 1000X400SM | EENDELIGE KABELDOORVOERPLAAT 1000X400SM | plaque passe-câbles pleine toit armoire SM1000x400 mm | Spacial SMF-blanco kabelwartelplaat - 1000x400 mm | 72.09 | 1.5 | 74 | 2226 | 29 | 1 | 1 |  |  |  | ES
|  | NSYSMEC1041 | 68.58 | 29 |  | 3606480663062 | U2 | Stainless steel | Stainless steel | 7326909890 | PLAQUE PASSE-CABL SM 1ENTRE L1000XP400MM | SM CABLE-GLAND PL. 1 ENTRY W1000XD400MM |  |  | 68.58 | 3 | 81 | 3302 | 20 | 1 | 1 |  |  |  | ES
|  | NSYSMEC63 | 50.97 | 2 |  | 3606480146459 | U5 | Steel floor standing | Steel floor standing | 7326909890 | PLAQUE P/CABLES PLEINE 600X300SM | EENDELIGE KABELDOORVOERPLAAT 600X300SM | plaque passe-câbles pleine toit armoire SM 600x300 mm | Spacial SMF-blanco kabelwartelplaat - 600x300 mm | 50.97 | 2 | 35 | 803 | 20 | 1 | 1 |  |  |  | ES
|  | NSYSMEC631 | 36.16 | 25 |  | 3606480663086 | U2 | Stainless steel | Stainless steel | 7326909890 | PLAQUE PASSE-CABL SM 1ENTRE L600XP300MM | SM CABLE-GLAND PL. 1 ENTRY W600XD300MM |  |  | 36.16 | 3.5 | 40 | 1148 | 18 | 1 | 1 |  |  |  | ES
|  | NSYSMEC64 | 54.84 | 2 |  | 3606480146466 | U5 | Steel floor standing | Steel floor standing | 7326909890 | PLAQUE P/CABLES PLEINE 600X400SM | EENDELIGE KABELDOORVOERPLAAT 600X400SM | plaque passe-câbles pleine toit armoire SM 600x400 mm | SpacialSMF-blanco kabelwartelplaat - 600x400 mm | 54.84 | 2 | 34 | 1112 | 28.5 | 1 | 1 |  |  |  | ES
|  | NSYSMEC641 | 29.12 | 29 |  | 3606480663093 | U2 | Stainless steel | Stainless steel | 7326909890 | PLAQUE PASSE CABLE SM 600X400 | KABELDOORVOERPLAAT 600 X 400 | Plaque presse-étoupe Spacial SM 1 entrée L600xP400mm | Spacial SM kabelwartelplaat 1 ingang B600 x D400mm | 29.12 | 2.5 | 40 | 1554 | 20 | 1 | 1 |  |  |  | ES
|  | NSYSMEC65 | 91.75 | 5 |  | 3606480146473 | U5 | Steel floor standing | Steel floor standing | 7326909890 | PLAQUE P/CABLES PLEINE 600X500SM | EENDELIGE KABELDOORVOERPLAAT 600X500SM | plaque passe-câbles pleine toit armoire SM 600x500 mm | Spacial SM volle kabelwartelplaat - 600x500 mm | 91.75 | 2 | 39 | 1436 | 34 | 1 | 1 |  |  |  | ES
|  | NSYSMEC83 | 59.18 | 2 |  | 3606480146497 | U5 | Steel floor standing | Steel floor standing | 7326909890 | PLAQUE P/CABLES PLEINE 800X300SM | EENDELIGE KABELDOORVOERPLAAT 800X300SM | plaque passe-câbles pleine toit armoire SM 800x300 mm | Spacial SMF-blanco kabelwartelplaat - 800x300 mm | 59.18 | 1 | 54 | 1172 | 18 | 1 | 1 |  |  |  | ES
|  | NSYSMEC831 | 51.1 | 29 |  | 3606480663123 | U2 | Stainless steel | Stainless steel | 7326909890 | PLAQUE PASSE CABLE SM 1 ENTRE L800XP300 | SM CABLE-GLAND PL. 1 ENTRY W800XD300MM | PLAQUE PASSE CABLE SM 1 ENTRE L800XP300 | KABELDOORVOERPLAAT SM L800XD300 1 INGANG | 51.1 | 2.5 | 60 | 1640 | 16.5 | 1 | 1 |  |  |  | ES
|  | NSYSMEC84 | 64.71 | 2 |  | 3606480146503 | U5 | Steel floor standing | Steel floor standing | 7326909890 | PLAQUE P/CABLES PLEINE 800X400SM | EENDELIGE KABELDOORVOERPLAAT 800X400SM | plaque passe-câbles pleine toit armoire SM 800x400 mm | Spacial SMF-blanco kabelwartelplaat - 800x400 mm | 64.71 | 1.5 | 54 | 1642 | 28.5 | 1 | 1 |  |  |  | ES
|  | NSYSMEC841 | 37.64 | 29 |  | 3606480663130 | U2 | Stainless steel | Stainless steel | 7326909890 | PLAQUE PASSE CABLE SM 800X400 | SM CABLE-GLAND PL. 1 ENTRY W800XD400MM | PLAQUE PASSE CABLE SM 800X400 | KABELDOORVOERPLAAT 800 X 400 | 37.64 | 2 | 61 | 2370 | 19.5 | 1 | 1 |  |  |  | ES
|  | NSYSMEC85 | 69.01 | 2 |  | 3606480146510 | U5 | Steel floor standing | Steel floor standing | 7326909890 | PLAQUE P/CABLES PLEINE 800X500SM | EENDELIGE KABELDOORVOERPLAAT 800X500SM | plaque passe-câbles pleine toit armoire SM 800x500 mm | Spacial SMF-blanco kabelwartelplaat - 800x500 mm | 69.01 | 2 | 54 | 2114 | 39 | 1 | 1 |  |  |  | ES
|  | NSYSMEC851 | 65.2 | 30 |  | 3606480663147 | U2 | Stainless steel | Stainless steel | 7326909890 | PLAQUE PASSE-CABL SM 1ENTRE L800XP500MM | SM CABLE-GLAND PL. 1 ENTRY W800XD500MM |  |  | 65.2 | 2 | 60.5 | 3078 | 25.5 | 1 | 1 |  |  |  | ES
|  | NSYSMEC86 | 73.52 | 2 |  | 3606480146527 | U5 | Steel floor standing | Steel floor standing | 7326909890 | PLAQUE P/CABLES PLEINE 800X600SM | EENDELIGE KABELDOORVOERPLAAT 800X600SM | plaque passe-câbles pleine toit armoire SM 800x600 mm | Spacial SMF-blanco kabelwartelplaat - 800x600 mm | 73.52 | 2 | 54 | 2618 | 49 | 1 | 1 |  |  |  | ES
|  | NSYSMHR10 | 76.67 | 2 |  | 3606480146695 | U2 | Stainless steel | Stainless steel | 7326909890 | 2 PROFILES ADAPTATION HORIZ 1000 | HORIZ. AANPASSINGSPROFIELEN 1000 (1ST=2) | 2 profilés adapteurs horizontaux avant 1000 | set van 2 Spacial SM-horizontaal aanpassingsprofiel - 1000 mm | 76.67 | 4 | 80 | 1354 | 5.5 | 1 | 1 |  |  |  | EG
|  | NSYSMHR12 | 80.34 | 2 |  | 3606480146701 | U2 | Stainless steel | Stainless steel | 7326909890 | 2 PROFILES ADAPTATION HORIZ 1200 | HORIZ. AANPASSINGSPROFIELEN 1200 (1ST=2) | 2 profilés adapteurs horizontaux avant 1200 | set van 2 Spacial SM-horizontaal aanpassingsprofiel - 1200 mm | 80.34 | 3 | 99 | 1656 | 5 | 1 | 1 |  |  |  | EG
|  | NSYSMHR16 | 90.9 | 2 |  | 3606480146718 | U2 | Stainless steel | Stainless steel | 7326909890 | 2 PROFILES ADAPTATION HORIZ 1600 | HORIZ. AANPASSINGSPROFIELEN 1600 (1ST=2) | 2 profilés adapteurs horizontaux avant 1600 | Spacial SM horizontale aanpassingsprofielen - 1600 mm | 90.9 | 5 | 139 | 2332 | 30 | 1 | 1 |  |  |  | EG
|  | NSYSMHR6 | 51.83 | 2 |  | 3606480146671 | U2 | Stainless steel | Stainless steel | 7326909890 | 2 PROFILES ADAPTATION HORIZ 600 | HORIZ. AANPASSINGSPROFIELEN 600 (1ST=2) | 2 profilés adapteurs horizontaux avant 600 | Spacial SM horizontale aanpassingsprofielen - 600 mm | 51.83 | 4 | 40 | 694 | 5.5 | 1 | 1 |  |  |  | EG
|  | NSYSMHR8 | 67.53 | 2 |  | 3606480146688 | U2 | Stainless steel | Stainless steel | 7326909890 | 2 PROFILES ADAPTATION HORIZ 800 | HORIZ. AANPASSINGSPROFIELEN 800 (1ST=2) | 2 profilés adapteurs horizontaux avant 800 | Spacial SM horizontale aanpassingsprofielen - 800 mm | 67.53 | 3 | 59 | 1000 | 5 | 1 | 1 |  |  |  | EG
|  | NSYSMNDR | 248.84 | 2 |  | 3606480146602 | U2 | Stainless steel | Stainless steel | 8302420090 | ARRETEUR DE PORTE PNEUMATIQUE SM | PNEUMATISCHE DEURBEGRENZER SM |  | Spacial SM-pneumatische deurstop - 120º-opening | 248.84 | 4.5 | 38 | 450 | 2.6 | 1 | 1 |  |  |  | ES
|  | NSYSMNPB | 30 | 5 |  | 3606487542735 | U5 | Steel floor standing | Steel floor standing | 8302100090 | 4 supports de fixation pour châssis SM | 4 BEVESTIGINGSBEUGELS VOOR CHASSIS SM |  |  | 30 | 6.4 | 11.4 | 792 | 19.4 | 1 | 1 |  |  |  | FR
|  | NSYSMP2D4 | 204.32 | 2 |  | 3606485132082 | U2 | Stainless steel | Stainless steel | 7326909890 | KIT 2 CHÂSSIS ARM 2 PORTES 400 | KIT 2 MONTAGESYSTEMEN KAST 2 DEUREN 400 |  | Spacial SF-aanpassingskit voor 2-deurs behuizing - 400x400 mm | 204.32 | 7 | 33 | 2428 | 19.5 | 1 | 1 |  |  |  | ES
|  | NSYSMP2D5 | 203.62 | 2 |  | 3606485132099 | U2 | Stainless steel | Stainless steel | 7326909890 | KIT 2 CHÂSSIS ARM 2 PORTES 500 | KIT 2 MONTAGESYSTEMEN KAST 2 DEUREN 500 |  | Spacial SF aanpassingskit voor 2 deuren - diepte 500 mm | 203.62 | 7 | 43 | 3050 | 19.5 | 1 | 1 |  |  |  | ES
|  | NSYSMP2D6 | 201.5 | 2 |  | 3606485132105 | U2 | Stainless steel | Stainless steel | 7326909890 | KIT 2 CHÂSSIS ARM 2 PORTES 600 | KIT 2 MONTAGESYSTEMEN KAST 2 DEUREN 600 |  | Spacial SF aanpassingskit voor 2 deuren - diepte 600 mm | 201.5 | 7 | 53 | 3626 | 19.5 | 1 | 1 |  |  |  | ES
|  | NSYSMP2D8 | 445.01 | 2 |  | 3606485132112 | U2 | Stainless steel | Stainless steel | 7326909890 | KIT 2 CHÂSSIS ARM 2 PORTES 800 | KIT 2 MONTAGESYSTEMEN KAST 2 DEUREN 800 |  | Spacial SF aanpassingskit voor 2 deuren - diepte 800 mm | 445.01 | 7.5 | 73.5 | 4928 | 19 | 1 | 1 |  |  |  | ES
|  | NSYSMPB | 43.07 | 2 |  | 3606480213984 | U2 | Stainless steel | Stainless steel | 7326909890 | 4 ÉQUERRES DE FIX. DE CHÂSSIS SM | BEVESTIGINGSBEUGELS MONTAGESYS.SM(1ST=4) |  | set van 4 Spacial SF-montagebeugels voor montageplaten | 43.07 | 7 | 21 | 792 | 12 | 1 | 1 |  |  |  | FR
|  | NSYSMPFA | 5.53 | 2 |  | 3606485132129 | U2 | Stainless steel | Stainless steel | 7326909890 | SUPPORT FIXATION CHÂSSIS | STEUN VOOR BEVESTIGING MONTAGESYSTEMEN |  | set van 10 Spacial SF-tussenmontagesteunen in geavanceerde positie | 5.53 | 2.3 | 6.85 | 61 | 5.4 | 10 | 10 |  |  |  | FR
|  | NSYSMPFB | 13.17 | 2 |  | 3606485132136 | U2 | Stainless steel | Stainless steel | 7326909890 | SUPPORT FIX. CHÂSSIS AU FOND | STEUN VOOR BEVEST.MONTAGESYST.RUGWAND |  | Spacial SM / Spacial SF tussenbevestigngssteunen in rugwandpositie | 13.17 | 3.2 | 5.5 | 63 | 5.4 | 10 | 10 |  |  |  | ES
|  | NSYSMPS4 | 36.18 | 2 |  | 3606485132143 | U2 | Stainless steel | Stainless steel | 7326909890 | 2 GLISSIÈRES DE GUIDAGE, ARM.400 | GELEIDERS, KAST 400 (1 ST=2) |  | Spacial SF-schuifrail voor montageplaat - 400 mm | 36.18 | 3.5 | 37.5 | 650 | 4.5 | 1 | 1 |  |  |  | ES
|  | NSYSMPS5 | 40.76 | 2 |  | 3606485132150 | U2 | Stainless steel | Stainless steel | 7326909890 | 2 GLISSIÈRES DE GUIDAGE, ARM.500 | GELEIDERS, KAST 500 (1 ST=2) |  | Spacial SF geleidingsrail tussenmontageplaat - diepte 500 mm | 40.76 | 3.5 | 48 | 682 | 5 | 1 | 1 |  |  |  | ES
|  | NSYSMPS6 | 43.32 | 2 |  | 3606485132167 | U2 | Stainless steel | Stainless steel | 7326909890 | 2 GLISSIÈRES DE GUIDAGE, ARM.600 | GELEIDERS, KAST 600 (1 ST=2) |  | Spacial SF geleidingsrail tussenmontageplaat - diepte 600 mm | 43.32 | 3.5 | 58 | 834 | 5 | 1 | 1 |  |  |  | ES
|  | NSYSMPS8 | 52.4 | 2 |  | 3606485132174 | U2 | Stainless steel | Stainless steel | 7326909890 | 2 GLISSIÈRES DE GUIDAGE, ARM.800 | GELEIDERS, KAST 800 (1 ST=2) |  | Spacial SF-schuifrail voor montageplaat - 800 mm | 52.4 | 3 | 78 | 1140 | 5 | 1 | 1 |  |  |  | FR
|  | NSYSMPSB | 53.4 | 2 |  | 3606485132181 | U2 | Stainless steel | Stainless steel | 7326909890 | 4 ÉQUERRES RECTANGULAIRES | BEUGELS LOODRECHTE MONTAGE SF (1 ST=4) |  | set van 4 Spacial SF-rechthoekige beugels | 53.4 | 5 | 10 | 250 | 8 | 1 | 1 |  |  |  | FR
|  | NSYSMPSE10 | 148.11 | 2 |  | 3606485132198 | U2 | Stainless steel | Stainless steel | 7326909890 | 2 GUIDES D'ÉNTRÉE LAT CHÂS 1000 | ZIJDELINGSE INGANGGELEIDERS 1000 (1ST=2) |  |  | 148.11 | 6 | 101.5 | 5414 | 8.5 | 1 | 1 |  |  |  | ES
|  | NSYSMPSE12 | 165.41 | 2 |  | 3606485132204 | U2 | Stainless steel | Stainless steel | 7326909890 | 2 GUIDES D'ÉNTRÉE LAT CHÂS 1200 | ZIJDELINGSE INGANGGELEIDERS 1200 (1ST=2) |  |  | 165.41 | 6.5 | 120.5 | 6536 | 8.5 | 1 | 1 |  |  |  | ES
|  | NSYSMPSE6 | 142.71 | 5 |  | 3606485132211 | U2 | Stainless steel | Stainless steel | 7326909890 | 2 GUIDES D'ÉNTRÉE LAT CHÂS 600 | ZIJDELINGSE INGANGGELEIDERS 600 (1 ST=2) |  | Spacial SF rail zij-ingang - breedte 600 mm | 142.71 | 6 | 61 | 3238 | 8.5 | 1 | 1 |  |  |  | ES
|  | NSYSMPSE8 | 136.23 | 2 |  | 3606485132228 | U2 | Stainless steel | Stainless steel | 7326909890 | 2 GUIDES D'ÉNTRÉE LAT CHÂS 800 | ZIJDELINGSE INGANGGELEIDERS 800 (1 ST=2) |  | Spacial SF rail zij-ingang - breedte 800 mm | 136.23 | 6 | 80 | 4338 | 9 | 1 | 1 |  |  |  | ES
|  | NSYSMVR12 | 91 | 2 |  | 3606480146626 | U2 | Stainless steel | Stainless steel | 7326909890 | 2 PROFILES ADAPTATION VERTIC 1200 | VERTICALE AANPASSINGSPROF. 1200 (1 ST=2) |  | Spacial SM verticale aanpassingsprofielen - 1200 mm | 91 | 4 | 111 | 1846 | 5 | 1 | 1 |  |  |  | EG
|  | NSYSMVR14 | 113.97 | 2 |  | 3606480146633 | U2 | Stainless steel | Stainless steel | 7326909890 | 2 PROFILES ADAPTATION VERTIC 1400 | VERTICALE AANPASSINGSPROF. 1400 (1 ST=2) |  | set van 2 Spacial SM-verticaal aanpassingsprofiel - 1400 mm | 113.97 | 3 | 135 | 2222 | 5.5 | 1 | 1 |  |  |  | EG
|  | NSYSMVR16 | 118.77 | 2 |  | 3606480146640 | U2 | Stainless steel | Stainless steel | 7326909890 | 2 PROFILES ADAPTATION VERTIC 1600 | VERTICALE AANPASSINGSPROF. 1600 (1 ST=2) |  | Spacial SM verticale aanpassingsprofielen - 1600 mm | 118.77 | 3 | 151 | 2494 | 4.5 | 1 | 1 |  |  |  | EG
|  | NSYSMVR18 | 128.87 | 2 |  | 3606480146657 | U2 | Stainless steel | Stainless steel | 7326909890 | 2 PROFILES ADAPTATION VERTIC 1800 | VERTICALE AANPASSINGSPROF. 1800 (1 ST=2) |  | set van 2 Spacial SM-verticaal aanpassingsprofiel - 1800 mm | 128.87 | 171 | 3.5 | 2840 | 7 | 1 | 1 |  |  |  | EG
|  | NSYSMVR20 | 137.61 | 2 |  | 3606480146664 | U2 | Stainless steel | Stainless steel | 7326909890 | 2 PROFILES ADAPTATION VERTIC 2000 | VERTICALE AANPASSINGSPROF. 2000 (1 ST=2) |  | set van 2 Spacial SM-verticaal aanpassingsprofiel - 2000 mm | 137.61 | 3 | 191 | 3138 | 5 | 1 | 1 |  |  |  | EG
|  | NSYSMWFIX | 18.37 | 2 |  | 3606485132235 | U2 | Stainless steel | Stainless steel | 7326909890 | JEU 2 PATTES ANTI BASCULEMENT SM | STABILISATIEBEUGELS SM (1 ST=2) |  | set van 2 Spacial SM-steun v. muurmontage - achterz. - mont. m. geboorde schrvn | 18.37 | 3 | 11 | 300 | 17 | 1 | 1 |  |  |  | ES
|  | NSYSMX141030 | 4386.96 | 5 |  | 3606480155710 | U2 | Stainless steel | Stainless steel | 9403208000 | ARMOIRE SMX INOX 304L 1400x1000x300 2 | VLOERKAST SMX INOX 304L 1400x1000x300 | Boîtier mono. en acier inoxy. SFX 304L, H1400xL1000xP300mm, finit. Scotch Brite® | SMX 304L roestvrije monoblok kast, H1400xB1000xD300mm, Scotch Brite®-afwerking. | 4386.96 | 153 | 39 | 79000 | 105 | 1 | 1 |  |  |  | BG
|  | NSYSMX141030H | 6542.98 | 27 |  |  | IT | Drive Systems | Drive Systems | 9403208000 | SMX PC 316L 1400x1000x300 | SMX PC 316L 1400x1000x300 | SMX PC 316L 1400x1000x300 | SMX PC 316L 1400x1000x300 | 6542.98 | 0 | 0 | 109 | 0 | 1 | 1 |  |  |  | FR
|  | NSYSMX16680PC | 12545.32 | 33 |  | 3606480155734 | U7 | Accessories & parts | Accessories & parts | 9403208000 | SMX PC 304L 1600x600x800 | SMX PC 304L 1600X600X800 | Rack PC acier inoxydable 304L, finition Micro-beading, H 1600 x l 600 x P 800 mm | RVS 304L PC rack, afwerking micro-traanvorming, H1600xB600xD800mm. | 12545.32 | 178 | 100 | 115000 | 80 | 1 | 1 |  |  |  | FR
|  | NSYSMX16840 | 3912.77 | 2 |  | 3606480155741 | U2 | Stainless steel | Stainless steel | 9403208000 | ARMOIRE SMX INOX 304L 1600x800x400 | VLOERKAST SMX INOX 304L 1600x800x400 | Boît. monobloc acier inoxy. SMX 304L, H1600xl800xP400mm, finition Scotch Brite® | SMX 304L roestvrije monobloc beh., H1600xB800xD400mm, Scotch Brite®-afw. | 3912.77 | 173 | 49 | 81000 | 85 | 1 | 1 |  |  |  | BG
|  | NSYSMX181240 | 5514.22 | 2 |  | 3606480155758 | U2 | Stainless steel | Stainless steel | 9403208000 | ARMOIRE SMX INOX 304L 1800x1200x400 2 | VLOERKAST SMX INOX 304L 1800x1200x400 | Boît. Monob. en acier inox. SFX 304L, H1800xl1200xP400mm, finition Scotch Brite® | SMX 304L roestvrije monobloc beh., H1800xB1200xD400mm, Scotch Brite®-afwerking. | 5514.22 | 193 | 49 | 136000 | 125 | 1 | 1 |  |  |  | BG
|  | NSYSMX181240H | 10773.43 | 18 |  | 3606480155765 | U2 | Stainless steel | Stainless steel | 9403208000 | ARMOIRE SMX INOX 316L 1800x1200x400 2 | VLOERKAST SMX INOX 316L 1800x1200x400 | SMX 316L 1800x1200x400 | SMX 316L 1800x1200x400 | 10773.43 | 193 | 49 | 122000 | 125 | 1 | 1 |  |  |  | BG
|  | NSYSMX181640 | 5785.07 | 2 |  | 3606480155772 | U2 | Stainless steel | Stainless steel | 9403208000 | ARMOIRE SMX INOX 304L 1800x1600x400 2 | VLOERKAST SMX INOX 304L 1800x1600x400 | Boîtier mono. en acier inoxy. SFX 304L, H1800xL1600xP400mm, finit. Scotch Brite® | SMX 304L roestvrije monoblok kast, H1800xB1600xD400mm, Scotch Brite®-afwerking. | 5785.07 | 193 | 49 | 153000 | 165 | 1 | 1 |  |  |  | BG
|  | NSYSMX18640 | 4706.57 | 2 |  | 3606480155796 | U2 | Stainless steel | Stainless steel | 9403208000 | ARMOIRE SMX INOX 304L 1800x600x400 | VLOERKAST SMX INOX 304L 1800x600x400 | Boît. monobloc acier inoxy. SMX 304L, H1800xl600xP400mm, finition Scotch Brite® | SMX 304L roestvrije monobloc beh., H1800xB600xD400mm, Scotch Brite®-afw. | 4706.57 | 193 | 49 | 83000 | 65 | 1 | 1 |  |  |  | BG
|  | NSYSMX18680PC | 12935.93 | 33 |  | 3606480155819 | U7 | Accessories & parts | Accessories & parts | 9403208000 | SMX PC 304L 1800x600x800 | SMX PC 304L 1800X600X800 | Rack PC acier inoxydable 304L, finition Micro-beading, H 1800 x l 600 x P 800 mm | RVS 304L PC rack, afwerking micro-traanvorming, H1800xB600xD800mm. | 12935.93 | 197 | 100 | 121000 | 85 | 1 | 1 |  |  |  | FR
|  | NSYSMX18840 | 4247.02 | 2 |  | 3606480155826 | U2 | Stainless steel | Stainless steel | 9403208000 | ARMOIRE SMX INOX 304L 1800x800x400 | VLOERKAST SMX INOX 304L 1800x800x400 | Boît. monobloc acier inoxy. SMX 304L, H1800xl800xP400mm, finition Scotch Brite® | SMX 304L roestvrije monobloc beh., H1800xB800xD400mm, Scotch Brite®-afw. | 4247.02 | 193 | 49 | 103000 | 85 | 1 | 1 |  |  |  | BG
|  | NSYSMX18840H | 5281.13 | 34 |  | 3606480155833 | U2 | Stainless steel | Stainless steel | 9403208000 | ARMOIRE SMX INOX 316L 1800x800x400 | VLOERKAST SMX INOX 316L 1800x800x400 | Boîtier mono. en acier inoxy. SMX316L, H1800xL800xP400mm, finition Scotch Brite® | SMX 316L roestvrije monoblok kast, H1800xB800xD400mm, Scotch Brite®-afwerking. | 5281.13 | 193 | 49 | 90000 | 85 | 1 | 1 |  |  |  | BG
|  | NSYSMX201040 | 5302.65 | 2 |  | 3606480155840 | U2 | Stainless steel | Stainless steel | 9403208000 | ARMOIRE SMX INOX 304L 2000x1000x400 2 | VLOERKAST SMX INOX 304L 2000x1000x400 | Boîtier mono. en acier inoxy. SMX 304L, H2000xL1000xP400mm, finit. Scotch Brite® | SMX 304L roestvrije monoblok kast, H2000xB1000xD400mm, Scotch Brite®-afwerking. | 5302.65 | 213 | 49 | 117000 | 105 | 1 | 1 |  |  |  | BG
|  | NSYSMX201040H | 8847.5 | 18 |  | 3606480155857 | U2 | Stainless steel | Stainless steel | 9403208000 | ARMOIRE SMX INOX 316L 2000x1000x400 2 | VLOERKAST SMX INOX 316L 2000x1000x400 | Boîtier mono. en acier inoxy. SMX316L H2000xL1000xP400mm, finition Scotch Brite® | SMX 316L roestvrije monoblok kast, H2000xB1000xD400mm, Scotch Brite®-afwerking. | 8847.5 | 213 | 49 | 117000 | 105 | 1 | 1 |  |  |  | BG
|  | NSYSMX201250 | 6280.13 | 2 |  | 3606480155864 | U2 | Stainless steel | Stainless steel | 9403208000 | ARMOIRE SMX INOX 304L 2000x1200x500 2 | VLOERKAST SMX INOX 304L 2000x1200x500 | Boît. Monob. en acier inox. SMX 304L, H2000xl1200xP500mm, finition Scotch Brite® | SMX 304L roestvrije monobloc beh., H2000xB1200xD500mm, Scotch Brite®-afwerking. | 6280.13 | 213 | 59 | 123000 | 125 | 1 | 1 |  |  |  | BG
|  | NSYSMX201250H | 9332.74 | 18 |  | 3606480155871 | U2 | Stainless steel | Stainless steel | 9403208000 | ARMOIRE SMX INOX 316L 2000x1200x500 2 | VLOERKAST SMX INOX 316L 2000x1200x500 | SMX 316L 2000x1200x500 | SMX 316L 2000x1200x500 | 9332.74 | 213 | 59 | 161000 | 125 | 1 | 1 |  |  |  | BG
|  | NSYSMX201660 | 8434.46 | 2 |  | 3606480155888 | U2 | Stainless steel | Stainless steel | 9403208000 | ARMOIRE SMX INOX 304L 2000x1600x600 2 | VLOERKAST SMX INOX 304L 2000x1600x600 | Boîtier mono. en acier inoxy. SMX 304L, H2000xL1600xP600mm, finit. Scotch Brite® | SMX 304L roestvrije monoblok kast, H2000xB1600xD600mm, Scotch Brite®-afwerking. | 8434.46 | 213 | 69 | 191000 | 165 | 1 | 1 |  |  |  | BG
|  | NSYSMX201660H | 14059.82 | 18 |  | 3606480155895 | U2 | Stainless steel | Stainless steel | 9403208000 | ARMOIRE SMX INOX 316L 2000x1600x600 2 | VLOERKAST SMX INOX 316L 2000x1600x600 | Boîtier mono. en acier inoxy. SMX316L H2000xL1600xP600mm, finition Scotch Brite® | SMX 316L roestvrije monoblok kast, H2000xB1600xD600mm, Scotch Brite®-afwerking. | 14059.82 | 213 | 69 | 219000 | 165 | 1 | 1 |  |  |  | BG
|  | NSYSMX20850 | 5196.66 | 5 |  | 3606480155901 | U2 | Stainless steel | Stainless steel | 9403208000 | ARMOIRE SMX INOX 304L 2000x800x500 | VLOERKAST SMX INOX 304L 2000x800x500 | Boît. Mono. en acier inox. SMX 304L, H2000x l800x P500mm, finition Scotch Brite® | SMX 304L roestvrije monobloc beh., H2000xB800xD500mm, Scotch Brite®-afwerking. | 5196.66 | 213 | 59 | 108000 | 85 | 1 | 1 |  |  |  | BG
|  | NSYSMXEB | 113.75 | 5 |  | 3606489749101 | U2 | Stainless steel | Stainless steel | 7326909890 | JEU 4 ANNEAUX LEVAGE INOX SM M12 | 4 HIJSOGEN M12 SM INOX | JEU 4 ANNEAUX LEVAGE INOX SM M12 | 4 HIJSOGEN M12 SM INOX | 113.75 | 6 | 14.2 | 672 | 9 | 1 | 1 |  |  |  | FR
|  | NSYSNLPLA | 94 | 2 |  | 3606480194924 | U1 | Thalassa Polyester | Thalassa Polyester | 8536508000 | INTERRUPTEUR DE PORTE DE PLA | DEURSCHAKELAAR VOOR PLA |  |  | 94 | 3.5 | 14 | 233 | 9 | 1 | 1 |  |  |  | ES
|  | NSYSNM4A | 1.5 | 2 |  | 3606480184444 | U7 | Accessories & parts | Accessories & parts | 7318190090 | ECROU COULIS M4 RAILDIN AS | DIN MOEREN M4 | écrou coulissant 1/4 tour M4 pour rail DIN asymétrique | Uitrusting bevestigingsmoer M4 voor asymmetrische rail. Voeding: 100 eenheden | 1.5 | 15 | 3 | 9.8 | 15 | 100 | 100 |  |  |  | RO
|  | NSYSNM6 | 3.15 | 2 |  | 3606480150425 | U2 | Stainless steel | Stainless steel | 7318169290 | ECROU COULISSANT 1/4 DE TOUR M6 | GLIJMOER 1/4 DRAAI M6 |  | set van 10 Spacial SM-kwartdraai schuifmoeren - M6 | 3.15 | 3 | 1.5 | 21 | 9 | 330 | 10 |  |  |  | FR
|  | NSYSNM6A | 1.75 | 2 |  | 3606480184468 | U7 | Accessories & parts | Accessories & parts | 7326909890 | ECROU COULIS M6 RAILDIN AS | DIN MOEREN M6 | écrou coulissant 1/4 tour M6 pour rail DIN asymétrique | Uitrusting bevestigingsmoer M6 voor asymmetrische rail. Voeding: 100 eenheden | 1.75 | 15 | 3 | 9.6 | 19 | 100 | 100 |  |  |  | RO
|  | NSYSNM8 | 4.99 | 2 |  | 3606480150432 | U2 | Stainless steel | Stainless steel | 7318169290 | ECROU COULISSANT 1/4 DE TOUR M8 | GLIJMOER 1/4 DRAAI M8 |  | set van 10 Spacial SM-kwartdraai schuifmoeren - M8 | 4.99 | 3 | 1.15 | 20 | 9 | 330 | 10 |  |  |  | FR
|  | NSYSNSM6 | 3.46 | 2 |  | 3606480150449 | U7 | Accessories & parts | Accessories & parts | 7318169290 | ECROU COULI CRANTÉ 1/4 DE TOUR M6 | GLIJMOER GEKARTELD 1/4 DRAAI M6 |  | set van 10 Spacial SM-kwartdraai gekartelde schuifmoeren - M6 | 3.46 | 4 | 1.2 | 39 | 9 | 160 | 10 |  |  |  | FR
|  | NSYSNSM8 | 4.49 | 2 |  | 3606480150456 | U7 | Accessories & parts | Accessories & parts | 7318169290 | ECROU COULI CRANTÉ 1/4 DE TOUR M8 | GLIJMOER GEKARTELD 1/4 DRAAI M8 |  | set van 10 Spacial SM-kwartdraai gekartelde schuifmoeren - M8 | 4.49 | 3.5 | 1.2 | 39 | 10 | 160 | 10 |  |  |  | FR
|  | NSYSODS | 389.36 | 2 |  | 3606480067846 | U2 | Stainless steel | Stainless steel | 7326909890 | COANDE MANNUELLE PORTE SUPPLÉM. | MANUELE BEDIENING SUPPLEMENTAIRE DEUR |  | Spacial SF activering voor secundaire deuren | 389.36 | 7.5 | 21 | 410 | 11 | 1 | 1 |  |  |  | FR
|  | NSYSPB6100 | 65.53 | 2 |  | 3606485132556 | U5 | Steel floor standing | Steel floor standing | 7326909890 | JEU 2 TRAP. JOINT BALAI100X600 | SOKKELFR. MET BORSTELS 100X600 (1 ST=2) | JEU DE 2 TRAP. JOINT 100X600 | 2 ZIJDIGE BORSTEL 100X600 | 65.53 | 6 | 46 | 1634 | 11.5 | 1 | 1 |  |  |  | TN
|  | NSYSPB8100 | 85.53 | 2 |  | 3606485132587 | U5 | Steel floor standing | Steel floor standing | 7326909890 | SET VAN 2 SOKKELFRONTEN MET BORSTELINGAN | SOKKELFR. MET BORSTELS 100X800 (1 ST=2) | JEU DE 2 TRAP. JOINT 100X800 | 2 ZIJDIGE BORSTEL 100X800 | 85.53 | 11.5 | 6 | 2314 | 65.5 | 1 | 1 |  |  |  | TN
|  | NSYSPBCN35 | 138.11 | 5 |  | 3606486104248 | U2 | Stainless steel | Stainless steel | 9403991090 | JEU 2 PANNEAUX LAT.CAISSON 500 | ZIJPAN. RAILOPZ.KST 300X500 R7035 (1=2) | Spacial SFN - jeu de 2 panneaux latéraux - 300x500mm | ZIJPAN. RAILOPZ.KST 300X500 R7035 (1=2) | 138.11 | 4 | 47 | 4300 | 30 | 1 | 1 |  |  |  | FR
|  | NSYSPBCN36 | 181.8 | 5 |  | 3606486104255 | U2 | Stainless steel | Stainless steel | 9403991090 | JEU 2 PANNEAUX LAT.CAISSON 600 | ZIJPAN. RAILOPZ.KST 300X600 R7035 (1=2) | Spacial SFN - jeu de 2 panneaux latéraux - 300x600mm | ZIJPAN. RAILOPZ.KST 300x600 R7035 (1=2) | 181.8 | 6 | 58 | 5200 | 32 | 1 | 1 |  |  |  | FR
|  | NSYSPBCN38 | 277.29 | 11 |  | 3606486104262 | U2 | Stainless steel | Stainless steel | 9403991090 | JEU 2 PANNEAUX LAT.CAISSON 800 | ZIJPAN. RAILOPZ.KST 300X800 R7035 (1=2) | Spacial SFN - jeu de 2 panneaux latéraux - 300x800mm | ZIJPAN. RAILOPZ.KST 300x800 R7035 (1=2) | 277.29 | 5 | 79.5 | 6730 | 31 | 1 | 1 |  |  |  | FR
|  | NSYSPC | 1.16 | 2 |  | 3606480184475 | U7 | Accessories & parts | Accessories & parts | 3926909790 | PIED ENCLI/GRILLE & RAIL PR GOUL. | PLASTIC VOETJE VOOR KABELGOOT | pied encliquetable de fixation de goulotte sur grille & rail | Kunststof voet gemaakt van zwart polyamide. Verpakkingseenheid: 20 stuks. | 1.16 | 1.5 | 4 | 4 | 2.4 | 500 | 20 |  |  |  | ES
|  | NSYSPCP | 3.3 | 2 |  | 3606480184482 | U7 | Accessories & parts | Accessories & parts | 7326909890 | SUPPORT GOULOTTE/PORTE DIAM22MM | STEUN VOOR BEDRADINGSKOKER RON |  | Kabelgootsteun te gebruiken met producten met diameter 22mm. | 3.3 | 2 | 10.5 | 30 | 0.7 | 320 | 10 |  |  |  | FR
|  | NSYSPCR | 15.52 | 2 |  | 3606485132266 | U5 | Steel floor standing | Steel floor standing | 7326909890 | SUPPORT TRAVERSE SOCLE | STEUN VOOR DWARSRAIL SOKKEL |  | set van12 Spacial SF-steunen voor plint kruisrail - 100 mm | 15.52 | 0.5 | 11 | 53 | 9.5 | 240 | 12 |  |  |  | ES
|  | NSYSPF10100 | 119.35 | 2 |  | 3606485126586 | U5 | Steel floor standing | Steel floor standing | 7326909890 | KIT SOCLESFSM FRONTA100X1000 | KIT SOKKEL SFSM FRONT.100X1000 |  |  | 119.35 | 11.5 | 102 | 5800 | 20 | 1 | 1 |  |  |  | TN
|  | NSYSPF10200 | 209.9 | 2 |  | 3606485126692 | U5 | Steel floor standing | Steel floor standing | 7326909890 | KIT SOCLESFSM FRONTA200X1000 | KIT SOKKEL SFSM FRONT.200X1000 |  |  | 209.9 | 21 | 102 | 10420 | 21 | 1 | 1 |  |  |  | TN
|  | NSYSPF12100 | 121.8 | 2 |  | 3606485126593 | U5 | Steel floor standing | Steel floor standing | 7326909890 | KIT SOCLESFSM FRONTA100X1200 | KIT SOKKEL SFSM FRONT.100X1200 |  |  | 121.8 | 11.5 | 122 | 6500 | 20 | 1 | 1 |  |  |  | TN
|  | NSYSPF12200 | 232.02 | 2 |  | 3606485126708 | U5 | Steel floor standing | Steel floor standing | 7326909890 | KIT SOCLESFSM FRONTA200X1200 | KIT SOKKEL SFSM FRONT.200X1200 |  |  | 232.02 | 20.5 | 121.5 | 14000 | 20.5 | 1 | 1 |  |  |  | TN
|  | NSYSPF16100 | 217.33 | 2 |  | 3606485126609 | U5 | Steel floor standing | Steel floor standing | 7326909890 | KIT SOCLESFSM FRONTA100X1600 | KIT SOKKEL SFSM FRONT.100X1600 |  |  | 217.33 | 11 | 161.5 | 8000 | 20.5 | 1 | 1 |  |  |  | TN
|  | NSYSPF16200 | 349.97 | 2 |  | 3606485126715 | U5 | Steel floor standing | Steel floor standing | 7326909890 | KIT SOCLESFSM FRONTA200X1600 | KIT SOKKEL SFSM FRONT.200X1600 |  |  | 349.97 | 20 | 161.5 | 17200 | 20.5 | 1 | 1 |  |  |  | TN
|  | NSYSPF3100 | 79.34 | 2 |  | 3606485126548 | U5 | Steel floor standing | Steel floor standing | 7326909890 | KIT SOCLE SF FRONTA100X300 | KIT SOKKEL SF FRONT.100X300 |  |  | 79.34 | 11.5 | 32 | 3304 | 20.2 | 1 | 1 |  |  |  | TN
|  | NSYSPF3200 | 112.69 | 2 |  | 3606485126654 | U5 | Steel floor standing | Steel floor standing | 7326909890 | KIT SOCLE SF FRONTA200X300 | KIT SOKKEL SF FRONT.200X300 |  |  | 112.69 | 20.5 | 32 | 5502 | 21.5 | 1 | 1 |  |  |  | TN
|  | NSYSPF4100 | 85.81 | 2 |  | 3606485126555 | U5 | Steel floor standing | Steel floor standing | 7326909890 | KIT SOCLE SF FRONTA100X400 | KIT SOKKEL SF FRONT.100X400 |  |  | 85.81 | 11 | 42 | 3800 | 20.5 | 1 | 1 |  |  |  | TN
|  | NSYSPF4200 | 123.05 | 2 |  | 3606485126661 | U5 | Steel floor standing | Steel floor standing | 7326909890 | KIT SOCLE SF FRONTA200X400 | KIT SOKKEL SF FRONT.200X400 |  |  | 123.05 | 21.5 | 41.5 | 6400 | 20.5 | 1 | 1 |  |  |  | TN
|  | NSYSPF6100 | 98.25 | 2 |  | 3606485126562 | U5 | Steel floor standing | Steel floor standing | 7326909890 | KIT SOCLESFSM FRONTA100X600 | KIT SOKKEL SFSM FRONT.100X600 |  |  | 98.25 | 11 | 61 | 4255 | 20 | 1 | 1 |  |  |  | TN
|  | NSYSPF6200 | 139.52 | 2 |  | 3606485126678 | U5 | Steel floor standing | Steel floor standing | 7326909890 | KIT SOCLESFSM FRONTA200X600 | KIT SOKKEL SFSM FRONT.200X600 |  |  | 139.52 | 20.5 | 62 | 7500 | 20.5 | 1 | 1 |  |  |  | TN
|  | NSYSPF7100 | 73.2 | 2 |  | 3606480169236 | U2 | Stainless steel | Stainless steel | 7326909890 | SOCLE FRONTAL SF SM 100X700 | SOKKEL FRONT SF SM 100X700 | SOCLE FRONTAL 700 H100 | SOKKEL VOORAAN SF SM 100X700 | 73.2 | 11 | 71.5 | 4876 | 20.5 | 1 | 1 |  |  |  | TN
|  | NSYSPF7200 | 143.78 | 2 |  | 3606480169243 | U2 | Stainless steel | Stainless steel | 7326909890 | SOCLE FRONTAL SF SM 200X700 | SOKKEL FRONT SF SM 200X700 | SOCLE FRONTAL SF SM 200X700 | SOKKEL VOORAAN SF SM 200X700 | 143.78 | 19.5 | 81.5 | 8390 | 21 | 1 | 1 |  |  |  | TN
|  | NSYSPF8100 | 96.45 | 2 |  | 3606485126579 | U5 | Steel floor standing | Steel floor standing | 7326909890 | KIT SOCLESFSM FRONTA100X800 | KIT SOKKEL SFSM FRONT.100X800 |  |  | 96.45 | 11 | 81.5 | 5000 | 20 | 1 | 1 |  |  |  | TN
|  | NSYSPF8200 | 168.23 | 2 |  | 3606485126685 | U5 | Steel floor standing | Steel floor standing | 7326909890 | KIT SOCLESFSM FRONTA200X800 | KIT SOKKEL SFSM FRONT.200X800 |  |  | 168.23 | 20.5 | 82 | 9000 | 20.5 | 1 | 1 |  |  |  | FR
|  | NSYSPFV6100 | 114.43 | 2 |  | 3606485132334 | U5 | Steel floor standing | Steel floor standing | 7326909890 | KIT SOCLESF FRONT.VENT100X600 | KIT SOKKELSF FRONT.GEVENTIL. 100X600 | socle frontal SF SM auto ventilé 100x600 mm | Spacial SF/SM-geventileerde voorplint- 100x600x600 mm | 114.43 | 11 | 62 | 4294 | 20.5 | 1 | 1 |  |  |  | TN
|  | NSYSPFV8100 | 119.56 | 2 |  | 3606485132341 | U5 | Steel floor standing | Steel floor standing | 7326909890 | KIT SOCLESF FRONT.VENT100X800 | KIT SOKKELSF FRONT.GEVENTIL. 100X800 | socle frontal SF SM auto ventilé 100x800 mm | Spacial SF/SM geventileerde frontplint - 100x800x800 mm | 119.56 | 11.5 | 81.5 | 5050 | 21 | 1 | 1 |  |  |  | TN
|  | NSYSPFVX12200 | 1100.6 | 5 |  | 3606480652868 | U2 | Stainless steel | Stainless steel | 7326909890 | SOCLE INOX 304L FRONT VENTILEE H200xL120 | SOKKEL INOX 304L FRONT VENT. H200xB1200 | SOCLE INOX FRONT L1200XH200 304L | SOKKEL INOX FRONT L1200XH200 304L | 1100.6 | 20 | 120.5 | 12394 | 20.5 | 1 | 1 |  |  |  | IN
|  | NSYSPFVX6200 | 717.55 | 5 |  | 3606480652844 | U2 | Stainless steel | Stainless steel | 7326909890 | SOCLE INOX 304L FRONT VENTILEE H200xL600 | SOKKEL INOX 304L FRONT VENT. H200xB600 | SOC INOX FRONT VENT 200x600 304L | SOKKEL INOX FRONT VENT 200x600 304L | 717.55 | 20 | 61 | 8426 | 21 | 1 | 1 |  |  |  | IN
|  | NSYSPFVX8200 | 942.94 | 2 |  | 3606480652851 | U2 | Stainless steel | Stainless steel | 7326909890 | SOC INOX FRONT VENT. 200X800 304L | SS FRONT PLINTH VENT 200X800 304L |  |  | 942.94 | 19 | 80.5 | 9670 | 21 | 1 | 1 |  |  |  | IN
|  | NSYSPFX10100 | 636.97 | 5 |  | 3606480626005 | U2 | Stainless steel | Stainless steel | 7326909890 | SOCLE INOX 304L FRONT H100xL1000 | SOKKEL INOX 304L FRONT H100xB1000 | SOCLE INOX KIT FR L1000XH100 304L | SOKKEL INOX KIT FR L1000XH100 304L | 636.97 | 11 | 100.5 | 6370 | 19.5 | 1 | 1 |  |  |  | IN
|  | NSYSPFX10100H | 607.52 | 5 |  | 3606480626135 | U2 | Stainless steel | Stainless steel | 7326909890 | SOCLE INOX 316L FRONT H100xL1000 | SOKKEL INOX 316L FRONT H100xB1000 | SOCLE INOX KIT FRONT L1000xH100 316L | SS KIT PLINT FRONT W1000xH100 316L | 607.52 | 11 | 101 | 6480 | 19 | 1 | 1 |  |  |  | IN
|  | NSYSPFX10200 | 1065.47 | 5 |  | 3606480626227 | U2 | Stainless steel | Stainless steel | 7326909890 | SOCLE INOX 304L FRONT H200xL1000 | SOKKEL INOX 304L FRONT H200xB1000 | Spacial - plinthe panneau avant brute L1000 H200 acier inoxydable 304L | Spacial - vol frontpaneel plint B1000 H200 roestvrij staal 304L | 1065.47 | 19.5 | 100.5 | 11486 | 20.5 | 1 | 1 |  |  |  | ES
|  | NSYSPFX10200H | 873.19 | 5 |  | 3606480626357 | U2 | Stainless steel | Stainless steel | 7326909890 | SOCLE INOX 316L FRONT H200xL1000 | SOKKEL INOX 316L FRONT H200xB1000 | SOCLE INOX KIT FRONT L1000xH200 316L | SS KIT PLINT FRONT W1000xH200 316L | 873.19 | 21.5 | 101.5 | 11724 | 20 | 1 | 1 |  |  |  | IN
|  | NSYSPFX12100 | 768.79 | 5 |  | 3606480626012 | U2 | Stainless steel | Stainless steel | 7326909890 | SOCLE INOX 304L FRONT H100xL1200 | SOKKEL INOX 304L FRONT H100xB1200 | Spacial - plinthe panneau avant brute L1200 H100 acier inoxydable 304L | Spacial - vol frontpaneel plint B1200 H100 roestvrij staal 304L | 768.79 | 11.5 | 120.5 | 7718 | 19 | 1 | 1 |  |  |  | IN
|  | NSYSPFX12100H | 669.35 | 5 |  | 3606480626142 | U2 | Stainless steel | Stainless steel | 7326909890 | SOCLE INOX 316L FRONT H100xL1200 | SOKKEL INOX 316L FRONT H100xB1200 | Kit plin. front. acier inox. 316L l1200xH100 Ajout kit laté. pour plin. complète | RVS 316L Kit plint vooraan B1200xH100. Voeg zijd. kit toe voor volledige plint | 669.35 | 11.5 | 121 | 7850 | 19 | 1 | 1 |  |  |  | IN
|  | NSYSPFX12200 | 1165.41 | 2 |  | 3606480626234 | U2 | Stainless steel | Stainless steel | 7326909890 | SOCLE INOX 304L FRONT H200xL1200 | SOKKEL INOX 304L FRONT H200xB1200 | SOCLE INOX KIT FR L1200XH200 304L | SOKKEL INOX KIT FR L1200XH200 304L | 1165.41 | 19.5 | 121 | 14074 | 20.5 | 1 | 1 |  |  |  | IN
|  | NSYSPFX12200H | 1154.39 | 5 |  | 3606480626364 | U2 | Stainless steel | Stainless steel | 7326909890 | SOCLE INOX 316L FRONT H200xL1200 | SOKKEL INOX 316L FRONT H200xB1200 | SOKKEL INOX KIT FR L1200XH200 316L | SOCLE INOX KIT FR L1200XH200 316L | 1154.39 | 20 | 121 | 14432 | 21 | 1 | 1 |  |  |  | IN
|  | NSYSPFX16100 | 810.09 | 5 |  | 3606480626029 | U2 | Stainless steel | Stainless steel | 7326909890 | SOCLE INOX 304L FRONT H100xL1600 | SOKKEL INOX 304L FRONT H100xB1600 | Spacial - plinthe panneau avant brute L1600 H100 acier inoxydable 304L | Spacial - vol frontpaneel plint B1600 H100 roestvrij staal 304L | 810.09 | 11 | 160.5 | 9200 | 19 | 1 | 1 |  |  |  | IN
|  | NSYSPFX16100H | 899.98 | 5 |  | 3606480626159 | U2 | Stainless steel | Stainless steel | 7326909890 | SOCLE INOX 316L FRONT H100xL1600 | SOKKEL INOX 316L FRONT H100xB1600 | SOCLE INOX KIT FR L1600XH100 316L | SOKKEL INOX KIT FR L1600XH100 316L | 899.98 | 11.5 | 160.5 | 9470 | 19.5 | 1 | 1 |  |  |  | IN
|  | NSYSPFX16200 | 1251.43 | 5 |  | 3606480626241 | U2 | Stainless steel | Stainless steel | 7326909890 | SOCLE INOX 304L FRONT H200xL1200 | SOKKEL INOX 304L FRONT H200xB1600 | SOCLE INOX KIT L1200XH200 304L | SOKKEL INOX FRONT L1200XH200 304L | 1251.43 | 19 | 160.5 | 17400 | 20.5 | 1 | 1 |  |  |  | IN
|  | NSYSPFX16200H | 1433.25 | 5 |  | 3606480626371 | U2 | Stainless steel | Stainless steel | 7326909890 | SOCLE INOX 316L FRONT H200xL1600 | SOKKEL INOX 316L FRONT H200xB1600 | SOCLE INOX KIT FR L1600XH200 316L | SOKKEL INOX KIT FR L1600XH200 316L | 1433.25 | 19.5 | 160.5 | 17690 | 20.5 | 1 | 1 |  |  |  | IN
|  | NSYSPFX6100 | 585.2 | 5 |  | 3606480625985 | U2 | Stainless steel | Stainless steel | 7326909890 | SOCLE INOX 304L FRONT H100xL600 | SOKKEL INOX 304L FRONT H100xB600 | SOCLE INOX KIT FR L600XH100 304L | SOKKEL INOX KIT FR L600XH100 304L | 585.2 | 12 | 60.5 | 4978 | 19 | 1 | 1 |  |  |  | IN
|  | NSYSPFX6200 | 946.08 | 5 |  | 3606480626203 | U2 | Stainless steel | Stainless steel | 7326909890 | SOCLE INOX 304L FRONT H200xL600 | SOKKEL INOX 304L FRONT H200xB600 | SOCLE INOX KIT FR L600XH200 304L | SOKKEL INOX L600XH200 304L | 946.08 | 20 | 61 | 8918 | 21 | 1 | 1 |  |  |  | IN
|  | NSYSPFX8100 | 521.02 | 5 |  | 3606480625992 | U2 | Stainless steel | Stainless steel | 7326909890 | SOCLE INOX 304L FRONT H100xL800 | SOKKEL INOX 304L FRONT H100xB800 | TOIT STANDARD SF L800 x P600MM | STANDAARD DAK VOOR SF L800 X D600 | 521.02 | 11 | 80.5 | 5706 | 19.5 | 1 | 1 |  |  |  | IN
|  | NSYSPFX8100H | 604.34 | 5 |  | 3606480626128 | U2 | Stainless steel | Stainless steel | 7326909890 | SOCLE INOX 316L FRONT H100xL800 | SOKKEL INOX 316L FRONT H100xB800 | SOCLE INOX KIT FR L800XH100 316L | SOKKEL INOX KIT FR L800XH100 316L | 604.34 | 11.5 | 81.5 | 5692 | 20 | 1 | 1 |  |  |  | IN
|  | NSYSPFX8200 | 835.01 | 5 |  | 3606480626210 | U2 | Stainless steel | Stainless steel | 7326909890 | SOCLE INOX 304L FRONT H200xL800 | SOKKEL INOX 304L FRONT H200xB800 | Spacial S3HD SFHD - modèle renforcé extérieur - plinthe avant - H200 W800 IP55 | Spacial S3HD SFHD - heavy duty buitenshuis - frontplint - H200 W800 IP55 | 835.01 | 19.5 | 80.5 | 10098 | 20.5 | 1 | 1 |  |  |  | IN
|  | NSYSPFX8200H | 959.97 | 5 |  | 3606480626340 | U2 | Stainless steel | Stainless steel | 7326909890 | SOCLE INOX 316L FRONT H200xL800 | SOKKEL INOX 316L FRONT H200xB800 | SOCLE INOX KIT FR L800XH200 316L | SOKKEL INOX KIT FR L800XH200 316L | 959.97 | 20 | 81 | 10308 | 21 | 1 | 1 |  |  |  | IN
|  | NSYSPLA100 | 99.24 | 2 |  | 3606480194559 | U1 | Thalassa Polyester | Thalassa Polyester | 8302420090 | 2 MONTANTS/PLA10 P/PLAT OU CH MOD | PLA10X UPRIGHTS/PLATE OR MOD CH (1 ST=2) | Jeu de 2 montants pour plaque mont. sup. hor. ou Châs. 19" ds Boît. PLA H1000mm | Set van 2 stijlen voor hor.montage steunplaat of 19" chassis in PLA beh. H1000mm | 99.24 | 3 | 83 | 1416 | 7 | 1 | 1 |  |  |  | ES
|  | NSYSPLA125 | 109.77 | 2 |  | 3606480194566 | U1 | Thalassa Polyester | Thalassa Polyester | 8302420090 | 2 MONTANTS/PLA12 P/PLAT OU CH MOD | PLA12X UPRIGHTS/PLATE OR MOD CH (1 ST=2) | Jeu de 2 montants pour plaque mont. sup. hor. ou châs. 19" dans boît. PLAH1250mm | Set van 2 stijlen v. hor. montage steunplaat of 19" chassis in PLA beh. H1250mm | 109.77 | 3 | 107.5 | 1792 | 5 | 1 | 1 |  |  |  | ES
|  | NSYSPLA150 | 128.49 | 2 |  | 3606480194573 | U1 | Thalassa Polyester | Thalassa Polyester | 8302420090 | 2 MONTANTS/PLA15 P/PLAT OU CH MOD | PLA15X UPRIGHTS/PLATE OR MOD CH (1 ST=2) | Jeu de 2 montants pour plaque mont. sup. hor. ou Châs. 19" ds Boît. PLA H1500mm | Set van 2 stijlen voor hor.montage steunplaat of 19" chassis in PLA beh. H1500mm | 128.49 | 3 | 133.5 | 2124 | 7 | 1 | 1 |  |  |  | ES
|  | NSYSPLA75 | 90.16 | 2 |  | 3606480194542 | U1 | Thalassa Polyester | Thalassa Polyester | 8302420090 | 2 MONTANTS/PLA7 P/PLAT OU CH MOD | MONTAGERAILS VOOR KASTHOOGTE 75 (1 ST=2) | Jeu de 2 montants pour plaque mont. sup. hor. ou Châs. 19" dans Boît. PLA H750mm | Set van 2 stijlen voor hor. montage steunplaat of 19" chassis in PLA beh. H750mm | 90.16 | 2.5 | 58 | 1018 | 5.5 | 1 | 1 |  |  |  | ES
|  | NSYSPLK | 12.41 | 5 |  | 3606480396298 | U2 | Stainless steel | Stainless steel | 7326909890 | KIT DE NIVELLEMENT POUR SF/SM | NIVELLEER KIT VOOR SF/SM |  |  | 12.41 | 1 | 16 | 94 | 10 | 1 | 1 |  |  |  | FR
|  | NSYSPLVX4200SF | 168.85 | 5 |  | 3606480652899 | U2 | Stainless steel | Stainless steel | 7326909890 | SOCLE INOX 304L LATERAL VENTILEE H200xP4 | SOKKEL INOX 304L SIDE VENTILATED H200xD4 | 2TRAP LAP VENT EN INOX 200 X 400 204 L | SS 2 SIDE PAN VENT. 200 X 400 304 L | 168.85 | 6 | 25 | 3076 | 20.5 | 1 | 1 |  |  |  | IN
|  | NSYSPLVX6200SF | 209.77 | 5 |  | 3606480652905 | U2 | Stainless steel | Stainless steel | 7326909890 | SOCLE INOX 304L LATERAL VENTILEE H200xP6 | SOKKEL INOX 304L SIDE VENTILATED H200xD6 | 2 TRAP LAP VENT EN INOX 200 X 600 204 L | SS 2 SIDE PAN VENT. 200 X 600 304 L | 209.77 | 6.5 | 44.5 | 4228 | 20.5 | 1 | 1 |  |  |  | ES
|  | NSYSPM6 | 0.2916 | 2 |  | 3606480146763 | U7 | Accessories & parts | Accessories & parts | 7318155890 | VIS TORX T30 (M6X10) | TORX SCHROEF (M6X10) |  | set van 50 Spacial SF/SM-torx-schroeven - M6 | 0.2916 | 12.5 | 0.12 | 3 | 9 | 50 | 50 |  |  |  | ES
|  | NSYSPMP25100 | 150.75 | 2 |  | 3606485132396 | U5 | Steel floor standing | Steel floor standing | 7326909890 | CHÂS. PLEIN PARTIE247XCEL.1000 | DEELMONTAGEPLAAT 247XCEL.1000 | châssis plein partiel H247xcellule 1000 mm | Spacial SF/SM gedeeltelijke montageplaat - 247x1000 mm | 150.75 | 3 | 92 | 5160 | 27 | 1 | 1 |  |  |  | FR
|  | NSYSPMP25120 | 183.77 | 2 |  | 3606485132402 | U5 | Steel floor standing | Steel floor standing | 8302420090 | CHÂS. PLEIN PARTIE247XCEL.1200 | DEELMONTAGEPLAAT 247XCEL.1200 | châssis plein partiel H247xcellule 1200 mm | Spacial SF/SM-gedeeltelijke montageplaat - 247x1200 mm | 183.77 | 3 | 112.5 | 6300 | 27.5 | 1 | 1 |  |  |  | FR
|  | NSYSPMP2560 | 108.9 | 2 |  | 3606485132419 | U5 | Steel floor standing | Steel floor standing | 8302420090 | CHÂS. PLEIN PARTIE247X CEL.600 | DEELMONTAGEPLAAT 247X CEL.600 | châssis plein partiel H247x cellule 600 mm | Spacial SF/SM-gedeeltelijke montageplaat - 247x600 mm | 108.9 | 2.5 | 52 | 2946 | 27 | 1 | 1 |  |  |  | FR
|  | NSYSPMP2580 | 130.21 | 2 |  | 3606485132426 | U5 | Steel floor standing | Steel floor standing | 8302420090 | CHÂS. PLEIN PARTIE247X CEL.800 | DEELMONTAGEPLAAT 247X CEL.800 | châssis plein partiel H247x cellule 800 mm | Spacial SF/SM-gedeeltelijke montageplaat - 247x800 mm | 130.21 | 2.5 | 71.5 | 4064 | 27 | 1 | 1 |  |  |  | FR
|  | NSYSPMP40100 | 258.22 | 2 |  | 3606485132433 | U5 | Steel floor standing | Steel floor standing | 7326909890 | CHÂS. PLEIN PARTIE397XCEL.1000 | DEELMONTAGEPLAAT 397XCEL.1000 | châssis plein partiel H397xcellule 1000 mm | Spacial SF/SM-gedeeltelijke montageplaat - 397x1000 mm | 258.22 | 3 | 93 | 7960 | 43 | 1 | 1 |  |  |  | FR
|  | NSYSPMP40120 | 300.88 | 2 |  | 3606485132440 | U5 | Steel floor standing | Steel floor standing | 7326909890 | CHÂS. PLEIN PARTIE397XCEL.1200 | DEELMONTAGEPLAAT 397XCEL.1200 | châssis plein partiel H397xcellule 1200 mm | Spacial SF/SM-gedeeltelijke montageplaat - 397x1200 mm | 300.88 | 3 | 113.5 | 9720 | 42.5 | 1 | 1 |  |  |  | FR
|  | NSYSPMP4060 | 172.93 | 2 |  | 3606485132464 | U5 | Steel floor standing | Steel floor standing | 8302420090 | CHÂS. PLEIN PARTIE397X CEL.600 | DEELMONTAGEPLAAT 397X CEL.600 | châssis plein partiel H397x cellule 600 mm | Spacial SF/SM-gedeeltelijke montageplaat - 397x600 mm | 172.93 | 3 | 52 | 4560 | 42.5 | 1 | 1 |  |  |  | FR
|  | NSYSPMP4080 | 215.56 | 2 |  | 3606485132471 | U5 | Steel floor standing | Steel floor standing | 7326909890 | CHÂS. PLEIN PARTIE397X CEL.800 | DEELMONTAGEPLAAT 397X CEL.800 | châssis plein partiel H397x cellule 800 mm | Spacial SF/SM-gedeeltelijke montageplaat - 397x800 mm | 215.56 | 3 | 72.5 | 6260 | 42.5 | 1 | 1 |  |  |  | FR
|  | NSYSPMP60120 | 428.87 | 2 |  | 3606485132495 | U5 | Steel floor standing | Steel floor standing | 7326909890 | CHÂS. PLEIN PARTIE597XCEL.1200 | DEELMONTAGEPLAAT 597XCEL.1200 | châssis plein partiel H597xcellule 1200 mm | Spacial SF/SM-gedeeltelijke montageplaat - 597x1200 mm | 428.87 | 3 | 112.5 | 14380 | 62.5 | 1 | 1 |  |  |  | FR
|  | NSYSPMP6060 | 236.88 | 2 |  | 3606485132501 | U5 | Steel floor standing | Steel floor standing | 8302420090 | CHÂS. PLEIN PARTIE597X CEL.600 | DEELMONTAGEPLAAT 597X CEL.600 | châssis plein partiel H597x cellule 600 mm | Spacial SF/SM gedeeltelijke montageplaat - 597x600 mm | 236.88 | 3 | 62.5 | 6700 | 52 | 1 | 1 |  |  |  | FR
|  | NSYSPMP6080 | 300.88 | 2 |  | 3606485132518 | U5 | Steel floor standing | Steel floor standing | 8302420090 | CHÂS. PLEIN PARTIE597X CEL.800 | DEELMONTAGEPLAAT 597X CEL.800 | châssis plein partiel H597x cellule 800 mm | Spacial SF/SM-gedeeltelijke montageplaat - 597x800 mm | 300.88 | 2 | 72 | 9180 | 62 | 1 | 1 |  |  |  | FR
|  | NSYSPRJ | 58.24 | 2 |  | 3606485132525 | U2 | Stainless steel | Stainless steel | 7318190090 | JEU 4 VÉRINS RÉGLABLES25 35 | REGELBARE VOETJES (1 ST=4) |  | set van 4 Spacial SF-instelbare voeten - 22 mm | 58.24 | 5 | 15 | 172 | 12 | 20 | 1 |  |  |  | GB
|  | NSYSPS10100 | 39.52 | 2 |  | 3606480067884 | U5 | Steel floor standing | Steel floor standing | 7326909890 | JEU 2 TRAP.LAT.SOCLE100X1000 | ZIJPANELEN SOKKEL 100X1000 (1 ST=2) | jeu 2 trappes latérales pour socle SM-SF 100x1000 mm | Spacial SF-zijpaneelplint - 100x600x1000 mm | 39.52 | 5.5 | 86 | 3370 | 12 | 1 | 1 |  |  |  | TN
|  | NSYSPS10200 | 75.31 | 2 |  | 3606480067891 | U5 | Steel floor standing | Steel floor standing | 7326909890 | JEU 4 TRAP.LAT.SOCLE200X1000 | ZIJPANELEN SOKKEL 200X1000 (1 ST=4) | jeu 4 trappes latérales pour socle SM-SF 100x1000 mm | Spacial SF-zijpaneelplint - 200x600x1000 mm | 75.31 | 6 | 86 | 6256 | 22 | 1 | 1 |  |  |  | TN
|  | NSYSPS12100 | 48.49 | 2 |  | 3606480067907 | U5 | Steel floor standing | Steel floor standing | 7326909890 | JEU 2 TRAP.LAT.SOCLE100X1200 | ZIJPANELEN SOKKEL 100X1200 (1 ST=2) | jeu 2 trappes latérales pour socle SM-SF 100x1200 mm | Spacial SF plint zijpaneel - 100x600X1200 mm | 48.49 | 5.8 | 104.8 | 3928 | 10.8 | 1 | 1 |  |  |  | TN
|  | NSYSPS12200 | 62.15 | 2 |  | 3606480067914 | U5 | Steel floor standing | Steel floor standing | 7326909890 | JEU 4 TRAP.LAT.SOCLE200X1200 | ZIJPANELEN SOKKEL 200X1200 (1 ST=4) | jeu 4 trappes latérales pour socle SM-SF 200x1200 mm | Spacial SF plint zijpaneel - 200x600X1200 mm | 62.15 | 6 | 106 | 7705 | 21.5 | 1 | 1 |  |  |  | TN
|  | NSYSPS3100 | 25.74 | 2 |  | 3606480146435 | U5 | Steel floor standing | Steel floor standing | 7326909890 | JEU 2 TRAP.LAT.SOCLE100X300 . | ZIJPANELEN SOKKEL 100X300 (1 ST=2) | jeu 2 trappes latérales pour socle 100x300 mm |  | 25.74 | 6 | 11.5 | 708 | 15.5 | 1 | 1 |  |  |  | TN
|  | NSYSPS3100SD | 28.13 | 2 |  | 3606480287091 | U5 | Steel floor standing | Steel floor standing | 7326909890 | JEU 2 PL POUR SOCLE SD 300 X 100 | SOKKEL 2 ZIJPANELEN D300 H100 VOOR S3D | 2 panneaux latéraux pour plinthe 300x100mm Acier feuille pliée RAL7022 IP30 IK10 | 2 plint zijp. voor plint. 300x100mm. Gepl. plaatstaal. RAL 7022. IP 30. IK 10. | 28.13 | 5.8 | 11.3 | 574 | 10.8 | 1 | 1 |  |  |  | TN
|  | NSYSPS3200 | 32.78 | 2 |  | 3606480146442 | U5 | Steel floor standing | Steel floor standing | 7326909890 | JEU 4 TRAP.LAT.SOCLE 200X300 . | ZIJPANELEN SOKKEL 200X300 (1 ST=4) | jeu 4 trappes latérales pour socle 200x300 mm |  | 32.78 | 5.8 | 14.8 | 1412 | 20.8 | 1 | 1 |  |  |  | TN
|  | NSYSPS3200SD | 36.82 | 2 |  | 3606480287107 | U5 | Steel floor standing | Steel floor standing | 7326909890 | SOCKEL SEITE 300X200 FÜR S3D | SOKKEL 2 ZIJPANELEN D300 H200 VOOR S3D | 2 panneaux latéraux pour plinthe 300x200mm Acier feuille pliée RAL7022 IP30 IK10 | 2 plint zijp. voor plint. 300x200mm. Gepl. plaatstaal. RAL 7022. IP 30. IK 10. | 36.82 | 8 | 22 | 1187 | 23 | 1 | 1 |  |  |  | TN
|  | NSYSPS4100 | 18.26 | 2 |  | 3606485126616 | U5 | Steel floor standing | Steel floor standing | 7326909890 | JEU 2 TRAP.LAT.SOCLE 100X400 | ZIJPANELEN SOKKEL 100X400 (1 ST=2) | jeu 2 trappes latérales pour socle SM-SF 100x400 mm |  | 18.26 | 6 | 25.5 | 1045 | 11.5 | 1 | 1 |  |  |  | TN
|  | NSYSPS4100SD | 23 | 2 |  | 3606480163074 | U5 | Steel floor standing | Steel floor standing | 7326909890 | 2 PAN. LAT. SOCLE S3D 400X100 | ZIJPANELEN PLINT SD 400X100 (1 ST=2) | jeu de 2 plaques latérales pour socle de pupitre SD 400x100 | 2 plint zijp. voor plint. 400x100mm. Gepl. plaatstaal. RAL 7022. IP 30. IK 10. | 23 | 6 | 22.5 | 956 | 11.5 | 1 | 1 |  |  |  | TN
|  | NSYSPS4200 | 34.24 | 2 |  | 3606485126722 | U5 | Steel floor standing | Steel floor standing | 7326909890 | JEU 4 TRAP.LAT.SOCLE200X400 | ZIJPANELEN SOKKEL 200X400 (1 ST=4) | jeu 4 trappes latérales pour socle SM-SF 200x400 mm | Spacial SF/SM-zijpaneelplint - 200x400 mm | 34.24 | 6 | 25 | 2096 | 21.5 | 1 | 1 |  |  |  | TN
|  | NSYSPS4200SD | 36.61 | 2 |  | 3606480163104 | U5 | Steel floor standing | Steel floor standing | 7326909890 | JEU 2 PL POUR SOCCLE SD 400x200 | ZIJPANELEN SOKKEL SD 400 X 200 | jeu de 2 plaques latérales pour socle de pupitre SD 400x200 | 2 plint zijp. voor plint. 400x200mm. Gepl. plaatstaal. RAL 7022. IP 30. IK 10. | 36.61 | 7.5 | 23 | 1846 | 22 | 1 | 1 |  |  |  | TN
|  | NSYSPS5100 | 22.22 | 2 |  | 3606485126623 | U5 | Steel floor standing | Steel floor standing | 7326909890 | JEU 2 TRAP.LAT.SOCLE100X500 | ZIJPANELEN SOKKEL 100X500 (1 ST=2) | jeu 2 trappes latérales pour socle SM-SF 100x500 mm | Spacial SF/SM-zijpaneelplint - 100x500 mm | 22.22 | 6.5 | 36 | 1389 | 11.5 | 1 | 1 |  |  |  | TN
|  | NSYSPS5100SD | 26.13 | 2 |  | 3606480163081 | U5 | Steel floor standing | Steel floor standing | 7326909890 | JEU 2 PL POUR SOCLE SD 500 X 100 | ZIJPANELEN SOKKEL SD 500 X 100 | jeu de 2 plaques latérales pour socle de pupitre SD 500x100 | 2 plint zijpanelen voor plint. 500x100mm. Geplooid plaatstaal | 26.13 | 6 | 66 | 1302 | 11.5 | 1 | 1 |  |  |  | TN
|  | NSYSPS5200 | 40.25 | 2 |  | 3606485126739 | U5 | Steel floor standing | Steel floor standing | 7326909890 | JEU 4 TRAP.LAT.SOCLE200X500 | ZIJPANELEN SOKKEL 200X500 (1 ST=4) | jeu 4 trappes latérales pour socle SM-SF 200x500 mm | Spacial SF/SM-zijpaneelplint - 200x500 mm | 40.25 | 6 | 36 | 2926 | 22 | 1 | 1 |  |  |  | TN
|  | NSYSPS5200SD | 76.25 | 2 |  | 3606480163111 | U5 | Steel floor standing | Steel floor standing | 7326909890 | JEU 4 TRAP.LAT.SOCLE SD 500X200 | PLINT ZIJPANELEN 500X200 (1 ST=2) | jeu de 2 plaques latérales pour socle de pupitre SD 500x200 | 4 plint zijpanelen voor plint. 500x200mm. Geplooid plaatstaal | 76.25 | 6 | 32 | 2540 | 11.5 | 1 | 1 |  |  |  | TN
|  | NSYSPS6100 | 25.41 | 2 |  | 3606485126630 | U5 | Steel floor standing | Steel floor standing | 7326909890 | JEU 2 TRAP.LAT.SOCLE100X600 | ZIJPANELEN SOKKEL 100X600 (1 ST=2) | jeu 2 trappes latérales pour socle SM-SF 100x600 mm | Spacial SF/SM-zijpaneelplint - 100x600 mm | 25.41 | 6 | 46 | 1844 | 12 | 1 | 1 |  |  |  | TN
|  | NSYSPS6100SD | 29.63 | 2 |  | 3606480163098 | U5 | Steel floor standing | Steel floor standing | 7326909890 | JEU 2 PL POUR SOCLE S3D 600x100 | PLINTH SIDE PANELS SD 600X100 (1 ST=2) | jeu de 2 plaques latérales pour socle de pupitre SD 600x100 | 2 plint zijpanelen voor plint. 600x100mm. Geplooid plaatstaal | 29.63 | 6 | 42 | 1680 | 11.5 | 1 | 1 |  |  |  | TN
|  | NSYSPS6200 | 42.84 | 2 |  | 3606485126746 | U5 | Steel floor standing | Steel floor standing | 7326909890 | JEU 4 TRAP.LAT.SOCLE200X600 | ZIJPANELEN SOKKEL 200X600 (1 ST=4) | jeu 4 trappes latérales pour socle SM-SF 200x600 mm | Spacial SF/SM-zijpaneelplint - 200x600 mm | 42.84 | 7 | 45.5 | 3338 | 22 | 1 | 1 |  |  |  | TN
|  | NSYSPS6200SD | 49.92 | 2 |  | 3606480163128 | U5 | Steel floor standing | Steel floor standing | 7326909890 | JEU 2 PL POUR SOCLE S3D 600 X 200 | ZIJPANELEN SOKKEL SD 600 X 200 | 4 panneaux latéraux pour plinthe. 600x200 mm. Acier feuille pliée | 4 zijpanelen voor plint. 600x200mm. Geplooid plaatstaal | 49.92 | 6 | 43 | 3222 | 22 | 1 | 1 |  |  |  | TN
|  | NSYSPS8100 | 35.33 | 2 |  | 3606485126647 | U5 | Steel floor standing | Steel floor standing | 7326909890 | JEU 2 TRAP.LAT.SOCLE100X800 | ZIJPANELEN SOKKEL 100X800 (1 ST=2) | jeu 2 trappes latérales pour socle SM-SF 100x800 mm | Spacial SF/SM-zijpaneelplint - 100x800 mm | 35.33 | 6.5 | 66 | 2646 | 12 | 1 | 1 |  |  |  | TN
|  | NSYSPS8200 | 72.47 | 2 |  | 3606485126753 | U5 | Steel floor standing | Steel floor standing | 7326909890 | JEU 4 TRAP.LAT.SOCLE200X800 | ZIJPANELEN SOKKEL 200X800 (1 ST=4) | jeu 4 trappes latérales pour socle SM-SF 200x800 mm | Spacial SF/SM-zijpaneelplint - 200x800 mm | 72.47 | 6 | 66.5 | 5000 | 21.5 | 1 | 1 |  |  |  | FR
|  | NSYSPSJ | 92.64 | 2 |  | 3606485132617 | U2 | Stainless steel | Stainless steel | 7326909890 | JEU 4 PIEDS FIXES42 | VASTE VOETJES (1 ST=4) |  | 4 vaste schroefjacks - 42mm - maximale belasting: 100kg per jack | 92.64 | 5 | 13 | 2200 | 11 | 1 | 1 |  |  |  | ES
|  | NSYSPSX12100H | 735.58 | 4 |  |  | U2 | Stainless steel | Stainless steel | 7326909890 | SOCLE INOX KIT FR L1200XH100 316L | SOKKEL INOX KIT FR L1200XH100 316L | SOCLE INOX KIT FR L1200XH100 316L | SOKKEL INOX KIT FR L1200XH100 316L | 735.58 | 4.5 | 42 | 3140 | 61 | 1 | 1 |  |  |  | FR
|  | NSYSPSX3100 | 183.21 | 5 |  | 3606480626036 | U2 | Stainless steel | Stainless steel | 7326909890 | SOCLE INOX 304L LATERAL H100xP300 | SOKKEL INOX 304L SIDE H100xD300 | Spacial -plinth latérale - H100 P300 acier inoxydable 304L | Spacial - zijplint - H100 D300 roestvrij staal 304L | 183.21 | 6 | 12 | 708 | 11.5 | 1 | 1 |  |  |  | IN
|  | NSYSPSX3200 | 190.53 | 5 |  | 3606480626258 | U2 | Stainless steel | Stainless steel | 7326909890 | SOCLE INOX 304L LATERAL H200xP300 | SOKKEL INOX 304L SIDE H200xD300 | Spacial S3HD - modèle renforcé extérieur - plinthe latérale - H200 D300 IP55 | Spacial S3HD - heavy duty buitenshuis - zijplint - H200 D300 IP55 | 190.53 | 8 | 21 | 2344 | 11 | 1 | 1 |  |  |  | IN
|  | NSYSPSX4100 | 128.36 | 5 |  | 3606480626043 | U2 | Stainless steel | Stainless steel | 7326909890 | SOCLE INOX 304L LATERAL H100xP400 | SOKKEL INOX 304L SIDE H100xD400 | Kit socle inox lateral P400xH100 304L | Inox sokkel kit zijdelings D400XH100 304L | 128.36 | 6 | 21.5 | 1534 | 11 | 1 | 1 |  |  |  | IN
|  | NSYSPSX4100H | 151.64 | 5 |  | 3606480626173 | U2 | Stainless steel | Stainless steel | 7326909890 | SOCLE INOX 316L LATERAL H100xP400 | SOKKEL INOX 316L SIDE H100xD400 | SOC INOX KIT LATER P400XH100 316L | SS PLINT KIT ZIJKANT D400XH100 316L | 151.64 | 7.5 | 21.5 | 1560 | 11 | 1 | 1 |  |  |  | IN
|  | NSYSPSX4100SF | 154.88 | 5 |  | 3606480626081 | U2 | Stainless steel | Stainless steel | 7326909890 | SOCLE INOX 304L LATERAL H100xP400 SFX | SOKKEL INOX 304L SIDE H100xD400 SFX | SS KIT SOCCLE LATER D400xH100 304L | SS KIT PLINT LATERAAL D400xH100 304L | 154.88 | 6.5 | 25 | 1706 | 10.5 | 1 | 1 |  |  |  | IN
|  | NSYSPSX4200 | 221.3 | 5 |  | 3606480626265 | U2 | Stainless steel | Stainless steel | 7326909890 | SOCLE INOX 304L LATERAL H200xP400 | SOKKEL INOX 304L SIDE H200xD400 | Spacial S3HD - modèle renforcé extérieur - plinthe latérale - H100 P400 IP55 | Spacial S3HD - heavy duty buitenshuis - zijplint - H100 D400 IP55 | 221.3 | 7 | 21.5 | 3014 | 21 | 1 | 1 |  |  |  | IN
|  | NSYSPSX4200H | 252.56 | 5 |  | 3606480626395 | U2 | Stainless steel | Stainless steel | 7326909890 | SOCLE INOX 316L LATERAL H200xP400 | SOKKEL INOX 316L SIDE H200xD400 | SOC INOX KIT LATER P400XH200 316L | SS PLINT KIT ZIJKANT D400XH200 316L | 252.56 | 7.7 | 21.5 | 3080 | 21 | 1 | 1 |  |  |  | IN
|  | NSYSPSX4200SF | 293.56 | 5 |  | 3606480626302 | U2 | Stainless steel | Stainless steel | 7326909890 | SOCLE INOX 304L LATERAL H200xP400 SFX | SOKKEL INOX 304L SIDE H200xD400 SFX | SS KIT SOCCLE LATER D400xH200 304L | SS KIT PLINT LATERAAL D400xH200 304L | 293.56 | 6 | 24.5 | 3246 | 20.5 | 1 | 1 |  |  |  | IN
|  | NSYSPSX5100 | 248.55 | 5 |  | 3606480626050 | U2 | Stainless steel | Stainless steel | 7326909890 | SOCLE INOX 304L LATERAL H100xP500 | SOKKEL INOX 304L SIDE H100xD500 | SOC INOX KIT LATER P500X4100 304L | SOKKEL INOX KIT LATER P500X4100 304L | 248.55 | 6.5 | 31 | 1948 | 10.5 | 1 | 1 |  |  |  | IN
|  | NSYSPSX5100H | 197.73 | 5 |  | 3606480626180 | U2 | Stainless steel | Stainless steel | 7326909890 | SOCLE INOX 316L LATERAL H100xP500 | SOKKEL INOX 316L SIDE H100xD500 | SPACIAL SOCLE H100 D500 INOX | SPACIAL SOKKEL H100 D500 INOX | 197.73 | 7.5 | 31 | 1906 | 10.5 | 1 | 1 |  |  |  | IN
|  | NSYSPSX5100SF | 134.95 | 5 |  | 3606480626098 | U2 | Stainless steel | Stainless steel | 7326909890 | SOCLE INOX 304L LATERAL H100xP500 SFX | SOKKEL INOX 304L SIDE H100xD500 SFX | SOC INOX KIT LATER P500xH100 304L | SS PLINT KIT ZIJKANT D500XH100 304L | 134.95 | 6 | 34.5 | 1986 | 10.5 | 1 | 1 |  |  |  | IN
|  | NSYSPSX5200 | 272.88 | 5 |  | 3606480626272 | U2 | Stainless steel | Stainless steel | 7326909890 | SOCLE INOX 304L LATERAL H200xP500 | SOKKEL INOX 304L SIDE H200xD500 | SOC INOX KIT LATER P P500XH200 304L | INOX SOKKEL KIT ZIJKANT D500xH200 304L | 272.88 | 7 | 31 | 3808 | 21 | 1 | 1 |  |  |  | IN
|  | NSYSPSX5200H | 320.37 | 5 |  | 3606480626401 | U2 | Stainless steel | Stainless steel | 7326909890 | SOCLE INOX 316L LATERAL H200xP500 | SOKKEL INOX 316L SIDE H200xD500 | SPACIAL SOCLE H200 D500 INOX | SPACIAL SOKKEL H200 D500 INOX | 320.37 | 7.5 | 31 | 3778 | 21 | 1 | 1 |  |  |  | IN
|  | NSYSPSX5200SF | 300.42 | 5 |  | 3606480626319 | U2 | Stainless steel | Stainless steel | 7326909890 | SOCLE INOX 304L LATERAL H200xP500 SFX | SOKKEL INOX 304L SIDE H200xD500 SFX | SOC INOX KIT LATER P500xH200 304L | SS PLINT KIT ZIJKANT D500XH200 304L | 300.42 | 6 | 34.5 | 3912 | 20.5 | 1 | 1 |  |  |  | IN
|  | NSYSPSX6100 | 164.13 | 5 |  | 3606480626067 | U2 | Stainless steel | Stainless steel | 7326909890 | SOCLE INOX 304L LATERAL H100xP600 | SOKKEL INOX 304L SIDE H100xD600 | Spacial -plinth latérale - H100 P600 acier inoxydable 304L | Spacial - zijplint - H100 D600 roestvrij staal 304L | 164.13 | 6 | 41 | 2206 | 10.5 | 1 | 1 |  |  |  | IN
|  | NSYSPSX6100H | 573.4 | 5 |  | 3606480626197 | U2 | Stainless steel | Stainless steel | 7326909890 | SOCLE INOX 316L LATERAL H100xP600 | SOKKEL INOX 316L SIDE H100xD600 | SOCLE INOX KIT FR L600XH100 316L | SOKKEL INOX KIT FR L600XH100 316L | 573.4 | 7.5 | 41 | 2268 | 10.5 | 1 | 1 |  |  |  | IN
|  | NSYSPSX6100SF | 169.8 | 5 |  | 3606480626104 | U2 | Stainless steel | Stainless steel | 7326909890 | SOCLE INOX 304L LATERAL H100xP600 SFX | SOKKEL INOX 304L SIDE H100xD600 SFX | Spacial -plinth latérale - H100 P600 acier inoxydable 304L | Spacial - zijplint - H100 D600 roestvrij staal 304L | 169.8 | 6 | 44 | 2324 | 10.5 | 1 | 1 |  |  |  | IN
|  | NSYSPSX6200 | 268.82 | 2 |  | 3606480626289 | U2 | Stainless steel | Stainless steel | 7326909890 | SOCLE INOX 304L LATERAL H200xP600 | SOKKEL INOX 304L SIDE H200xD600 | Spacial -plinth latérale - H200 P600 acier inoxydable 304L | Spacial - zijplint - H200 D600 roestvrij staal 304L | 268.82 | 6 | 40.5 | 4354 | 20.5 | 1 | 1 |  |  |  | IN
|  | NSYSPSX6200H | 286.34 | 5 |  | 3606480626418 | U2 | Stainless steel | Stainless steel | 7326909890 | SS KIT PLINTH SIDE D600XH200 316L | SS KIT PLINTH SIDE D600XH200 316L | SOC INOX KIT LATER P500xH200 316L | SS PLINT KIT D500XH200 316L | 286.34 | 6 | 40.5 | 4354 | 20.5 | 1 | 1 |  |  |  | IN
|  | NSYSPSX6200SF | 312.97 | 5 |  | 3606480626326 | U2 | Stainless steel | Stainless steel | 7326909890 | SOCLE INOX 304L LATERAL H200xP600 SFX | SOKKEL INOX 304L SIDE H200xD600 SFX | Spacial SFHD - modèle renforcé extérieur - plinthe latérale - H200 D600 IP55 | Spacial SFHD - heavy duty buitenshuis - zijplint - H200 D600 IP55 | 312.97 | 6 | 44 | 4580 | 20.5 | 1 | 1 |  |  |  | IN
|  | NSYSPSX8100SF | 244.02 | 2 |  | 3606480626111 | U2 | Stainless steel | Stainless steel | 7326909890 | SOC INOX KIT LATER P800XH100 304L | SOKKEL INOX 304L SIDE H100XD800 SFX |  |  | 244.02 | 6 | 64.5 | 2994 | 10.5 | 1 | 1 |  |  |  | IN
|  | NSYSPSX8200SF | 459.55 | 2 |  | 3606480626333 | U2 | Stainless steel | Stainless steel | 7326909890 | SOC INOX KIT LATER P800XH200 304L | SOKKEL INOX 304L SIDE H200XD800 SFX |  |  | 459.55 | 6 | 64.5 | 5940 | 20.5 | 1 | 1 |  |  |  | IN
|  | NSYSPV6100 | 33.46 | 2 |  | 3606485132570 | U5 | Steel floor standing | Steel floor standing | 7326909890 | JEU 2 TRAP.LAT.VENT.100X600 | ZIJPAN. SOKKEL GEVENTIL.100X600 (1 ST=2) | jeu 2 trappes latérales auto-ventilées SM-SF 100x600 mm | Spacial SF/SM geventileerde zijplint - 100x600x600 mm | 33.46 | 6 | 45 | 4620 | 11 | 1 | 1 |  |  |  | TN
|  | NSYSPV8100 | 40.06 | 2 |  | 3606485132600 | U5 | Steel floor standing | Steel floor standing | 7326909890 | JEU 2 TRAP.LAT.VENT.100X800 | ZIJPAN. SOKKEL GEVENTIL.100X800 (1 ST=2) | jeu 2 trappes latérales auto-ventilées SM-SF 100x800 mm | Spacial SF/SM-geventileerde zijplint- 100x600x800 mm | 40.06 | 6 | 65.5 | 2512 | 11.5 | 1 | 1 |  |  |  | TN
|  | NSYSPXF6200H | 1021.39 | 2 |  | 3606480155987 | U2 | Stainless steel | Stainless steel | 7326909890 | SOCLE INOX 316L LATERAL H200xP600 | SOKKEL INOX 316L SIDE H200xD600 | Kit plinthe front. acier inox 316L L600xH200 Ajouter kit laté. pr plinthe compl. | Roestvrije 316L Frontkitplint B600xH200. Een zijkit toevoegen vr een voll. plint | 1021.39 | 19.2 | 60.8 | 10636 | 21.1 | 1 | 1 |  |  |  | ES
|  | NSYSQCR12040 | 46.01 | 8 |  | 3606480385490 | U2 | Stainless steel | Stainless steel | 7326909890 | 2 TRAVERSES RAPIDES 120X400 | SIMPLE RAILS 120X400 (1 ST=2) |  |  | 46.01 | 2 | 37 | 1118 | 24.5 | 1 | 1 |  |  |  | FR
|  | NSYSQCR12050 | 49.29 | 8 |  | 3606480372056 | U2 | Stainless steel | Stainless steel | 7326909890 | 2 TRAVERSES RAPIDES 120X500 | 2 TRAVERSES RAPIDES 120X500 |  |  | 49.29 | 3 | 49 | 1474 | 15.5 | 1 | 1 |  |  |  | FR
|  | NSYSQCR12060 | 53.83 | 9 |  | 3606480372063 | U2 | Stainless steel | Stainless steel | 7326909890 | 2 TRAVERSES RAPIDES 120X600 | 2 TRAVERSES RAPIDES 120X600 |  |  | 53.83 | 3 | 60 | 1816 | 16 | 1 | 1 |  |  |  | FR
|  | NSYSQCR12080 | 63.73 | 8 |  | 3606480372070 | U2 | Stainless steel | Stainless steel | 7326909890 | 2 TRAVERSES RAPIDES 120X800 | 2 TRAVERSES RAPIDES 120X800 |  |  | 63.73 | 3 | 79 | 2386 | 15.5 | 1 | 1 |  |  |  | FR
|  | NSYSQCR40100 | 100.09 | 2 |  | 3606485132624 | U5 | Steel floor standing | Steel floor standing | 7326909890 | 2 TRAVERSES RAPID.1RANG(40) 1000 | SNELMONTAGERAILS 1 RIJ (40) 1000 (1ST=2) | 2 traverses perforées rapides 1 rangée 40 x 1000 | Spacial SF/SM dwarsrails voor snelle bevestiging - 40 mm | 100.09 | 5 | 96 | 1672 | 6 | 1 | 1 |  |  |  | EG
|  | NSYSQCR40120 | 114.38 | 2 |  | 3606485132631 | U5 | Steel floor standing | Steel floor standing | 8302420090 | 2 TRAVERSES RAPID.1RANG(40) 1200 | SNELMONTAGERAILS 1 RIJ (40) 1200 (1ST=2) | 2 traverses perforées rapides 1 rangée 40 x 1200 | Spacial SF/SM dwarsrails voor snelle bevestiging - 40 mm | 114.38 | 5 | 116.5 | 2020 | 6 | 1 | 1 |  |  |  | EG
|  | NSYSQCR4040 | 58.73 | 2 |  | 3606485132648 | U5 | Steel floor standing | Steel floor standing | 7326909890 | 2 TRAVERSES RAPID.1RANG(40) 400 | SNELMONTAGERAILS 1 RIJ (40) 400 (1 ST=2) | 2 traverses perforées rapides 1 rangée 40 x 400 | set van 2 Spacial SF/SM-kruisrails voor snelmontage - 400x400x400 mm | 58.73 | 5 | 38 | 626 | 6.5 | 1 | 1 |  |  |  | EG
|  | NSYSQCR4050 | 65.32 | 2 |  | 3606485132655 | U5 | Steel floor standing | Steel floor standing | 7326909890 | 2 TRAVERSES RAPID.1RANG(40) 500 | SNELMONTAGERAILS 1 RIJ (40) 500 (1 ST=2) | 2 traverses perforées rapides 1 rangée 40 x 500 | Spacial SF/SM dwarsrails voor snelle bevestiging - 40 mm | 65.32 | 4.5 | 47 | 798 | 6 | 1 | 1 |  |  |  | EG
|  | NSYSQCR4060 | 71.42 | 2 |  | 3606485132662 | U5 | Steel floor standing | Steel floor standing | 7326909890 | 2 TRAVERSES RAPID.1RANG(40) 600 | SNELMONTAGERAILS 1 RIJ (40) 600 (1 ST=2) | 2 traverses perforées rapides 1 rangée 40 x 600 | set van 2 Spacial SF/SM-kruisrails voor snelmontage - 600x600x600 mm | 71.42 | 5 | 59 | 990 | 6.5 | 1 | 1 |  |  |  | EG
|  | NSYSQCR4080 | 85.73 | 2 |  | 3606485132679 | U5 | Steel floor standing | Steel floor standing | 8302420090 | 2 TRAVERSES RAPID.1RANG(40) 800 | SNELMONTAGERAILS 1 RIJ (40) 800 (1 ST=2) | 2 traverses perforées rapides 1 rangée 40 x 800 | set van 2 Spacial SF/SM-kruisrails voor snelmontage - 800x800x800 mm | 85.73 | 4.5 | 77.5 | 1320 | 6 | 1 | 1 |  |  |  | EG
|  | NSYSQCR65100 | 106.17 | 2 |  | 3606485132686 | U5 | Steel floor standing | Steel floor standing | 8302420090 | 2 TRAVERSES RAPID.2RANG(65) 1000 | SNELMONTAGERAILS 2RIJEN (65) 1000(1ST=2) | 2 traverses perforées rapides 2 rangées 65 x 1000 | Spacial SF/SM dwarsrails voor snelle bevestiging - 65 mm | 106.17 | 6.5 | 96 | 2176 | 7 | 1 | 1 |  |  |  | EG
|  | NSYSQCR65120 | 118.95 | 2 |  | 3606485132693 | U5 | Steel floor standing | Steel floor standing | 8302420090 | 2 TRAVERSES RAPID.2RANG(65) 1200 | SNELMONTAGERAILS 2RIJEN (65) 1200(1ST=2) | 2 traverses perforées rapides 2 rangées 65 x 1200 | set van 2 Spacial SF/SM-kruisrails voor snelmontage - 1200x1200x1200 mm | 118.95 | 5.5 | 117 | 2704 | 7 | 1 | 1 |  |  |  | EG
|  | NSYSQCR6540 | 61.72 | 2 |  | 3606485132709 | U5 | Steel floor standing | Steel floor standing | 8302420090 | 2 TRAVERSES RAPID.2RANG(65) 400 | SNELMONTAGERAILS 2 RIJEN (65) 400(1ST=2) | 2 traverses perforées rapides 2 rangées 65 x 400 | set van 2 Spacial SF/SM-kruisrails voor snelmontage - 400x400x400 mm | 61.72 | 6 | 37 | 848 | 7.5 | 1 | 1 |  |  |  | EG
|  | NSYSQCR6550 | 67.27 | 2 |  | 3606485132716 | U5 | Steel floor standing | Steel floor standing | 8302420090 | 2 TRAVERSES RAPID.2RANG(65) 500 | SNELMONTAGERAILS 2 RIJEN (65) 500(1ST=2) | 2 traverses perforées rapides 2 rangées 65 x 500 | set van 2 Spacial SF/SM-kruisrails voor snelmontage - 500x500x500 mm | 67.27 | 6 | 46.5 | 1068 | 7 | 1 | 1 |  |  |  | EG
|  | NSYSQCR6560 | 74.26 | 2 |  | 3606485132723 | U5 | Steel floor standing | Steel floor standing | 8302420090 | 2 TRAVERSES RAPID.2RANG(65) 600 | SNELMONTAGERAILS 2 RIJEN (65) 600(1ST=2) | 2 traverses perforées rapides 2 rangées 65 x 600 | set van 2 Spacial SF/SM-kruisrails voor snelmontage - 600x600x600 mm | 74.26 | 6.5 | 57.5 | 1312 | 7.5 | 1 | 1 |  |  |  | ES
|  | NSYSQCR6580 | 89.16 | 2 |  | 3606485132730 | U5 | Steel floor standing | Steel floor standing | 8302420090 | 2 TRAVERSES RAPID.2RANG(65) 800 | SNELMONTAGERAILS 2 RIJEN (65) 800(1ST=2) | 2 traverses perforées rapides 2 rangées 65 x 800 | set van 2 Spacial SF/SM-kruisrails voor snelmontage - 800x800x800 mm | 89.16 | 6 | 77 | 1758 | 7 | 1 | 1 |  |  |  | EG
|  | NSYSQCR90100 | 120.62 | 2 |  | 3606485132747 | U5 | Steel floor standing | Steel floor standing | 8302420090 | 2 TRAVERSES RAPID.3RANG(90) 1000 | SNELMONTAGERAILS 3RIJEN (90) 1000(1ST=2) | 2 traverses perforées rapides 3 rangées 90 x 1000 | Spacial SF/SM dwarsrails voor snelle bevestiging - 90 mm | 120.62 | 6 | 96.5 | 2528 | 10 | 1 | 1 |  |  |  | EG
|  | NSYSQCR90120 | 189.31 | 2 |  | 3606485132754 | U5 | Steel floor standing | Steel floor standing | 8302420090 | 2 TRAVERSES RAPID.3RANG(90) 1200 | SNELMONTAGERAILS 3RIJEN (90) 1200(1ST=2) | 2 traverses perforées rapides 3 rangées 90 x 1200 | set van 2 Spacial SF/SM-kruisrails voor snelmontage - 1200x1200x1200 mm | 189.31 | 5.5 | 118.5 | 3088 | 10 | 1 | 1 |  |  |  | EG
|  | NSYSQCR9040 | 62.41 | 2 |  | 3606485132761 | U5 | Steel floor standing | Steel floor standing | 8302420090 | 2 TRAVERSES RAPID.3RANG(90) 400 | SNELMONTAGERAILS 3 RIJEN (90) 400(1ST=2) | 2 traverses perforées rapides 3 rangées 90 x 400 | Spacial SF/SM dwarsrails voor snelle bevestiging - 90 mm | 62.41 | 5.5 | 36.5 | 968 | 9.5 | 1 | 1 |  |  |  | EG
|  | NSYSQCR9050 | 76.32 | 2 |  | 3606485132778 | U5 | Steel floor standing | Steel floor standing | 8302420090 | 2 TRAVERSES RAPID.3RANG(90) 500 | SNELMONTAGERAILS 3 RIJEN (90) 500(1ST=2) | 2 traverses perforées rapides 3 rangées 90 x 500 | Spacial SF/SM dwarsrails voor snelle bevestiging - 90 mm | 76.32 | 6 | 47 | 1248 | 10 | 1 | 1 |  |  |  | EG
|  | NSYSQCR9060 | 81.75 | 2 |  | 3606485132785 | U5 | Steel floor standing | Steel floor standing | 8302420090 | 2 TRAVERSES RAPID.3RANG(90) 600 | SNELMONTAGERAILS 3 RIJEN (90) 600(1ST=2) | 2 traverses perforées rapides 3 rangées 90 x 600 | set van 2 Spacial SF/SM-kruisrails voor snelmontage - 600x600x600 mm | 81.75 | 6.5 | 57 | 1512 | 10 | 1 | 1 |  |  |  | EG
|  | NSYSQCR9080 | 96.52 | 2 |  | 3606485132792 | U5 | Steel floor standing | Steel floor standing | 8302420090 | 2 TRAVERSES RAPID.3RANG(90) 800 | SNELMONTAGERAILS 3 RIJEN (90) 800(1ST=2) | 2 traverses perforées rapides 3 rangées 90 x 800 | set van 2 Spacial SF/SM-kruisrails voor snelmontage - 800x800x800 mm | 96.52 | 6 | 77 | 2004 | 9.5 | 1 | 1 |  |  |  | EG
|  | NSYST30M6 | 1.03 | 2 |  | 3606480146794 | U7 | Accessories & parts | Accessories & parts | 7318149190 | VIS TORX T30 (M6X16) | TORX SCHROEF T30 (M6X16) |  | Torx schroef M6x16mm zonder ring. Levering: 100 eenheden | 1.03 | 0.12 | 6 | 4 | 9 | 100 | 100 |  |  |  | ES
|  | NSYST30M6S | 0.2168 | 2 |  | 3606480146817 | U7 | Accessories & parts | Accessories & parts | 7318149190 | VIS TORX AUTOTAR T30 (M6X12) | TORX ZELFTAPPENDE SCHROEF T30 (M6X12) |  | set van 100 Spacial SF/SM-zelftappende torx-schroeven - M6 - 12 mm | 0.2168 | 1.2 | 1.9 | 5 | 1.2 | 100 | 100 |  |  |  | ES
|  | NSYST40M8 | 1.2489 | 2 |  | 3606480146800 | U7 | Accessories & parts | Accessories & parts | 7318155890 | Vis Torx T40 (M8x16) | TORX SCHROEF T40 (M8X16) |  | set van 100 Spacial SF/SM-zelftappende torx-schroeven - M8 - 16 mm | 1.2489 | 1.6 | 2.2 | 12 | 1.6 | 100 | 100 |  |  |  | ES
|  | NSYSTBR3 | 63.88 | 2 |  | 3606480146725 | U2 | Stainless steel | Stainless steel | 7326909890 | 2 TRAVERSE REGLAGE SUP/INF 300 | RAILS REGELING BOVEN/ONDER 300 (1 ST=2) | 2 traverses réglables supérieure et inférieure300 | Spacial SM instelrail boven/onder - diepte 300 mm | 63.88 | 6 | 34.5 | 1684 | 16.5 | 1 | 1 |  |  |  | ES
|  | NSYSTBR4 | 70.29 | 2 |  | 3606480146732 | U2 | Stainless steel | Stainless steel | 8302420090 | 2 TRAVERSE REGLAGE SUP/INF 400 | RAILS REGELING BOVEN/ONDER 400 (1 ST=2) | 2 traverses réglables supérieure et inférieure400 | Spacial SM-aanpassingsrail onder/boven - 400 mm | 70.29 | 5 | 34 | 3115 | 16 | 1 | 1 |  |  |  | ES
|  | NSYSTBR5 | 68.3 | 2 |  | 3606480146749 | U2 | Stainless steel | Stainless steel | 7326909890 | 2 TRAVERSE REGLAGE SUP/INF 500 | RAILS REGELING BOVEN/ONDER 500 (1 ST=2) | 2 traverses réglables supérieure et inférieure 500 | Spacial SM instelrail boven/onder - diepte 500 mm | 68.3 | 6 | 55 | 3144 | 17 | 1 | 1 |  |  |  | ES
|  | NSYSTBR6 | 90.41 | 2 |  | 3606480146756 | U2 | Stainless steel | Stainless steel | 7326909890 | 2 TRAVERSE REGLAGE SUP/INF 600 | RAILS REGELING BOVEN/ONDER 600 (1 ST=2) | 2 traverses réglables supérieure et inférieure 600 | Spacial SM-aanpassingsrail onder/boven - 600 mm | 90.41 | 6 | 54.5 | 3700 | 17 | 1 | 1 |  |  |  | ES
|  | NSYSTDCSX | 26.28 | 2 |  | 3606480156113 | U0 | Spacial wall mount | Spacial wall mount | 8301409000 | INOX DB3mm | S3X ROND SLOT DB COMPL ZAMAC CHROM | Remplacer. verrou rond, DB 3 mm, pour boîtier Spacial S3X, zamak chromé | Vervang. rond slot, DB 3mm, voor Spacial S3X behuizing, verchroomd zamak | 26.28 | 3 | 10 | 133 | 10 | 1 | 1 |  |  |  | DE
|  | NSYSTDCX2H | 136.8 | 2 |  | 3606489748883 | U0 | Spacial wall mount | Spacial wall mount | 8301600090 | INSERT DB Ã 3MM INOX AISI 316 | SERRURE DB STD COMP. SS316 |  |  | 136.8 | 9 | 3 | 42 | 5 | 1 | 1 |  |  |  | DE
|  | NSYSTDCXH | 61.17 | 2 |  | 3606480156120 | U0 | Spacial wall mount | Spacial wall mount | 8301409000 | SERRURE INOX DB 3MM | S3X ROND SLOT DB 3MM 100% S.STEEL | Remplacer. Verrou rond, DB 3mm, pour boîtier Spacial S3X, 100 % acier inoxydable | Vervang. Rond slot, DB 3mm, voor Spacial S3X behuizing, 100% roestvrij staal | 61.17 | 4 | 13 | 160 | 4 | 1 | 1 |  |  |  | DE
|  | NSYSTDNCSX | 9.2 | 2 |  | 3606480156137 | U0 | Spacial wall mount | Spacial wall mount | 8301409000 | SERRURE DB STD COMP. ZAM CHROM | S3X LOCK DB STD COMP. ZAMAC CHROM | Remplacer. Verrou stand., DB 3 mm, pour boîtier Spacial S3X, zamak chromé | Vervang. Stand. slot, DB 3mm, voor Spacial S3X behuizing, verchroomd zamak | 9.2 | 2 | 10 | 130 | 7.5 | 1 | 1 |  |  |  | DE
|  | NSYSTMP22100 | 107.86 | 2 |  | 3606485133096 | U5 | Steel floor standing | Steel floor standing | 7326909890 | GRILLE PERFORÉE 225XCELL.1000 | MONTAGEROOSTER 225XCELL.1000 |  | Spacial SF-geperforeerde montageplaat - 1000 mm | 107.86 | 2.8 | 91 | 2050 | 22.7 | 1 | 1 |  |  |  | IT
|  | NSYSTMP22120 | 124.57 | 2 |  | 3606485133102 | U5 | Steel floor standing | Steel floor standing | 7326909890 | GRILLE PERFORÉE 225XCELL.1200 | MONTAGEROOSTER 225XCELL.1200 |  | Spacial SF-geperforeerde montageplaat - 1200 mm | 124.57 | 2.8 | 111 | 2310 | 22.8 | 1 | 1 |  |  |  | IT
|  | NSYSTMP2260 | 67.09 | 2 |  | 3606485133119 | U5 | Steel floor standing | Steel floor standing | 7326909890 | GRILLE PERFORÉE 225XCELL. 600 | MONTAGEROOSTER 225XCELL. 600 |  | Spacial SF-geperforeerde montageplaat - 600 mm | 67.09 | 2.8 | 51 | 1330 | 22.5 | 1 | 1 |  |  |  | IT
|  | NSYSTMP2280 | 91.16 | 2 |  | 3606485133126 | U5 | Steel floor standing | Steel floor standing | 7326909890 | GRILLE PERFORÉE 225 XCELL.800 | MONTAGEROOSTER 225 XCELL.800 |  | Spacial SF-geperforeerde montageplaat - 800 mm | 91.16 | 2.5 | 71 | 1620 | 22.5 | 1 | 1 |  |  |  | IT
|  | NSYSTMP45100 | 195.46 | 2 |  | 3606485133133 | U5 | Steel floor standing | Steel floor standing | 7326909890 | GRILLE PERFORÉE 450XCELL.1000 | MONTAGEROOSTER 450XCELL.1000 |  | Spacial SF-geperforeerde montageplaat - 1000 mm | 195.46 | 2.7 | 91 | 3460 | 45 | 1 | 1 |  |  |  | IT
|  | NSYSTMP45120 | 182.1 | 2 |  | 3606485133140 | U5 | Steel floor standing | Steel floor standing | 7326909890 | GRILLE PERFORÉE 450XCELL.1200 | MONTAGEROOSTER 450XCELL.1200 |  | Spacial SF/SM geperforeerde montageplaat - 1200 mm | 182.1 | 2.7 | 111 | 3950 | 45 | 1 | 1 |  |  |  | IT
|  | NSYSTMP4560 | 124.57 | 2 |  | 3606485133157 | U5 | Steel floor standing | Steel floor standing | 7326909890 | GRILLE PERFORÉE 450 XCELL.600 | MONTAGEROOSTER 450 XCELL.600 |  | Spacial SF-geperforeerde montageplaat - 600 mm | 124.57 | 2.8 | 55 | 2120 | 45 | 1 | 1 |  |  |  | IT
|  | NSYSTMP4580 | 158.07 | 2 |  | 3606485133164 | U5 | Steel floor standing | Steel floor standing | 7326909890 | GRILLE PERFORÉE 450 XCELL.800 | MONTAGEROOSTER 450 XCELL.800 |  | Spacial SF-geperforeerde montageplaat - 800 mm | 158.07 | 2.5 | 71 | 2930 | 45 | 1 | 1 |  |  |  | IT
|  | NSYSTMP60100 | 275.06 | 2 |  | 3606485133171 | U5 | Steel floor standing | Steel floor standing | 7326909890 | GRILLE PERFORÉE 600XCELL.1000 | MONTAGEROOSTER 600XCELL.1000 |  | Spacial SF-geperforeerde montageplaat - 1000 mm | 275.06 | 3 | 91 | 4420 | 60 | 1 | 1 |  |  |  | IT
|  | NSYSTMP60120 | 325.19 | 2 |  | 3606485133188 | U5 | Steel floor standing | Steel floor standing | 7326909890 | GRILLE PERFORÉE 600XCELL.1200 | MONTAGEROOSTER 600XCELL.1200 |  | Spacial SF-geperforeerde montageplaat - 1200 mm | 325.19 | 3 | 111 | 5200 | 60.5 | 1 | 1 |  |  |  | IT
|  | NSYSTMP6060 | 174.74 | 2 |  | 3606485133195 | U5 | Steel floor standing | Steel floor standing | 7326909890 | GRILLE PERFORÉE 600 XCELL.600 | MONTAGEROOSTER 600 XCELL.600 |  | Spacial SF-geperforeerde montageplaat - 600 mm | 174.74 | 2.8 | 60 | 2700 | 55 | 1 | 1 |  |  |  | IT
|  | NSYSTMP6080 | 224.9 | 2 |  | 3606485133201 | U5 | Steel floor standing | Steel floor standing | 7326909890 | GRILLE PERFORÉE 600 XCELL.800 | MONTAGEROOSTER 600 XCELL.800 |  | Spacial SF-geperforeerde montageplaat - 800 mm | 224.9 | 2.8 | 71 | 3490 | 60 | 1 | 1 |  |  |  | IT
|  | NSYSTMP82100 | 358.66 | 2 |  | 3606485133218 | U5 | Steel floor standing | Steel floor standing | 7326909890 | GRILLE PERFORÉE 825XCELL.1000 | MONTAGEROOSTER 825XCELL.1000 |  | Spacial SF-geperforeerde montageplaat - 1000 mm | 358.66 | 2.7 | 91 | 5920 | 83 | 1 | 1 |  |  |  | IT
|  | NSYSTMP82120 | 436.58 | 2 |  | 3606485133225 | U5 | Steel floor standing | Steel floor standing | 7326909890 | GRILLE PERFORÉE 825XCELL.1200 | MONTAGEROOSTER 825XCELL.1200 |  | Spacial SF-geperforeerde montageplaat - 1200 mm | 436.58 | 3 | 111 | 7119 | 82.5 | 1 | 1 |  |  |  | IT
|  | NSYSTMP8260 | 224.9 | 2 |  | 3606485133232 | U5 | Steel floor standing | Steel floor standing | 7326909890 | GRILLE PERFORÉE 825 XCELL.600 | MONTAGEROOSTER 825 XCELL.600 |  | Spacial SF-geperforeerde montageplaat - 600 mm | 224.9 | 2.5 | 82.5 | 3826 | 51 | 1 | 1 |  |  |  | IT
|  | NSYSTMP8280 | 291.77 | 2 |  | 3606485133249 | U5 | Steel floor standing | Steel floor standing | 7326909890 | GRILLE PERFORÉE 825 XCELL.800 | MONTAGEROOSTER 825 XCELL.800 |  | Spacial SF-geperforeerde montageplaat - 800 mm | 291.77 | 3 | 82.5 | 4500 | 71 | 1 | 1 |  |  |  | IT
|  | NSYSTR64 | 141.89 | 2 |  | 3606480067921 | U2 | Stainless steel | Stainless steel | 7326909890 | CLOISON DE SEPARATION HOR 600X400 | SCHEIDINGSWAND HORIZ. 600X400 | cloison séparation horizontale 600x400 mm | Spacial SF partitieschaal - gecompartimenteerde toepassing - 600x400 mm | 141.89 | 51.5 | 42.5 | 3000 | 1.8 | 6 | 6 |  |  |  | ES
|  | NSYSTR65 | 153.42 | 2 |  | 3606480067938 | U7 | Accessories & parts | Accessories & parts | 7326909890 | CLOISON DE SEPARATION HOR 600X500 | SCHEIDINGSWAND HORIZ. 600X500 | cloison séparation horizontale 600x500 mm | Spacial SF partitieschaal - gecompartimenteerde toepassing - 600x500 mm | 153.42 | 51.5 | 52.5 | 3550 | 1.8 | 6 | 6 |  |  |  | ES
|  | NSYSTW | 398.02 | 2 |  | 3606485133256 | U2 | Stainless steel | Stainless steel | 8302200090 | JEU 4 ROULETTES POUR SOCLE SF SM | WIELTJES VOOR SOKKEL SF SM (1 ST=4) |  | set van 4 Spacial SF-transportzwenkwielen - 110 mm | 398.02 | 19 | 28 | 6116 | 20 | 1 | 1 |  |  |  | ES
|  | NSYSUCR200WM | 68.59 | 5 |  | 3606480883156 | U7 | Accessories & parts | Accessories & parts | 7326909890 | RAIL DE MONTAGE 200MM POUR COFFRET S3D | MONTAGERAIL VOOR WANDKAST S3D D200 (2ST) | RAIL DE MONTAGE 200MM POUR COFFRET S3D | MONTAGERAIL VOOR WANDKAST S3D D200 | 68.59 | 5.5 | 21.5 | 330 | 6 | 5 | 1 |  |  |  | CZ
|  | NSYSUCR250WM | 68.59 | 5 |  | 3606480883163 | U7 | Accessories & parts | Accessories & parts | 7326909890 | RAIL DE MONTAGE 250MM POUR COFFRET S3D | MONTAGERAIL VOOR WANDKAST S3D D250 (2ST) | RAIL DE MONTAGE 250MM POUR COFFRET S3D | MONTAGERAIL VOOR WANDKAST S3D D250 | 68.59 | 5.5 | 27.5 | 398 | 6 | 1 | 1 |  |  |  | CZ
|  | NSYSUCR300WM | 64.53 | 5 |  | 3606480883170 | U7 | Accessories & parts | Accessories & parts | 7326909890 | RAIL DE MONTAGE 300MM POUR COFFRET S3D | MONTAGERAIL VOOR WANDKAST S3D D300 (2ST) | MONTAGERAIL VOOR WANDKAST S3D D300 | MONTAGERAIL VOOR WANDKAST S3D D300 | 64.53 | 5.5 | 31.5 | 462 | 6 | 1 | 1 |  |  |  | CZ
|  | NSYSUCR400WM | 64.53 | 2 |  | 3606480883187 | U7 | Accessories & parts | Accessories & parts | 7326909890 | RAIL DE MONTAGE 400MM POUR COFFRET S3D | MONTAGERAIL VOOR WANDKAST S3D D400 (2ST) | RAIL DE MONTAGE 400MM POUR COFFRET S3D | MONTAGERAIL VOOR WANDKAST S3D D400 | 64.53 | 5.5 | 41.5 | 590 | 6 | 5 | 1 |  |  |  | CZ
|  | NSYSUCR40100 | 87.66 | 2 |  | 3606485133263 | U5 | Steel floor standing | Steel floor standing | 7326909890 | 2 TRAVERSES UNIV. 1RANG(40) 1000 | UNIVERSELE RAILS 1 RIJ(65) 1000 (1 ST=2) | 2 traverses universelles 1 rangée 40 x 1000 | set van 2 Spacial SF/SM-universele kruisrails - 1000x1000x1000 mm | 87.66 | 91 | 5 | 1880 | 6 | 1 | 1 |  |  |  | EG
|  | NSYSUCR40110 | 124.31 | 2 |  | 3606485133270 | U5 | Steel floor standing | Steel floor standing | 8302420090 | 2 TRAVERSES UNIV. 1RANG(40) 1100 | UNIVERSELE RAILS 1 RIJ(65) 1100 (1 ST=2) | 2 traverses universelles 1 rangée 40 x 1100 | Spacial SF/SM universele dwarsrails - 40 mm | 124.31 | 5 | 102 | 1998 | 6 | 1 | 1 |  |  |  | EG
|  | NSYSUCR40120 | 95.79 | 2 |  | 3606485133287 | U5 | Steel floor standing | Steel floor standing | 8302420090 | 2 TRAVERSES UNIV. 1RANG(40) 1200 | UNIVERSELE RAILS 1 RIJ(65) 1200 (1 ST=2) | 2 traverses universelles 1 rangée 40 x 1200 | set van 2 Spacial SF/SM-universele kruisrails - 1200x1200x1200 mm | 95.79 | 4.5 | 110.5 | 2226 | 5 | 1 | 1 |  |  |  | EG
|  | NSYSUCR40140 | 102.25 | 2 |  | 3606485133294 | U5 | Steel floor standing | Steel floor standing | 7326909890 | 2 TRAVERSES UNIV. 1RANG(40) 1400 | UNIVERSELE RAILS 1 RIJ(65) 1400 (1 ST=2) | 2 traverses universelles 1 rangée 40 x 1400 | set van 2 Spacial SF/SM-universele kruisrails - 1400x1400x1400 mm | 102.25 | 4 | 130 | 2562 | 6 | 1 | 1 |  |  |  | EG
|  | NSYSUCR40150 | 224.65 | 62 |  | 3606485133300 | U2 | Stainless steel | Stainless steel | 7326909890 | 2 TRAVERSES UNIV. 1RANG(40) 1500 | UNIVERSELE RAILS 1 RIJ(65) 1500 (1 ST=2) | 2 traverses universelles 1 rangée 40 x 1500 | Spacial SF/SM universele dwarsrails - 40 mm | 224.65 | 6 | 145 | 2740 | 4.5 | 1 | 1 |  |  |  | EG
|  | NSYSUCR40160 | 115.33 | 2 |  | 3606485133317 | U5 | Steel floor standing | Steel floor standing | 7326909890 | 2 TRAVERSES UNIV. 1RANG(40) 1600 | UNIVERSELE RAILS 1 RIJ(65) 1600 (1 ST=2) | 2 traverses universelles 1 rangée 40 x 1600 | Spacial SF/SM universele dwarsrails - 40 mm | 115.33 | 4.5 | 151 | 2912 | 6 | 1 | 1 |  |  |  | EG
|  | NSYSUCR40180 | 123.69 | 2 |  | 3606485133324 | U5 | Steel floor standing | Steel floor standing | 8302420090 | 2 TRAVERSES UNIV. 1RANG(40) 1800 | UNIVERSELE RAILS 1 RIJ(65) 1800 (1 ST=2) | 2 traverses universelles 1 rangée 40 x 1800 | set van 2 Spacial SF/SM-universele kruisrail - 1800x1800x1800 mm | 123.69 | 5 | 172 | 3300 | 7 | 1 | 1 |  |  |  | EG
|  | NSYSUCR40200 | 133.74 | 2 |  | 3606485133348 | U5 | Steel floor standing | Steel floor standing | 7326909890 | 2 TRAVERSES UNIV. 1RANG(40) 2000 | UNIVERSELE RAILS 1 RIJ(65) 2000 (1 ST=2) | 2 traverses universelles 1 rangée 40 x 2000 | set van 2 Spacial SF/SM-universele kruisrails - 2000x2000x2000 mm | 133.74 | 4.5 | 191 | 3588 | 6 | 1 | 1 |  |  |  | EG
|  | NSYSUCR40220 | 333.5 | 2 |  | 3606485133355 | U5 | Steel floor standing | Steel floor standing | 8302420090 | 2 TRAVERSES UNIV. 1RANG(40) 2200 | UNIVERSELE RAILS 1 RIJ(65) 2200 (1 ST=2) | 2 traverses universelles 1 rangée 40 x 2200 | Spacial SF/SM universele dwarsrails - 40 mm | 333.5 | 5 | 192 | 4084 | 6 | 1 | 1 |  |  |  | EG
|  | NSYSUCR4030 | 47.87 | 2 |  | 3606485133362 | U5 | Steel floor standing | Steel floor standing | 8302420090 | 2 TRAVERSES UNIV. 1RANG(40) 300 | UNIVERSELE RAILS 1 RIJ(65) 300 (1 ST=2) | 2 traverses universelles 1 rangée 40 x 300 | set van 2 Spacial SF/SM-universele kruisrails - 300x300x300 mm | 47.87 | 5 | 21 | 570 | 5.5 | 1 | 1 |  |  |  | EG
|  | NSYSUCR4040 | 61.86 | 2 |  | 3606485133379 | U5 | Steel floor standing | Steel floor standing | 8302420090 | 2 TRAVERSES UNIV. 1RANG(40) 400 | UNIVERSELE RAILS 1 RIJ(65) 400 (1 ST=2) | 2 traverses universelles 1 rangée 40 x 400 | set van 2 Spacial SF/SM-universele kruisrails - 400x400x400 mm | 61.86 | 6 | 32 | 762 | 5 | 1 | 1 |  |  |  | EG
|  | NSYSUCR4050 | 68.1 | 2 |  | 3606485133386 | U5 | Steel floor standing | Steel floor standing | 8302420090 | 2 TRAVERSES UNIV. 1RANG(40) 500 | UNIVERSELE RAILS 1 RIJ(65) 500 (1 ST=2) | 2 traverses universelles 1 rangée 40 x 500 | set van 2 Spacial SF/SM-universele kruisrails - 500x500x500 mm | 68.1 | 5 | 41 | 940 | 6 | 1 | 1 |  |  |  | EG
|  | NSYSUCR4060 | 74.44 | 2 |  | 3606485133393 | U5 | Steel floor standing | Steel floor standing | 7326909890 | 2 TRAVERSES UNIV. 1RANG(40) 600 | UNIVERSELE RAILS 1 RIJ(65) 600 (1 ST=2) | 2 traverses universelles 1 rangée 40 x 600 | set van 2 Spacial SF/SM-universele kruisrail - 600x600x600 mm | 74.44 | 4.5 | 51 | 1118 | 6 | 1 | 1 |  |  |  | EG
|  | NSYSUCR4070 | 81.9 | 2 |  | 3606485133409 | U5 | Steel floor standing | Steel floor standing | 8302420090 | 2 TRAVERSES UNIV. 1RANG(40) 700 | UNIVERSELE RAILS 1 RIJ(65) 700 (1 ST=2) | 2 traverses universelles 1 rangée 40 x 700 | Spacial SF/SM universele dwarsrails - 40 mm | 81.9 | 5 | 62 | 1272 | 6 | 1 | 1 |  |  |  | EG
|  | NSYSUCR4080 | 89.39 | 2 |  | 3606485133416 | U5 | Steel floor standing | Steel floor standing | 7326909890 | 2 TRAVERSES UNIV. 1RANG(40) 800 | UNIVERSELE RAILS 1 RIJ(65) 800 (1 ST=2) | 2 traverses universelles 1 rangée 40 x 800 | set van 2 Spacial SF/SM-universele kruisrails - 800x800x800 mm | 89.39 | 4.5 | 71.5 | 1460 | 6 | 1 | 1 |  |  |  | EG
|  | NSYSUCR4090 | 96.2 | 2 |  | 3606485133423 | U5 | Steel floor standing | Steel floor standing | 8302420090 | 2 TRAVERSES UNIV. 1RANG(40) 900 | UNIVERSELE RAILS 1 RIJ(65) 900 (1 ST=2) | 2 traverses universelles 1 rangée 40 x 900 | Spacial SF/SM universele dwarsrails - 40 mm | 96.2 | 5 | 81.5 | 1632 | 6 | 1 | 1 |  |  |  | EG
|  | NSYSUCR65100 | 109.56 | 2 |  | 3606485133430 | U5 | Steel floor standing | Steel floor standing | 8302420090 | 2 TRAVERSES UNIV. 2RANG(65) 1000 | UNIVERSELE RAILS 2RIJEN(65) 1000 (1ST=2) | 2 traverses universelles 2 rangées 65 x 1000 | set van 2 Spacial SF/SM-universele kruisrails - 1000x1000x1000 mm | 109.56 | 6 | 91 | 2376 | 7 | 1 | 1 |  |  |  | FR
|  | NSYSUCR65120 | 125.18 | 2 |  | 3606485133447 | U5 | Steel floor standing | Steel floor standing | 8302420090 | 2 TRAVERSES UNIV. 2RANG(65) 1200 | UNIVERSELE RAILS 2RIJEN(65) 1200 (1ST=2) | 2 traverses universelles 2 rangées 65 x 1200 | set van 2 Spacial SF/SM-universele kruisrails - 1200x1200x1200 mm | 125.18 | 6 | 110.5 | 2824 | 7 | 1 | 1 |  |  |  | EG
|  | NSYSUCR65140 | 222.78 | 2 |  | 3606485133454 | U5 | Steel floor standing | Steel floor standing | 7326909890 | 2 TRAVERSES UNIV. 2RANG(65) 1400 | UNIVERSELE RAILS 2RIJEN(65) 1400 (1ST=2) | 2 traverses universelles 2 rangées 65 x 1400 | set van 2 Spacial SF/SM-universele kruisrails - 1400x1400x1400 mm | 222.78 | 6 | 130.5 | 3278 | 7.5 | 1 | 1 |  |  |  | EG
|  | NSYSUCR65160 | 254.6 | 2 |  | 3606485133461 | U5 | Steel floor standing | Steel floor standing | 8302420090 | 2 TRAVERSES UNIV. 2RANG(65) 1600 | UNIVERSELE RAILS 2RIJEN(65) 1600 (1ST=2) | 2 traverses universelles 2 rangées 65 x 1600 | Spacial SF/SM universele dwarsrails - 65 mm | 254.6 | 6 | 151 | 3756 | 7 | 1 | 1 |  |  |  | EG
|  | NSYSUCR65180 | 275.43 | 2 |  | 3606485133478 | U5 | Steel floor standing | Steel floor standing | 8302420090 | 2 TRAVERSES UNIV. 2RANG(65) 1800 | UNIVERSELE RAILS 2RIJEN(65) 1800 (1ST=2) | 2 traverses universelles 2 rangées 65 x 1800 | Spacial SF/SM universele dwarsrails - 65 mm | 275.43 | 6 | 171 | 4336 | 7 | 1 | 1 |  |  |  | EG
|  | NSYSUCR65200 | 145.1 | 2 |  | 3606485133485 | U5 | Steel floor standing | Steel floor standing | 8302420090 | 2 TRAVERSES UNIV. 2RANG(65) 2000 | UNIVERSELE RAILS 2RIJEN(65) 2000 (1ST=2) | 2 traverses universelles 2 rangées 65 x 2000 | Spacial SF/SM universele dwarsrails - 65 mm | 145.1 | 6 | 191 | 4670 | 7 | 1 | 1 |  |  |  | EG
|  | NSYSUCR6530 | 48.31 | 2 |  | 3606480067969 | U5 | Steel floor standing | Steel floor standing | 8302420090 | 2 TRAVERSES UNIV. 2RANG(65) 300 | UNIVERSELE RAILS 2RIJEN(65) 300 (1 ST=2) | 2 traverses universelles 2 rangées 65 x 300 | Spacial SF/SM universele dwarsrails - 65 mm | 48.31 | 5.5 | 21 | 744 | 7 | 1 | 1 |  |  |  | EG
|  | NSYSUCR6540 | 64.94 | 2 |  | 3606485133508 | U5 | Steel floor standing | Steel floor standing | 8302420090 | 2 TRAVERSES UNIV. 2RANG(65) 400 | UNIVERSELE RAILS 2RIJEN(65) 400 (1 ST=2) | 2 traverses universelles 2 rangées 65 x 400 | set van 2 Spacial SF/SM-universele kruisrails - 400x400x400 mm | 64.94 | 5.5 | 31 | 961 | 7 | 1 | 1 |  |  |  | EG
|  | NSYSUCR6550 | 71.51 | 2 |  | 3606485133515 | U5 | Steel floor standing | Steel floor standing | 8302420090 | 2 TRAVERSES UNIV. 2RANG(65) 500 | UNIVERSELE RAILS 2RIJEN(65) 500 (1 ST=2) | 2 traverses universelles 2 rangées 65 x 500 | Spacial SF/SM universele dwarsrails - 65 mm | 71.51 | 6 | 43 | 1203 | 7.5 | 1 | 1 |  |  |  | EG
|  | NSYSUCR6560 | 78.19 | 2 |  | 3606485133522 | U5 | Steel floor standing | Steel floor standing | 8302420090 | 2 TRAVERSES UNIV. 2RANG(65) 600 | UNIVERSELE RAILS 2RIJEN(65) 600 (1 ST=2) | 2 traverses universelles 2 rangées 65 x 600 | set van 2 Spacial SF/SM-universele kruisrail - 600x600x600 mm | 78.19 | 6 | 51 | 1432 | 7 | 1 | 1 |  |  |  | EG
|  | NSYSUCR6580 | 93.84 | 2 |  | 3606485133539 | U5 | Steel floor standing | Steel floor standing | 8302420090 | 2 TRAVERSES UNIV. 2RANG(65) 800 | UNIVERSELE RAILS 2RIJEN(65) 800 (1 ST=2) | 2 traverses universelles 2 rangées 65 x 800 | set van 2 Spacial SF/SM-universele kruisrails - 800x800x800 mm | 93.84 | 7 | 71 | 1910 | 9 | 1 | 1 |  |  |  | FR
|  | NSYSUCR90100 | 134.01 | 2 |  | 3606485133546 | U5 | Steel floor standing | Steel floor standing | 8302420090 | 2 TRAVERSES UNIV. 3RANG(90) 1000 | UNIVERSELE RAILS 3 IJEN(90) 1000 (1ST=2) | 2 traverses universelles 3 rangées 90 x 1000 | Spacial SF/SM universele dwarsrails - 90 mm | 134.01 | 5.5 | 91 | 2726 | 10 | 1 | 1 |  |  |  | EG
|  | NSYSUCR90120 | 172.13 | 2 |  | 3606485133560 | U5 | Steel floor standing | Steel floor standing | 8302420090 | 2 TRAVERSES UNIV. 3RANG(90) 1200 | UNIVERSELE RAILS 3RIJEN(90) 1200 (1ST=2) | 2 traverses universelles 3 rangées 90 x 1200 | Spacial SF/SM universele dwarsrails - 90 mm | 172.13 | 6 | 111.5 | 3272 | 10 | 1 | 1 |  |  |  | EG
|  | NSYSUCR90140 | 133.1 | 2 |  | 3606485133577 | U5 | Steel floor standing | Steel floor standing | 7326909890 | 2 TRAVERSES UNIV. 3RANG(90) 1400 | UNIVERSELE RAILS 3RIJEN(90) 1400 (1ST=2) | 2 traverses universelles 3 rangées 90 x 1400 | Spacial SF/SM universele dwarsrails - 90 mm | 133.1 | 5.5 | 130.5 | 3756 | 10 | 1 | 1 |  |  |  | EG
|  | NSYSUCR90150 | 270.02 | 62 |  | 3606485133584 | U2 | Stainless steel | Stainless steel | 7326909890 | 2 TRAVERSES UNIV. 3RANG(90) 1500 | UNIVERSELE RAILS 3RIJEN(90) 1500 (1ST=2) | 2 traverses universelles 3 rangées 90 x 1500 | Spacial SF/SM universele dwarsrails - 90 mm | 270.02 | 6 | 145 | 4054 | 9.5 | 1 | 1 |  |  |  | EG
|  | NSYSUCR90160 | 293.71 | 2 |  | 3606485133591 | U5 | Steel floor standing | Steel floor standing | 8302420090 | 2 TRAVERSES UNIV. 3RANG(90) 1600 | UNIVERSELE RAILS 3RIJEN(90) 1600 (1ST=2) | 2 traverses universelles 3 rangées 90 x 1600 | Spacial SF/SM universele dwarsrails - 90 mm | 293.71 | 6.5 | 150.5 | 4268 | 9.5 | 1 | 1 |  |  |  | EG
|  | NSYSUCR90180 | 327.27 | 2 |  | 3606485133607 | U5 | Steel floor standing | Steel floor standing | 8302420090 | 2 TRAVERSES UNIV. 3RANG(90) 1800 | UNIVERSELE RAILS 3RIJEN(90) 1800 (1ST=2) | 2 traverses universelles 3 rangées 90 x 1800 | Spacial SF/SM universele dwarsrails - 90 mm | 327.27 | 5.5 | 171.5 | 4710 | 9.5 | 1 | 1 |  |  |  | EG
|  | NSYSUCR90200 | 363.59 | 2 |  | 3606485133621 | U5 | Steel floor standing | Steel floor standing | 8302420090 | 2 TRAVERSES UNIV. 3RANG(90) 2000 | UNIVERSELE RAILS 3RIJEN(90) 2000 (1ST=2) | 2 traverses universelles 3 rangées 90 x 2000 | Spacial SF/SM universele dwarsrails - 90 mm | 363.59 | 5.5 | 190.5 | 5300 | 9.5 | 1 | 1 |  |  |  | EG
|  | NSYSUCR90220 | 384.59 | 2 |  | 3606485133638 | U5 | Steel floor standing | Steel floor standing | 8302420090 | 2 TRAVERSES UNIV. 3RANG(90) 2200 | UNIVERSELE RAILS 3RIJEN(90) 2200 (1ST=2) | 2 traverses universelles 3 rangées 90 x 2200 | Spacial SF/SM universele dwarsrails - 90 mm | 384.59 | 6 | 211.5 | 6000 | 10 | 1 | 1 |  |  |  | EG
|  | NSYSUCR9030 | 54.54 | 2 |  | 3606485133645 | U5 | Steel floor standing | Steel floor standing | 8302420090 | 2 TRAVERSES UNIV. 3RANG(90) 300 | UNIVERSELE RAILS 3RIJEN(90) 300 (1 ST=2) | 2 traverses universelles 3 rangées 90 x 300 | Spacial SF/SM universele dwarsrails - 90 mm | 54.54 | 5.5 | 21 | 872 | 9.5 | 1 | 1 |  |  |  | EG
|  | NSYSUCR9040 | 69.37 | 2 |  | 3606485133652 | U5 | Steel floor standing | Steel floor standing | 8302420090 | 2 TRAVERSES UNIV. 3RANG(90) 400 | UNIVERSELE RAILS 3RIJEN(90) 400 (1 ST=2) | 2 traverses universelles 3 rangées 90 x 400 | set van 2 Spacial SF/SM-universele kruisrails - 400x400x400 mm | 69.37 | 6 | 31.5 | 1098 | 9.5 | 1 | 1 |  |  |  | EG
|  | NSYSUCR9050 | 84.91 | 2 |  | 3606485133669 | U5 | Steel floor standing | Steel floor standing | 8302420090 | 2 TRAVERSES UNIV. 3RANG(90) 500 | UNIVERSELE RAILS 3RIJEN(90) 500 (1 ST=2) | 2 traverses universelles 3 rangées 90 x 500 | Spacial SF/SM universele dwarsrails - 90 mm | 84.91 | 5.5 | 40.5 | 1376 | 9.5 | 1 | 1 |  |  |  | EG
|  | NSYSUCR9060 | 90.83 | 2 |  | 3606485133676 | U5 | Steel floor standing | Steel floor standing | 8302420090 | 2 TRAVERSES UNIV. 3RANG(90) 600 | UNIVERSELE RAILS 3RIJEN(90) 600 (1 ST=2) | 2 traverses universelles 3 rangées 90 x 600 | set van 2 Spacial SF/SM-universele kruisrail - 600x600x600 mm | 90.83 | 9 | 52 | 1634 | 6 | 1 | 1 |  |  |  | EG
|  | NSYSUCR9070 | 122.38 | 2 |  | 3606485133683 | U5 | Steel floor standing | Steel floor standing | 8302420090 | 2 TRAVERSES UNIV. 3RANG(90) 700 | UNIVERSELE RAILS 3RIJEN(90) 700 (1 ST=2) | 2 traverses universelles 3 rangées 90 x 700 | Spacial SF/SM universele dwarsrails - 90 mm | 122.38 | 6 | 61.5 | 1906 | 10 | 1 | 1 |  |  |  | EG
|  | NSYSUCR9080 | 107.25 | 2 |  | 3606485133690 | U5 | Steel floor standing | Steel floor standing | 8302420090 | 2 TRAVERSES UNIV. 3RANG(90) 800 | UNIVERSELE RAILS 3RIJEN(90) 800 (1 ST=2) | 2 traverses universelles 3 rangées 90 x 800 | set van 2 Spacial SF/SM-universele kruisrails - 800x800x800 mm | 107.25 | 6 | 71.5 | 2184 | 10 | 1 | 1 |  |  |  | FR
|  | NSYSUPLA3G | 82.73 | 13 |  | 3606480777318 | U1 | Thalassa Polyester | Thalassa Polyester | 7326909890 | 7035 SUPLEM JUNC HORIZ PLA(Z)320 | 7035 SUPLEM JUNC HORIZ PLA(Z)320 | Kit de garniture esthé. suppl. pour couplage vers PLA ou PLAZ sans auvent P320mm | Extra esthet. afwerkingskit voor koppeling vers. PLA of PLAZ zonder dak D320mm | 82.73 | 12 | 27 | 659 | 5 | 1 | 1 |  |  |  | ES
|  | NSYSUPLA3TG | 86.3 | 5 |  | 3606480777325 | U1 | Thalassa Polyester | Thalassa Polyester | 7326909890 | 7035 SUPLEM JUNC HORIZ PLA(Z)T320 | 7035 SUPLEM JUNC HORIZ PLA(Z)T320 | Kit de garniture esthé. suppl. pour couplage vers PLATouPLAZT avec auvent P320mm | Extra esthet. afwerkingskit voor koppeling vers. PLAT of PLAZT met dak D320mm | 86.3 | 5 | 32 | 806 | 11 | 1 | 1 |  |  |  | ES
|  | NSYSUPLA4G | 86.3 | 5 |  | 3606480777332 | U1 | Thalassa Polyester | Thalassa Polyester | 7326909890 | 7035 SUPLEM JUNC HORIZ PLA(Z)420 | 7035 SUPLEM JUNC HORIZ PLA(Z)420 | Kit de garniture esthé. suppl. pour couplage vers PLA ou PLAZ sans auvent P420mm | Extra esthet. afwerkingskit voor koppeling vers. PLA of PLAZ zonder dak D420mm | 86.3 | 12 | 36 | 854 | 4 | 1 | 1 |  |  |  | ES
|  | NSYSUPLA4TG | 86.3 | 5 |  | 3606480777349 | U1 | Thalassa Polyester | Thalassa Polyester | 7326909890 | 7035 SUPLEM JUNC HORIZ PLA(Z)T420 | 7035 SUPLEM JUNC HORIZ PLA(Z)T420 | Kit de garniture esthé. suppl. pour couplage vers PLATouPLAZT avec auvent P420mm | Extra esthet. afwerkingskit voor koppeling vers. PLAT of PLAZT met dak D420mm | 86.3 | 3.8 | 11.2 | 1041 | 41.5 | 1 | 1 |  |  |  | ES
|  | NSYSVR608 | 244.73 | 2 |  | 3606485133775 | U2 | Stainless steel | Stainless steel | 7326909890 | TOIT VENTILÉ CELL SF 600X800 | GEVENTIL.DAK AANBOUWKAST SF 600X800 |  |  | 244.73 | 9 | 78 | 9254 | 58.5 | 1 | 1 |  |  |  | FR
|  | NSYSVR808 | 263.08 | 2 |  | 3606485133812 | U2 | Stainless steel | Stainless steel | 7326909890 | TOIT VENTILÉ CELLSF 800X800 | GEVENTIL.DAK AANBOUWKAST SF 800X800 |  |  | 263.08 | 8 | 78.5 | 13000 | 77.5 | 1 | 1 |  |  |  | FR
|  | NSYSW | 285.16 | 2 |  | 3606485133829 | U2 | Stainless steel | Stainless steel | 7326909890 | JEU 4 ROULETTES POUR CELLULE SF | WIELTJES VOOR AANBOUWKAST SF (1 ST=4) |  | 4 kastzwenkwieltjes dubbele rolletjes - max. bel.: 160kg per zwenkwiel - 92 mm | 285.16 | 12.5 | 20.5 | 2348 | 14.5 | 1 | 1 |  |  |  | FR
|  | NSYSWMBP | 15.31 | 9 |  | 3606480428494 | U0 | Spacial wall mount | Spacial wall mount | 3926909790 | LOT DE 50 BOUCHONS DE FOND | DICHTINGSDOPPEN (1ST=50) | LOT DE 50 BOUCHONS DE FOND | LOT VAN 50 AFDICHTINGSSTOPPEN | 15.31 | 12 | 2 | 18 | 11 | 1 | 1 |  |  |  | FR
|  | NSYSWMCH | 16.8 | 9 |  | 3606480485336 | U0 | Spacial wall mount | Spacial wall mount | 9403208000 | LOT DE 50 BOUCHONS DE CHARNIÈRES | SCHARNIERDOPPEN (1ST=50) | Lot de 50 bouchons de charnières sur Spacial S3D | Set van 50 kappen voor gaten op Spacial S3D | 16.8 | 1 | 9 | 18 | 9 | 1 | 1 |  |  |  | FR
|  | NSYSWMEL | 235.64 | 5 |  | 3606480428524 | U0 | Spacial wall mount | Spacial wall mount | 8538100000 | LOT DE 500 ÉTIQUETTES DE TERRE | AARDINGSETIKETTEN (1ST=500) |  |  | 235.64 | 1 | 16 | 19 | 5 | 1 | 1 |  |  |  | FR
|  | NSYSWRS01669 | 454.88 | 15 |  |  | IT | Drive Systems | Drive Systems | 8538100000 | COFFRET 1000X1000X300 BELGIQUE-COLRUYT | WANDKAST 1000X1000X300 BELGIE-COLRUYT | COFFRET 1000X1000X300 BELGIQUE-COLRUYT | WANDKAST 1000X1000X300 BELGIE-COLRUYT | 454.88 | 0 | 0 | 109 | 0 | 1 | 1 |  |  |  | FR
|  | NSYSWRS99323 | 220.11 | 12 |  | 3606480400698 | U8 | Custom Offer | Custom Offer | 9403208000 | COFFRET S3D 5X4X2 IDCS | WANDKAST S3D 5X4X2 IDCS |  |  | 220.11 | 0 | 0 | 109 | 0 | 1 | 1 |  |  |  | FR
|  | NSYSWRS99324 | 240.11 | 12 |  | 3606480400704 | U8 | Custom Offer | Custom Offer | 9403208000 | COFFRET S3D 6X6X2 IDCS | WANDKAST S3D 6X6X2 IDCS | COFFRET S3D 6X6X2 IDCS | WANDKAST S3D 6X6X2 IDCS | 240.11 | 61.3 | 24.5 | 14360 | 62 | 1 | 1 |  |  |  | FR
|  | NSYSWRS99325 | 308.6 | 22 |  | 3606480400711 | U8 | Custom Offer | Custom Offer | 9403208000 | COFFRET S3D 8X8X2,5 IDCS | ENCLOSURE S3D 8X8X2,5 IDCS |  |  | 308.6 | 0 | 0 | 109 | 0 | 1 | 1 |  |  |  | FR
|  | NSYSWRSEC00069 | 1007.68 | 9 |  | 3606480649523 | U8 | Custom Offer | Custom Offer | 8538100000 | Ventil.297M3/H 400V INV.7035 | Ventil.297M3/H 400V INV.7035 |  |  | 1007.68 | 19 | 28 | 1884 | 25 | 1 | 1 |  |  |  | FR
|  | NSYTBC336 | 619.62 | 12 |  | 3606480068041 | U2 | Stainless steel | Stainless steel | 7326909890 | Caisson à barres 300x300x600 | RAILOPZETKAST 300X300X600 |  | Spacial SF bovenste railkamer - IP55 - 300x300x600 mm | 619.62 | 14 | 62 | 15800 | 32 | 1 | 1 |  |  |  | ES
|  | NSYTBC338 | 986.87 | 12 |  | 3606480342295 | U2 | Stainless steel | Stainless steel | 7326909890 | BUSBAR TOP BOX 300X300X800 | BUSBAR TOP BOX 300X300X800 |  |  | 986.87 | 14 | 82 | 19686 | 32 | 1 | 1 |  |  |  | FR
|  | NSYTBCN3105 | 690.57 | 13 |  | 3606486105016 | U2 | Stainless steel | Stainless steel | 7326909890 | CAISSON Ã BARRES 300X1000X500 | RAILOPZETKAST 300X1000X500 | Spacial SFN - caisson à barres - 300x1000x500mm | RAILOPZETKAST 300X1000x500 | 690.57 | 16.5 | 104.5 | 24000 | 53.5 | 1 | 1 |  |  |  | FR
|  | NSYTBCN3106 | 682.72 | 13 |  | 3606486105023 | U2 | Stainless steel | Stainless steel | 7326909890 | CAISSON Ã BARRES 300X1000X600 | RAILOPZETKAST 300X1000X600 | Spacial SFN - caisson à barres - 300x1000x600mm | RAILOPZETKAST 300X1000x600 | 682.72 | 15 | 104 | 25000 | 62 | 1 | 1 |  |  |  | FR
|  | NSYTBCN3108 | 946.71 | 12 |  | 3606486105030 | U2 | Stainless steel | Stainless steel | 7326909890 | CAISSON Ã BARRES 300X1000X800 | RAILOPZETKAST 300X1000X800 | Spacial SFN - caisson à barres - 300x1000x800mm | RAILOPZETKAST 300X1000x800 | 946.71 | 14.5 | 105 | 26500 | 83.5 | 1 | 1 |  |  |  | FR
|  | NSYTBCN3125 | 834.43 | 12 |  | 3606486105047 | U2 | Stainless steel | Stainless steel | 7326909890 | CAISSON Ã BARRES 300X1200X500 | RAILOPZETKAST 300X1200X500 | Spacial SFN - caisson à barres - 300x1200x500mm | RAILOPZETKAST 300X1200x500 | 834.43 | 17 | 124 | 27000 | 51 | 1 | 1 |  |  |  | FR
|  | NSYTBCN3126 | 873.66 | 13 |  | 3606486105054 | U2 | Stainless steel | Stainless steel | 7326909890 | CAISSON Ã BARRES 300X1200X600 | RAILOPZETKAST 300X1200X600 | Spacial SFN - caisson à barres - 300x1200x600mm | RAILOPZETKAST 300X1200x600 | 873.66 | 12 | 123 | 28000 | 63 | 1 | 1 |  |  |  | FR
|  | NSYTBCN3128 | 1065.42 | 12 |  | 3606486105061 | U2 | Stainless steel | Stainless steel | 7326909890 | CAISSON Ã BARRES 300X1200X800 | RAILOPZETKAST 300X1200X800 | Spacial SFN - caisson à barres - 300x1200x800mm | RAILOPZETKAST 300X1200x800 | 1065.42 | 13 | 123 | 28500 | 84 | 1 | 1 |  |  |  | FR
|  | NSYTBCN345 | 540.7 | 12 |  | 3606486445938 | U2 | Stainless steel | Stainless steel | 7326909890 | CAISSON Ã BARRES 300X400X500 | RAILOPZETKAST 300X400X500 | Spacial SFN - caisson à barres - 300x400x500mm | RAILOPZETKAST 300x400x500 | 540.7 | 13 | 54 | 15000 | 41 | 1 | 1 |  |  |  | FR
|  | NSYTBCN346 | 619.62 | 12 |  | 3606486445945 | U2 | Stainless steel | Stainless steel | 7326909890 | CAISSON Ã BARRES 300X400X600 | RAILOPZETKAST 300X400X600 | Spacial SFN - caisson à barres - 300x400x600mm | RAILOPZETKAST 300X400x600 | 619.62 | 15 | 65 | 15000 | 43 | 1 | 1 |  |  |  | FR
|  | NSYTBCN348 | 811.37 | 12 |  | 3606486445952 | U2 | Stainless steel | Stainless steel | 7326909890 | CAISSON Ã BARRES 300X400X800 | RAILOPZETKAST 300X400X800 | Spacial SFN - caisson à barres - 300x400x800mm | RAILOPZETKAST 300X400x800 | 811.37 | 15 | 83 | 17000 | 46 | 1 | 1 |  |  |  | FR
|  | NSYTBCN365 | 598.76 | 12 |  | 3606486104958 | U2 | Stainless steel | Stainless steel | 7326909890 | CAISSON Ã BARRES 300X600X500 | RAILOPZETKAST 300X600X500 | Spacial SFN - caisson à barres - 300x600x500mm | RAILOPZETKAST 300X600x500 | 598.76 | 17 | 64 | 18000 | 53 | 1 | 1 |  |  |  | FR
|  | NSYTBCN366 | 636.9 | 5 |  | 3606486104965 | U2 | Stainless steel | Stainless steel | 7326909890 | CAISSON Ã BARRES 300X600X600 | RAILOPZETKAST 300X600X600 | Spacial SFN - caisson à barres - 300x600x600mm | RAILOPZETKAST 300X600x600 | 636.9 | 15 | 64 | 18000 | 62 | 1 | 1 |  |  |  | FR
|  | NSYTBCN368 | 551.4 | 12 |  | 3606486104972 | U2 | Stainless steel | Stainless steel | 7326909890 | CAISSON Ã BARRES 300X600X800 | RAILOPZETKAST 300X600X800 | Spacial SFN - caisson à barres - 300x600x800mm | RAILOPZETKAST 300X600x800 | 551.4 | 15 | 85 | 20000 | 63 | 1 | 1 |  |  |  | FR
|  | NSYTBCN385 | 671.83 | 12 |  | 3606486104989 | U2 | Stainless steel | Stainless steel | 7326909890 | CAISSON Ã BARRES 300X800X500 | RAILOPZETKAST 300X800X500 | Spacial SFN - caisson à barres - 300x800x500mm | RAILOPZETKAST 300X800x500 | 671.83 | 17 | 83 | 21500 | 52 | 1 | 1 |  |  |  | FR
|  | NSYTBCN386 | 682.75 | 5 |  | 3606486104996 | U2 | Stainless steel | Stainless steel | 7326909890 | CAISSON Ã BARRES 300X800X600 | RAILOPZETKAST 300X800X600 | Spacial SFN - caisson à barres - 300x800x600mm | RAILOPZETKAST 300X800x600 | 682.75 | 13 | 83 | 22200 | 62 | 1 | 1 |  |  |  | FR
|  | NSYTBCN388 | 667.13 | 13 |  | 3606486105009 | U2 | Stainless steel | Stainless steel | 7326909890 | CAISSON Ã BARRES 300X800X800 | RAILOPZETKAST 300X800X800 | Spacial SFN - caisson à barres - 300x800x800mm | RAILOPZETKAST 300X800X800 | 667.13 | 14 | 84 | 23000 | 82 | 1 | 1 |  |  |  | FR
|  | NSYTBP11116 | 18.52 | 2 |  | 3606480165610 | U4 | Thalassa indus boxes | Thalassa indus boxes | 3925908000 | BTE IND PC 116x116x62 | PC IND BOX 116X116X62 LO |  | PC kast IP66 IK08 RAL7035 Int.H105B105D55 Ext.H116B116D62 ond. PC deksel H10 | 18.52 | 6.2 | 11.6 | 168 | 11.6 | 75 | 5 |  |  |  | HU
|  | NSYTBP1176 | 14.58 | 2 |  | 3606480165603 | U4 | Thalassa indus boxes | Thalassa indus boxes | 3925908000 | BTE IND PC 116x74x62 | PC IND BOX 107X65X47 LO |  | PC kast IP66 IK08 RAL7035 Int.H105B65D55 Ext.H116B74D62 ond. PC deksel H10 | 14.58 | 6.68 | 1.7 | 124 | 2.58 | 105 | 5 |  |  |  | HU
|  | NSYTBP1397 | 23.32 | 2 |  | 3606480165627 | U4 | Thalassa indus boxes | Thalassa indus boxes | 3925908000 | BTE IND PC 138x93x72 | PC IND BOX 138X93X72 LO |  | PC kast IP66 IK08 RAL7035 Int.H125B80D65 Ext.H138B93D72 ond. PC deksel H20 | 23.32 | 4.25 | 10.25 | 252 | 7.25 | 58 | 2 |  |  |  | HU
|  | NSYTBP1397T | 24.36 | 2 |  | 3606480165788 | U4 | Thalassa indus boxes | Thalassa indus boxes | 3925908000 | BTE IND PC 138x93x72 TRANSP | PC IND BOX 138X93X72 LO TR | boite industrielle transparente 138x93x72 PC | PC kast IP66 IK08 RAL7035 Int.H125B80D65 Ext.H138B93D72 Transp. deksel H20 | 24.36 | 7.2 | 13.8 | 230 | 9.3 | 58 | 2 |  |  |  | HU
|  | NSYTBP16128 | 28.51 | 2 |  | 3606480165634 | U4 | Thalassa indus boxes | Thalassa indus boxes | 3925908000 | BTE IND PC 164x121x87 | PC IND BOX 164X121X87 LO |  | PC kast IP66 IK08 RAL7035 Int.H150W105D80 Ext.H164B121D87 ond. PC deksel H20 | 28.51 | 8.7 | 16.4 | 330 | 12.1 | 32 | 2 |  |  |  | HU
|  | NSYTBP16128T | 29.82 | 2 |  | 3606480165795 | U4 | Thalassa indus boxes | Thalassa indus boxes | 3925908000 | BTE IND PC 164x121x87 TRANSP | PC IND BOX 164X121X87 LO TR | boite industrielle transparente 164x121x87 PC | PC kast IP66 IK08 RAL7035 Int.H150W105D80 Ext.H164B121D87 Transp. deksel H20 | 29.82 | 8.7 | 16.4 | 365 | 12.1 | 32 | 2 |  |  |  | HU
|  | NSYTBP191210H | 44.29 | 2 |  | 3606480165658 | U4 | Thalassa indus boxes | Thalassa indus boxes | 3925908000 | BTE IND PC 192x121x105 HAUTE | PC IND BOX 192X121X105 HI |  | PC kast IP66 IK08 RAL7035 Int.H175B105D100 Ext.H192B121D105 ond. PC deksel H40 | 44.29 | 10.5 | 19.2 | 509 | 12.1 | 22 | 2 |  |  |  | HU
|  | NSYTBP191210HT | 45.39 | 2 |  | 3606480165818 | U4 | Thalassa indus boxes | Thalassa indus boxes | 3925908000 | BTE IND PC 192x121x105 HAUTE TRANSP | PC IND BOX 192X121X105 HI TR | Boît. PC IP66 IK08 RAL7035 Int. H175L105P100 Ext. H192L121P105 couv. transp. H40 | PC kast IP66 IK08 RAL7035 Int.H175B105D100 Ext.H192B121D105 Doorz. deksel H40 | 45.39 | 10.5 | 19.2 | 489 | 12.1 | 22 | 2 |  |  |  | HU
|  | NSYTBP19128 | 41.44 | 2 |  | 3606480165641 | U4 | Thalassa indus boxes | Thalassa indus boxes | 3925908000 | BTE IND PC 192x121x87 | PC IND BOX 192X121X87 LO |  | PC kast IP66 IK08 RAL7035 Int.H175B105D80 Ext.H192B121D87 ondoorz. PC deksel H20 | 41.44 | 8.7 | 19.2 | 416 | 12.1 | 28 | 2 |  |  |  | HU
|  | NSYTBP19128T | 44.17 | 2 |  | 3606480165801 | U4 | Thalassa indus boxes | Thalassa indus boxes | 3925908000 | BTE IND PC 192x121x87 TRANSP | PC IND BOX 192X121X87 LO TR | boite industrielle transparente 192x121x87 PC | PC kast IP66 IK08 RAL7035 Int.H175B105D80 Ext.H192B121D87 Transp. deksel H20 | 44.17 | 8.7 | 19.2 | 380 | 12.1 | 28 | 2 |  |  |  | HU
|  | NSYTBP191610H | 51.23 | 2 |  | 3606480165672 | U4 | Thalassa indus boxes | Thalassa indus boxes | 3925908000 | BTE IND PC 192x164x105 HAUTE | PC IND BOX 192X164X105 HI |  | PC kast IP66 IK08 RAL7035 Int.H175B150D100 Ext.H193B164D105 ond. PC deksel H40 | 51.23 | 12 | 20.5 | 597 | 17 | 17 | 1 |  |  |  | HU
|  | NSYTBP191610HT | 53.53 | 2 |  | 3606480165832 | U4 | Thalassa indus boxes | Thalassa indus boxes | 3925908000 | BTE IND PC 192x164x105 HAUTE TRANSP | PC IND BOX 192X164X105 HI TR | boite couvercle haut transparent 192x164x105 PC | PC kast IP66 IK08 RAL7035 Int.H175B150D100 Ext.H193B164D105 Transp. deksel H40 | 53.53 | 12 | 20.8 | 600 | 17.1 | 17 | 1 |  |  |  | HU
|  | NSYTBP19168 | 41.09 | 2 |  | 3606480165665 | U4 | Thalassa indus boxes | Thalassa indus boxes | 3925908000 | BTE IND PC 192x164x87 | PC IND BOX 192X164X87 LO |  | PC kast IP66 IK08 RAL7035 Int.H175B150D80 Ext.H193B164D87 ond. PC deksel H20 | 41.09 | 10 | 20.5 | 503 | 17 | 20 | 1 |  |  |  | HU
|  | NSYTBP19168T | 42.95 | 2 |  | 3606480165825 | U4 | Thalassa indus boxes | Thalassa indus boxes | 3925908000 | BTE IND PC 192x164x87 TRANSP | PC IND BOX 192X164X87 LO TR | boite industrielle transparente 192x164x87 PC | PC kast IP66 IK08 RAL7035 Int.H175B150D80 Ext.H193B164D87 Transp. deksel H20 | 42.95 | 10 | 20.9 | 520 | 17.4 | 20 | 1 |  |  |  | HU
|  | NSYTBP241910 | 34.64 | 2 |  | 3606480165696 | U4 | Thalassa indus boxes | Thalassa indus boxes | 3925908000 | BTE IND. 241x192x105 PC | PC IND BOX 241X192X105 LO |  | PCkast IP66 IK08 RAL7035 Int.H225B175D100 Ext.H241B191D128 ondoorz.PC deksel H20 | 34.64 | 12 | 26 | 720 | 20 | 9 | 1 |  |  |  | HU
|  | NSYTBP241910H | 56.72 | 2 |  | 3606480165702 | U4 | Thalassa indus boxes | Thalassa indus boxes | 3925908000 | BTE IND PC 241x194x107 HAUTE | PC IND BOX 241X192X105 HI |  | PC kast IP66 IK08 RAL7035 Int.H225B175D100 Ext.H241B194D105 ond. PC deksel H20 | 56.72 | 12.5 | 26 | 792 | 20 | 9 | 1 |  |  |  | HU
|  | NSYTBP241910HT | 59.28 | 2 |  | 3606480165863 | U4 | Thalassa indus boxes | Thalassa indus boxes | 3925908000 | BTE IND PC 241x194x107 HAUTE TRANSP | PC IND BOX 241X192X105 HI TR | boite couvercle haut transparent 241x192x105 PC | PC kast IP66 IK08 RAL7035 Int.H225B175D100 Ext.H241B194D105 Transp. deksel H20 | 59.28 | 12 | 25.5 | 772 | 20 | 9 | 1 |  |  |  | HU
|  | NSYTBP241910T | 48.18 | 2 |  | 3606480165856 | U4 | Thalassa indus boxes | Thalassa indus boxes | 3925908000 | BTE IND.TRANSP.241X192X105 PC | PC IND BOX 241X192X105 LO TR | Boît. PC IP66 IK08 RAL7035 Int. H225L175P100 Ext. H241L191P128 couv. transp. H20 | PC kast IP66 IK08 RAL7035 Int.H225B175D100 Ext.H241B191D128 Doorz. deksel H20 | 48.18 | 12 | 25.5 | 800 | 20 | 9 | 1 |  |  |  | HU
|  | NSYTBP241912H | 85.75 | 2 |  | 3606480165719 | U4 | Thalassa indus boxes | Thalassa indus boxes | 3925908000 | BTE IND PC 241x194x127 HAUTE | PC IND BOX 241X192X128 HI |  | PC kast IP66 IK08 RAL7035 Int.H225B175D120 Ext.H241B194D127 ond. PC deksel H40 | 85.75 | 14 | 25.5 | 878 | 20 | 8 | 1 |  |  |  | HU
|  | NSYTBP241912HT | 89.62 | 2 |  | 3606480165870 | U4 | Thalassa indus boxes | Thalassa indus boxes | 3925908000 | BTE IND PC 241x194x127 HAUTE TRANSP | PC IND BOX 241X192X128 HI TR | boite couvercle haut transparent 241x192x128 PC | PC kast IP66 IK08 RAL7035 Int.H225B175D120 Ext.H241B194D127 Transp. deksel H40 | 89.62 | 14.5 | 26 | 860 | 20.5 | 8 | 1 |  |  |  | HU
|  | NSYTBP24198 | 53.79 | 2 |  | 3606480165689 | U4 | Thalassa indus boxes | Thalassa indus boxes | 3925908000 | BTE IND PC 241x194x87 | PC IND BOX 241X192X87 LO |  | PC kast IP66 IK08 RAL7035 Int.H225B175D80 Ext.H241B194D194 ond. PC deksel H20 | 53.79 | 10 | 25.5 | 699 | 20 | 12 | 1 |  |  |  | HU
|  | NSYTBP24198T | 56.24 | 2 |  | 3606480165849 | U4 | Thalassa indus boxes | Thalassa indus boxes | 3925908000 | BTE IND PC 241x194x87 TRANSP | PC IND BOX 241X192X87 LO TR | boite industrielle transparente 241x192x87 PC | PC kast IP66 IK08 RAL7035 Int.H225B175D80 Ext.H241B194D87 Transp. deksel H20 | 56.24 | 10 | 25.5 | 698 | 20 | 12 | 1 |  |  |  | HU
|  | NSYTBP292412 | 109.92 | 2 |  | 3606480165740 | U4 | Thalassa indus boxes | Thalassa indus boxes | 3925908000 | BTE IND PC 291x241x128 | PC IND BOX 291X241X128 LO |  | PC kast IP66 IK08 RAL7035 Int.H275B225D120 Ext.H291B241D128 ond. PC deksel H20 | 109.92 | 14 | 30.5 | 1139 | 25 | 6 | 1 |  |  |  | HU
|  | NSYTBP292412H | 107.76 | 2 |  | 3606480165733 | U4 | Thalassa indus boxes | Thalassa indus boxes | 3925908000 | BTE IND PC 291x241x128 HAUTE | PC IND BOX 291X241X128 HI | Boît. PC IP66 IK08 RAL7035 Int. H275L225P120 Ext.H291L241P128 couv.PC opaque H60 | PCkast IP66 IK08 RAL7035 Int.H275B225D120 Ext.H291B241D128 Ondoorz.PC deksel H60 | 107.76 | 31 | 14 | 1198 | 25 | 6 | 1 |  |  |  | HU
|  | NSYTBP292412HT | 114.9 | 2 |  | 3606480165894 | U4 | Thalassa indus boxes | Thalassa indus boxes | 3925908000 | BTE IND PC 291x241x128 HAUTE TRANSP | PC IND BOX 291X241X128 HI TR | boite couvercle haut transparent 291x241x128 PC | PC kast IP66 IK08 RAL7035 Int.H275B225D120 Ext.H291B241D128 Transp. deksel H60 | 114.9 | 15 | 31 | 1214 | 25 | 6 | 1 |  |  |  | HU
|  | NSYTBP292412T | 114.9 | 2 |  | 3606480165900 | U4 | Thalassa indus boxes | Thalassa indus boxes | 3925908000 | BTE IND PC 291x241x128 TRANSP | PC IND BOX 291X241X128 LO TR | boite industrielle transparente 291x241x128 PC | PC kast IP66 IK08 RAL7035 Int.H275B225D120 Ext.H291B241D128 Transp. deksel H20 | 114.9 | 14.5 | 31 | 1160 | 25 | 6 | 1 |  |  |  | HU
|  | NSYTBP292416H | 152.27 | 2 |  | 3606480165757 | U4 | Thalassa indus boxes | Thalassa indus boxes | 3925908000 | BTE IND PC 291x241x168 HAUTE | PC IND BOX 291X241X168 HI |  | PC kast IP66 IK08 RAL7035 Int.H275B225D160 Ext.H291B241D168 ond. PC deksel H60 | 152.27 | 18 | 31 | 1367 | 25 | 4 | 1 |  |  |  | HU
|  | NSYTBP292416HT | 159.16 | 2 |  | 3606480165917 | U4 | Thalassa indus boxes | Thalassa indus boxes | 3925908000 | BTE IND PC 291x241x168 HAUTE TRANSP | PC IND BOX 291X241X168 HI TR | boite couvercle haut transparent 291x241x168 PC | PC kast IP66 IK08 RAL7035 Int.H275B225D160 Ext.H291B241D168 Transp. deksel H60 | 159.16 | 18.5 | 31 | 1340 | 25 | 1 | 1 |  |  |  | HU
|  | NSYTBP29248 | 99.81 | 2 |  | 3606480165726 | U4 | Thalassa indus boxes | Thalassa indus boxes | 3925908000 | BTE IND PC 291x241x88 | PC IND BOX 291X241X87 LO |  | PC kast IP66 IK08 RAL7035 Int.H275B225D80 Ext.H291B241D88 ond. PC deksel H20 | 99.81 | 10 | 31 | 1020 | 25 | 8 | 1 |  |  |  | HU
|  | NSYTBP29248T | 104.34 | 2 |  | 3606480165887 | U4 | Thalassa indus boxes | Thalassa indus boxes | 3925908000 | BTE IND PC 291x241x88 TRANSP | PC IND BOX 291X241X87 LO TR | boite industrielle transparente 291x241x87 PC | PC kast IP66 IK08 RAL7035 Int.H275B225D80 Ext.H291B241D88 Transp. deksel H20 | 104.34 | 10 | 30.5 | 1008 | 26 | 8 | 1 |  |  |  | HU
|  | NSYTBP342912 | 136.14 | 2 |  | 3606480165764 | U4 | Thalassa indus boxes | Thalassa indus boxes | 3925908000 | BTE IND PC 341x291x128 | PC IND BOX 341X291X128 LO |  | PC kast IP66 IK08 RAL7035 Int.H325B275D120 Ext.H341B291D128 ond. PC deksel H20 | 136.14 | 14 | 35.5 | 1570 | 30 | 4 | 1 |  |  |  | HU
|  | NSYTBP342912T | 145.25 | 2 |  | 3606480165924 | U4 | Thalassa indus boxes | Thalassa indus boxes | 3925908000 | BTE IND PC 341x291x128 TRANSP | PC IND BOX 341X291X128 LO TR | Boît. PC IP66 IK08 RAL7035 Int. H325L275P120 Ext. H341L291P128 couv. transp. H20 | PC kast IP66 IK08 RAL7035 Int.H325B275D120 Ext.H341B291D128 Doorz. deksel H20 | 145.25 | 14 | 36 | 1620 | 30 | 4 | 1 |  |  |  | HU
|  | NSYTBP342916H | 242.67 | 2 |  | 3606480165771 | U4 | Thalassa indus boxes | Thalassa indus boxes | 3925908000 | BTE IND PC 341x291x168 HAUTE | PC IND BOX 341X291X168 HI | Boît. PC IP66 IK08 RAL7035 Int. H325L275P160 Ext.H341L291P168 couv.PC opaque H60 | PCkast IP66 IK08 RAL7035 Int.H325B275D160 Ext.H341B291D168 Ondoorz.PC deksel H60 | 242.67 | 18.5 | 36 | 1906 | 30 | 3 | 1 |  |  |  | HU
|  | NSYTBP342916HT | 258.71 | 2 |  | 3606480165931 | U4 | Thalassa indus boxes | Thalassa indus boxes | 3925908000 | BTE IND PC 341x291x168 HAUTE TRANSP | PC IND BOX 341X291X168 HI TR | boite couvercle haut transparent 341x291x168 PC | PC kast IP66 IK08 RAL7035 Int.H325B275D160 Ext.H341B291D168mm. Transp. d. H60 | 258.71 | 18 | 36 | 1924 | 30 | 3 | 1 |  |  |  | HU
|  | NSYTBP775 | 13.04 | 2 |  | 3606480165580 | U4 | Thalassa indus boxes | Thalassa indus boxes | 3925908000 | BTE IND PC 74x74x54 | PC IND BOX 74X74X54 LO |  | PC kast IP66 IK08 RAL7035 Int.H65B65D45 Ext.H74B74D56 ondoorz. PC deksel H10 | 13.04 | 5.6 | 7.4 | 76 | 7.4 | 185 | 5 |  |  |  | HU
|  | NSYTBP885 | 13.73 | 2 |  | 3606480165597 | U4 | Thalassa indus boxes | Thalassa indus boxes | 3925908000 | BTE IND PC 89x89x54 | PC IND BOX 89X89X54 LO | Boîtier PC IP66 IK08 RAL7035 Int. H80L80P65 Ext. H89L89P51 Couv. PC opaque H10 | PC kast IP66 IK08 RAL7035 Int.H80B80D65 Ext.H89B89D51 Ondoorz. PC deksel H10 | 13.73 | 5.4 | 8.9 | 105 | 8.9 | 160 | 5 |  |  |  | HU
|  | NSYTBPASBS | 13.61 | 5 |  | 3606480616679 | U4 | Thalassa indus boxes | Thalassa indus boxes | 3926909790 | SACHET ACCESS POUR BOITES TBS/TBP | BAG OF ACC. FOR TBP/TBS BOXES 1SET=4ST. | SACHET ACCESS POUR BOITES TBS/TBP | TOEBEHOREN VOOR TBS/TBP DOZEN | 13.61 | 2 | 12 | 16 | 7 | 100 | 1 |  |  |  | HU
|  | NSYTBS111113H | 24.03 | 2 |  | 3606480165245 | U4 | Thalassa indus boxes | Thalassa indus boxes | 9403700000 | BTE IND ABS 116x116x133 HAUTE | ABS IND BOX 116X116X133 HI |  | ABS kast IP66 IK07 RAL7035 Int.H105B105D125 Ext.H116B116D133 ond. deksel H80 | 24.03 | 11.6 | 13.3 | 240 | 11.6 | 30 | 2 |  |  |  | HU
|  | NSYTBS11116 | 13.39 | 2 |  | 3606480165252 | U4 | Thalassa indus boxes | Thalassa indus boxes | 3925902000 | BTE IND ABS 116x116x62 | ABS IND BOX 116X116X62 LO |  | ABS kast IP66 IK07 RAL7035 Int.H105B105D55 Ext.H116B116D62 ond. deksel H10 | 13.39 | 6.2 | 11.6 | 149 | 11.6 | 75 | 5 |  |  |  | HU
|  | NSYTBS1176 | 10.56 | 2 |  | 3606480165221 | U4 | Thalassa indus boxes | Thalassa indus boxes | 9403700000 | BTE IND ABS 116x74x62 | ABS IND BOX 107X65X55 LO |  | ABS kast IP66 IK07 RAL7035 Int.H105B65D55 Ext.H116B74D62 ond. deksel H10 | 10.56 | 6.2 | 11.6 | 107 | 7.4 | 105 | 5 |  |  |  | HU
|  | NSYTBS1176C3 | 33 | 2 |  | 3606480165979 | U7 | Accessories & parts | Accessories & parts | 9403700000 | BTE ABS 116x74x62 3 TROUS | ABS BOX 65X107X55 3 HOLES LO |  |  | 33 | 7 | 12 | 108 | 8 | 5 | 5 |  |  |  | HU
|  | NSYTBS1179H | 19.51 | 2 |  | 3606480165238 | U4 | Thalassa indus boxes | Thalassa indus boxes | 9403700000 | BTE IND ABS 116x74x94 HAUTE | ABS IND BOX 116X74X94 HI |  | ABS kast IP66 IK07 RAL7035 Int.H105B65D85 Ext.H117B74D94 ond. deksel H40 | 19.51 | 9.4 | 11.7 | 146 | 7.4 | 63 | 3 |  |  |  | HU
|  | NSYTBS1397 | 16.87 | 2 |  | 3606480165269 | U4 | Thalassa indus boxes | Thalassa indus boxes | 9403700000 | BTE IND ABS 138x93x72 | ABS IND BOX 138X93X72 LO |  | ABS kast IP66 IK07 RAL7035 Int.H125B80D65 Ext.H138B93D72 ond. deksel H20 | 16.87 | 7.2 | 13.8 | 220 | 9.3 | 58 | 2 |  |  |  | HU
|  | NSYTBS1397T | 21.9 | 2 |  | 3606480165429 | U4 | Thalassa indus boxes | Thalassa indus boxes | 9403700000 | BTE IND ABS 138x93x72 TRANSP | ABS IND BOX 138X93X72 LO TR | boite industrielle transparente 138x93x72 ABS | ABS kast IP66 IK07 RAL7035 Int.H125B80D65 Ext.H138B93D72 Transp. deksel H20 | 21.9 | 7.2 | 13.8 | 230 | 9.3 | 58 | 2 |  |  |  | HU
|  | NSYTBS16128 | 20.63 | 2 |  | 3606480165276 | U4 | Thalassa indus boxes | Thalassa indus boxes | 9403700000 | BTE IND ABS 164x121x87 | ABS IND BOX 164X121X87 LO |  | ABS kast IP66 IK07 RAL7035 Int.H150B105D80 Ext.H164B121D87 ond. deksel H20 | 20.63 | 8.7 | 16.4 | 320 | 12.1 | 32 | 2 |  |  |  | HU
|  | NSYTBS16128T | 26.79 | 2 |  | 3606480165436 | U4 | Thalassa indus boxes | Thalassa indus boxes | 9403700000 | BTE IND ABS 164x121x87 TRANSP | ABS IND BOX 164X121X87 LO TR | boite industrielle transparente 164x121x87 ABS | ABS kast IP66 IK07 RAL7035 Int.H150B105D80 Ext.H164B121D87 Transp. deksel H20 | 26.79 | 8.7 | 16.4 | 340 | 12.1 | 32 | 2 |  |  |  | HU
|  | NSYTBS191210H | 31.98 | 2 |  | 3606480165290 | U4 | Thalassa indus boxes | Thalassa indus boxes | 9403700000 | BTE IND ABS 192x121x105 HAUTE | ABS IND BOX 192X121X105 HI |  | ABS kast IP66 IK07 RAL7035 Int.H175B105D100 Ext.H192B121D105 ond. deksel H40 | 31.98 | 10.5 | 19.2 | 419 | 12.1 | 22 | 2 |  |  |  | HU
|  | NSYTBS191210HT | 41.59 | 2 |  | 3606480165450 | U4 | Thalassa indus boxes | Thalassa indus boxes | 9403700000 | BTE IND ABS 192x121x105 HAUTE TRANSP | ABS IND BOX 192X121X105 HI TR | boite couvercle haut transparent 192x121x105 ABS | ABS kast IP66 IK07 RAL7035 Int.H175B105D100 Ext.H192B121D105 Transp. deksel H40 | 41.59 | 10.5 | 19.2 | 440 | 12.1 | 22 | 2 |  |  |  | HU
|  | NSYTBS19128 | 30.51 | 2 |  | 3606480165283 | U4 | Thalassa indus boxes | Thalassa indus boxes | 9403700000 | BTE IND ABS 192x121x87 | ABS IND BOX 192X121X87 LO |  | ABS kast IP66 IK07 RAL7035 Int.H175B105D80 Ext.H192B121D87 ond. deksel H20 | 30.51 | 8.7 | 19.2 | 335 | 12.1 | 28 | 2 |  |  |  | HU
|  | NSYTBS19128T | 39.7 | 2 |  | 3606480165443 | U4 | Thalassa indus boxes | Thalassa indus boxes | 9403700000 | BTE IND ABS 192x121x87 TRANSP | ABS IND BOX 192X121X87 LO TR | boite industrielle transparente 192x121x87 ABS | ABS kast IP66 IK07 RAL7035 Int.H175B105D80 Ext.H191B121D87 Transp. deksel H20 | 39.7 | 8.7 | 19.2 | 370 | 12.1 | 28 | 2 |  |  |  | HU
|  | NSYTBS191610H | 37.05 | 2 |  | 3606480165313 | U4 | Thalassa indus boxes | Thalassa indus boxes | 9403700000 | BTE IND ABS 192x164x105 HAUTE | ABS IND BOX 192X164X105 HI |  | ABS kast IP66 IK07 RAL7035 Int.H175B150D100 Ext.H193B164D105 ond. deksel H40 | 37.05 | 12 | 20.5 | 514 | 17 | 17 | 1 |  |  |  | HU
|  | NSYTBS191610HT | 48.11 | 2 |  | 3606480165474 | U4 | Thalassa indus boxes | Thalassa indus boxes | 9403700000 | BTE IND ABS 192x164x105 HAUTE TRANSP | ABS IND BOX 192X164X105 HI TR | boite couvercle haut transparent 192x164x105 ABS | ABS kast IP66 IK07 RAL7035 Int.H175B150D100 Ext.H193B164D105 Transp. deksel H40 | 48.11 | 12 | 20.5 | 540 | 17 | 17 | 1 |  |  |  | HU
|  | NSYTBS19168 | 29.66 | 2 |  | 3606480165306 | U4 | Thalassa indus boxes | Thalassa indus boxes | 9403700000 | BTE IND ABS 192x164x87 | ABS IND BOX 192X164X87 LO |  | ABS kast IP66 IK07 RAL7035 Int.H175B150D80 Ext.H193B164D87 ond. deksel H20 | 29.66 | 10 | 20.5 | 447 | 17 | 20 | 1 |  |  |  | HU
|  | NSYTBS19168T | 37.85 | 2 |  | 3606480165467 | U4 | Thalassa indus boxes | Thalassa indus boxes | 9403700000 | BTE IND ABS 192x164x87 TRANSP | ABS IND BOX 192X164X87 LO TR | Boît. ABS IP66 IK07 RAL7035 Int. H175L150P80 Ext. H193L164P87 couv. transp. H20 | ABS kast IP66 IK07 RAL7035 Int.H175B150D80 Ext.H193B164D87 Doorz. deksel H20 | 37.85 | 10 | 20.5 | 467 | 17 | 20 | 1 |  |  |  | HU
|  | NSYTBS241910 | 35.09 | 2 |  | 3606480165337 | U4 | Thalassa indus boxes | Thalassa indus boxes | 9403700000 | BTE IND ABS 241x194x107 | ABS IND BOX 241X192X105 LO |  | ABS kast IP66 IK07 RAL7035 Int.H225B175D100 Ext.H241B191D128 ond. deksel H20 | 35.09 | 12 | 25.5 | 687 | 20.5 | 9 | 1 |  |  |  | HU
|  | NSYTBS241910H | 40.97 | 2 |  | 3606480165344 | U4 | Thalassa indus boxes | Thalassa indus boxes | 9403700000 | BTE IND ABS 241x194x107 HAUTE | ABS IND BOX 241X192X105 HI |  | ABS kast IP66 IK07 RAL7035 Int.H225B175D100 Ext.H241B194D105 ond. deksel H20 | 40.97 | 12 | 26 | 696 | 20 | 9 | 1 |  |  |  | HU
|  | NSYTBS241910HT | 53.29 | 2 |  | 3606480165504 | U4 | Thalassa indus boxes | Thalassa indus boxes | 9403700000 | BTE IND ABS 241x194x107 HAUTE TRANSP | ABS IND BOX 241X192X105 HI TR | boite couvercle haut transparent 241x192x105 ABS | ABS kast IP66 IK07 RAL7035 Int.H275B225D80 Ext.H291B241D88 Transp. deksel H20 | 53.29 | 12 | 25.5 | 720 | 20.5 | 9 | 1 |  |  |  | HU
|  | NSYTBS241910T | 32.14 | 2 |  | 3606480165498 | U4 | Thalassa indus boxes | Thalassa indus boxes | 9403700000 | ABS IND BOX 241x194x107 LO TRANSP | ABS IND BOX 241X194X107 LO TR | boite industrielle transparente 241x192x105 ABS | ABS kast IP66 IK07 RAL7035 Int.H225B175D100 Ext.H241 B191 D128 Transp.deksel H20 | 32.14 | 12 | 25.5 | 701 | 20 | 9 | 1 |  |  |  | HU
|  | NSYTBS241912H | 61.96 | 2 |  | 3606480165351 | U4 | Thalassa indus boxes | Thalassa indus boxes | 9403700000 | BTE IND ABS 241x194x127 HAUTE | ABS IND BOX 241X192X128 HI |  | ABS kast IP66 IK07 RAL7035 Int.H225B175D120 Ext.H241B194D127 ond. deksel H40 | 61.96 | 14 | 25.5 | 761 | 20 | 8 | 1 |  |  |  | HU
|  | NSYTBS241912HT | 80.58 | 2 |  | 3606480165511 | U4 | Thalassa indus boxes | Thalassa indus boxes | 9403700000 | BTE IND ABS 241x194x127 HAUTE TRANSP | ABS IND BOX 241X192X128 HI TR | boite couvercle haut transparent 241x192x128 ABS | ABS kast IP66 IK07 RAL7035 Int.H225B175D120 Ext.H241B194D127 Transp. deksel H40 | 80.58 | 14 | 25.5 | 820 | 20 | 8 | 1 |  |  |  | HU
|  | NSYTBS24198 | 38.86 | 2 |  | 3606480165320 | U4 | Thalassa indus boxes | Thalassa indus boxes | 9403700000 | BTE IND ABS 241x194x87 | ABS IND BOX 241X192X87 LO |  | ABS kast IP66 IK07 RAL7035 Int.H225B175D80 Ext.H241B194D194 ond. deksel H20 | 38.86 | 10 | 25.5 | 610 | 20 | 12 | 1 |  |  |  | HU
|  | NSYTBS24198T | 49.51 | 2 |  | 3606480165481 | U4 | Thalassa indus boxes | Thalassa indus boxes | 9403700000 | BTE IND ABS 241x194x87 TRANSP | ABS IND BOX 241X192X87 LO TR | Boît. ABS IP66 IK07 RAL7035 Int. H225L175P80 Ext. H241L194P87 couv. transp. H20 | ABS kast IP66 IK07 RAL7035 Int.H225B175D80 Ext.H241B194D87 Doorz. deksel H20 | 49.51 | 10 | 26 | 635 | 20 | 12 | 1 |  |  |  | HU
|  | NSYTBS292412 | 76.26 | 2 |  | 3606480165382 | U4 | Thalassa indus boxes | Thalassa indus boxes | 9403700000 | BTE IND ABS 291x241x128 | ABS IND BOX 291X241X128 LO |  | ABS kast IP66 IK07 RAL7035 Int.H275B225D120 Ext.H291B241D128 ond. deksel H20 | 76.26 | 14 | 31 | 1015 | 25 | 6 | 1 |  |  |  | HU
|  | NSYTBS292412H | 79.41 | 2 |  | 3606480165375 | U4 | Thalassa indus boxes | Thalassa indus boxes | 9403700000 | BTE IND ABS 291x241x128 HAUTE | ABS IND BOX 291X241X128 HI |  | ABS kast IP66 IK07 RAL7035 Int.H275B225D120 Ext.H291B241D128 ond. deksel H60 | 79.41 | 14 | 31 | 1044 | 25 | 6 | 1 |  |  |  | HU
|  | NSYTBS292412HT | 103.26 | 2 |  | 3606480165535 | U4 | Thalassa indus boxes | Thalassa indus boxes | 9403700000 | BTE IND ABS 291x241x128 HAUTE TRANSP | ABS IND BOX 291X241X128 HI TR | boite couvercle haut transparent 291x241x128 ABS | ABS kast IP66 IK07 RAL7035 Int.H275B225D120 Ext.H291B241D128 Transp. deksel H60 | 103.26 | 14.5 | 31 | 1160 | 25.5 | 6 | 1 |  |  |  | HU
|  | NSYTBS292412T | 103.26 | 2 |  | 3606480165542 | U4 | Thalassa indus boxes | Thalassa indus boxes | 9403700000 | BTE IND ABS 291x241x128 TRANSP | ABS IND BOX 291X241X128 LO TR | boite industrielle transparente 291x241x128 ABS | ABS kast IP66 IK07 RAL7035 Int.H275B225D120 Ext.H291B241D128 Transp. deksel H20 | 103.26 | 12.8 | 31 | 1064 | 25 | 6 | 1 |  |  |  | HU
|  | NSYTBS292416H | 110.1 | 2 |  | 3606480165399 | U4 | Thalassa indus boxes | Thalassa indus boxes | 9403700000 | BTE IND ABS 291x241x168 HAUTE | ABS IND BOX 291X241X168 HI |  | ABS kast IP66 IK07 RAL7035 Int.H275B225D160 Ext.H291B241D168 ond. deksel H60 | 110.1 | 18 | 30.5 | 1207 | 25 | 4 | 1 |  |  |  | HU
|  | NSYTBS292416HT | 143.07 | 2 |  | 3606480165559 | U4 | Thalassa indus boxes | Thalassa indus boxes | 9403700000 | BTE IND ABS 291x241x168 HAUTE TRANSP | ABS IND BOX 291X241X168 HI TR | boite couvercle haut transparent 291x241x168 ABS | ABS kast IP66 IK07 RAL7035 Int.H275B225D160 Ext.H291B241D168 Transp. deksel H60 | 143.07 | 18 | 30.5 | 1281 | 25 | 4 | 1 |  |  |  | HU
|  | NSYTBS29248 | 72.12 | 2 |  | 3606480165368 | U4 | Thalassa indus boxes | Thalassa indus boxes | 9403700000 | BTE IND ABS 291x241x88 | ABS IND BOX 291X241X87 LO |  | ABS kast IP66 IK07 RAL7035 Int.H275B225D80 Ext.H291B241D88 doorz. deksel H20 | 72.12 | 10 | 32 | 845 | 25 | 8 | 1 |  |  |  | HU
|  | NSYTBS29248T | 93.77 | 2 |  | 3606480165528 | U4 | Thalassa indus boxes | Thalassa indus boxes | 9403700000 | BTE IND ABS 291x241x88 TRANSP | ABS IND BOX 291X241X87 LO TR | boite industrielle transparente 291x241x87 ABS | ABS kast IP66 IK07 RAL7035 Int.H275B225D80 Ext.H291B241D88 Transp. deksel H20 | 93.77 | 10 | 30.5 | 886 | 25 | 8 | 1 |  |  |  | HU
|  | NSYTBS342912 | 98.35 | 2 |  | 3606480165405 | U4 | Thalassa indus boxes | Thalassa indus boxes | 9403700000 | BTE IND ABS 341x291x128 | ABS IND BOX 341X291X128 LO |  | ABS kast IP66 IK07 RAL7035 Int.H325B275D120 Ext.H341B291D128 ond. deksel H20 | 98.35 | 14 | 36 | 1365 | 30 | 4 | 1 |  |  |  | HU
|  | NSYTBS342912T | 130.52 | 2 |  | 3606480165566 | U4 | Thalassa indus boxes | Thalassa indus boxes | 9403700000 | BTE IND ABS 341x291x128 TRANSP | ABS IND BOX 341X291X128 LO TR | Boît. ABS IP66 IK07 RAL7035 Int. H325L275P120 Ext. H341L291P128 couv. transp.H20 | ABS kast IP66 IK07 RAL7035 Int.H325B275D120 Ext.H341B291D128 Doorz. deksel H20 | 130.52 | 14 | 35.5 | 1460 | 30 | 4 | 1 |  |  |  | HU
|  | NSYTBS342916H | 178.89 | 2 |  | 3606480165412 | U4 | Thalassa indus boxes | Thalassa indus boxes | 9403700000 | BTE IND ABS 341x291x168 HAUTE | ABS IND BOX 341X291X168 HI |  | ABS kast IP66 IK07 RAL7035 Int.H325B275D160 Ext.H341B291D168 ond. deksel H60 | 178.89 | 18.5 | 36 | 1630 | 30 | 3 | 1 |  |  |  | HU
|  | NSYTBS342916HT | 232.55 | 2 |  | 3606480165573 | U4 | Thalassa indus boxes | Thalassa indus boxes | 9403700000 | BTE IND ABS 341x291x168 HAUTE TRANSP | ABS IND BOX 341X291X168 HI TR | boite couvercle haut transparent 341x291x168 ABS | ABS kast IP66 IK07 RAL7035 Int.H325B275D160 Ext.H341B291D168 Transp. deksel H60 | 232.55 | 18.5 | 36 | 1671 | 30 | 3 | 1 |  |  |  | HU
|  | NSYTBS775 | 9.42 | 2 |  | 3606480165207 | U4 | Thalassa indus boxes | Thalassa indus boxes | 3926909790 | BTE IND ABS 74x74x54 | ABS IND BOX 74X74X54 LO |  | ABS kast IP66 IK07 RAL7035 Int.H65B65D45 Ext.H74B74D56 ondoorzichtig deksel H10 | 9.42 | 1.7 | 5.8 | 74 | 1.6 | 185 | 5 |  |  |  | HU
|  | NSYTBS885 | 10.1 | 2 |  | 3606480165214 | U4 | Thalassa indus boxes | Thalassa indus boxes | 3925902000 | BTE IND ABS 89x89x54 | ABS IND BOX 89X89X54 LO |  |  | 10.1 | 5.4 | 8.9 | 94 | 8.9 | 160 | 5 |  |  |  | HU
|  | NSYTC12100 | 434.16 | 2 |  | 3606480184512 | U7 | Accessories & parts | Accessories & parts | 3926909790 | 50M BANDE SPIRALE DIAM 12MM | KABELSPIRAAL 50M DIAM12 |  | Spiraalband voor vorming kabelbundel. Voor kabeldoorvoer beh./deur. Pakk.: 50m | 434.16 | 15 | 43 | 2390 | 36 | 3 | 1 |  |  |  | DE
|  | NSYTC2 | 0.96 | 6 |  | 3606480184529 | U7 | Accessories & parts | Accessories & parts | 3926909790 | BOUCHON PVC NOIR 27,5MM - 50 PCS | BLINDE AFDICHTDOP 27,5 MM - 50 STUKS |  |  | 0.96 | 0.6 | 15 | 2 | 1.4 | 50 | 50 |  |  |  | ES
|  | NSYTC6CRN | 10.09 | 2 |  | 3606480184574 | U0 | Spacial wall mount | Spacial wall mount | 8301409000 | INSERT CARRE 6 COFFRET MURAL | INZET VIERKANT 6MM |  | Vierkant inzetstuk slot 6mm, voor Spacial CRN of Thalassa PLM behuizingen. | 10.09 | 2 | 13 | 84 | 12 | 1 | 1 |  |  |  | FR
|  | NSYTC7CRN | 10.74 | 2 |  | 3606480184604 | U0 | Spacial wall mount | Spacial wall mount | 8301409000 | INSERT CARRE 7 COFFRET MURAL | INZETSTUK VIERKANT 7MM CRN/PLM |  | Vierkant inzetstuk slot 7mm, voor Spacial CRN of Thalassa PLM behuizingen. | 10.74 | 2 | 10 | 66 | 5 | 1 | 1 |  |  |  | DE
|  | NSYTC8CRN | 9.72 | 2 |  | 3606480184635 | U0 | Spacial wall mount | Spacial wall mount | 8301409000 | INSERT CARRE 8 COFFRET MURAL | INZET VIERKANT 8MM |  | Vierkant inzetstuk slot 8mm, voor Spacial CRN of Thalassa PLM behuizingen. | 9.72 | 1.5 | 12.5 | 74 | 13 | 1 | 1 |  |  |  | FR
|  | NSYTCD274 | 2.77 | 2 |  | 3606480189579 | U1 | Thalassa Polyester | Thalassa Polyester | 7318155890 | JEU DE 4 VIS TETE FENDUEP PLS | SCHROEVEN MET SNEDE (1 ST=4) |  | Set van 4 borgschroeven met gleuven voor PLS kast | 2.77 | 2 | 16 | 53 | 16 | 56 | 1 |  |  |  | ES
|  | NSYTCD276 | 2.71 | 5 |  | 3606480189586 | U1 | Thalassa Polyester | Thalassa Polyester | 7318159589 | JEU DE 6 VIS A TETE FENDUE PLS | SCHROEVEN (1 ST=6) | Jeu de 6 vis de verrouillage type fente pour boîte PLS | Set van 6 borgschroeven met gleuven voor PLS kast | 2.71 | 2 | 15 | 64 | 15 | 28 | 1 |  |  |  | ES
|  | NSYTCD278 | 3.72 | 13 |  | 3606480189593 | U1 | Thalassa Polyester | Thalassa Polyester | 7318159589 | JEU DE 8 VIS TETE FENDUE PLS | SCHROEVEN MET SNEDE (1 ST=8) | Jeu de 8 vis de verrouillage type fente pour boîte PLS | Set van 8 borgschroeven met gleuven voor PLS kast | 3.72 | 2 | 12 | 87 | 12 | 14 | 1 |  |  |  | ES
|  | NSYTCL405ME | 33.02 | 5 |  | 3606480192586 | U7 | Accessories & parts | Accessories & parts | 8301409000 | SERRURE CLE 405 P MANETTE ESC | SLOT EN SLEUTEL VOOR VERZ. HANDVAT | Barillet et clé 405 pour poignée rétract. de serrure 3 points version PLM ou PLD | Cilinderslot en sleutel 405 voor intrekb. hendel van 3-puntsl. PLM versie of PLD | 33.02 | 3 | 10 | 50 | 14 | 1 | 1 |  |  |  | ES
|  | NSYTCM274 | 3.28 | 2 |  | 3606480189609 | U1 | Thalassa Polyester | Thalassa Polyester | 7318155890 | JEU DE 4 VIS A AILETTES P PLS | VLEUGELSCHROEVEN (1 ST=4) |  | Set van 4 borgschroeven met vleugels voor PLS kast | 3.28 | 2 | 15 | 20 | 16 | 1 | 1 |  |  |  | ES
|  | NSYTCRE1 | 68.6 | 2 |  | 3606480435836 | U7 | Accessories & parts | Accessories & parts | 8301300000 | FERMETURE CRN TYPE TCRE1 | SLUITING CRN TYPE TCRE1 |  |  | 68.6 | 5 | 10 | 76 | 9 | 1 | 1 |  |  |  | DE
|  | NSYTCRE12 | 230.99 | 2 |  | 3606480435843 | U7 | Accessories & parts | Accessories & parts | 8301300000 | FERMETURE CRN TYPE TCRE12 | SLUITING CRN TYPE TCRE12 |  |  | 230.99 | 5 | 4 | 116 | 7 | 1 | 1 |  |  |  | DE
|  | NSYTCSM6PLM | 0.69 | 2 |  | 3606480192593 | U1 | Thalassa Polyester | Thalassa Polyester | 3926909790 | ECROU PLASTIQUE + VIS METALIQUE M6 | KUNSSTOF MOER + SCHROEF IN METAAL M6 | écrou plastique M6 de fixation des rails pour coffret PLM | kunststof moer en M6 schroef geplaatst in de inkepingen van PLM voor DIN-rail | 0.69 | 1 | 2 | 5 | 2 | 20 | 20 |  |  |  | ES
|  | NSYTCSPLM | 0.81 | 2 |  | 3606480192609 | U1 | Thalassa Polyester | Thalassa Polyester | 8538909999 | ECROU ENCOCHE PLM P/FIX RAIL | MOER KUNSTSTOF | écrou plastique de fixation des rails pour coffret PLM avec vis autotaraudeuse | kunststof moer en zelftappende schroef gepl. in inkepingen van PLM voor DIN-rail | 0.81 | 3.5 | 15 | 5 | 14 | 20 | 20 |  |  |  | ES
|  | NSYTDB5ME | 45.26 | 2 |  | 3606480184673 | U7 | Accessories & parts | Accessories & parts | 8301409000 | INSERT D BARRE 5 P MANETTE ESC | INZETSTUK DUBBELBAARD 5MM SFX/SMX/PLM | insert double barre 5mm pour poignée escamotable | Spacial SFX - SMX behuizingen - 5mm dubbelbaard inzetstuk voor intrekbare hendel | 45.26 | 2 | 11 | 126 | 9 | 1 | 1 |  |  |  | DE
|  | NSYTDB5PL | 21.21 | 2 |  | 3606480192616 | U7 | Accessories & parts | Accessories & parts | 8301409000 | INSERT D BARRE5/ENJ RECT LONG POL | 5MM DB INSERT/LARGE POL ESCUCH. | Inserts à double barre 5 mm pour entrée rectangulaire large PLM 108 et PL | 5mm dubbelbaard inzetstuk voor grote rechthoekige naamplaat van PLM 108 en PL | 21.21 | 18 | 4 | 50 | 8 | 1 | 1 |  |  |  | DE
|  | NSYTDB5PLA | 9.91 | 2 |  | 3606480194955 | U7 | Accessories & parts | Accessories & parts | 8301409000 | INSERT DOUBLE BARRE 5MM | INZETSTUK DUBBELBAARD 5MM PLA |  | 5mm dubbelbaard inzetstuk voor grote naamplaat (zonder hendel) | 9.91 | 1.5 | 11 | 70 | 7 | 1 | 1 |  |  |  | FR
|  | NSYTDBCRN | 9.72 | 2 |  | 3606480184680 | U0 | Spacial wall mount | Spacial wall mount | 8301409000 | INSERT D BARRE3 COFFRET MURAL | INZET DUBBELBAARD 3MM |  | Inzetstuk dubbelbaardslot 3mm (standaard), materiaal: zamak. | 9.72 | 2.5 | 12.5 | 72 | 11 | 1 | 1 |  |  |  | FR
|  | NSYTDC34 | 2.36 | 2 |  | 3606480184697 | U7 | Accessories & parts | Accessories & parts | 7318190090 | ECROUM3 4 ENCLIQ PR RAIL COMBINE | SCHROEF M3-M4 VOOR DUBBEL DIN RAIL | écrou M3 M4 encliquetable pour rail combiné | Kwartdraai schuifmoer M3 / M4 voor montage op DIN-rails met dubbel profiel | 2.36 | 0.8 | 1 | 10 | 0.6 | 100 | 100 |  |  |  | FR
|  | NSYTDC56 | 2.34 | 2 |  | 3606480184703 | U7 | Accessories & parts | Accessories & parts | 8538909999 | ECROUM5 6 ENCLIQ PR RAIL COMBINE | SCHROEF M5-M6 VOOR DUBBEL DIN RAIL | écrou M5 M6 encliquetable pour rail combiné | Kwartdraai schuifmoer M5 / M6 voor montage op DIN-rails met dubbel profiel | 2.34 | 0.8 | 1 | 10 | 0.6 | 100 | 100 |  |  |  | FR
|  | NSYTDE5 | 1.74 | 2 |  | 3606480184727 | U7 | Accessories & parts | Accessories & parts | 8538909999 | ECROUM5 ENCLIQ PR RAIL SYM&COMBIN | MOER M5 | écrou M5 encliquetable pour rail symétrique & combiné | Klemmoer M5 voor montage op symmetrische DIN-rails | 1.74 | 1 | 1.5 | 7.5 | 0.6 | 100 | 100 |  |  |  | FR
|  | NSYTDE6 | 1.74 | 2 |  | 3606480184734 | U7 | Accessories & parts | Accessories & parts | 8538909999 | ECROUM6 ENCLIQ PR RAIL SYM&COMBIN | MOER M6 | Écrou encliquetable M6 pour montage sur rails DIN symmétriques | Clip-on moer M6 voor montage op symmetrische DIN rails | 1.74 | 1 | 1.5 | 7 | 0.6 | 100 | 100 |  |  |  | FR
|  | NSYTDSSF2D | 12.85 | 5 |  | 3606489515041 | U2 | Stainless steel | Stainless steel | 8538909189 | RETENEUR DOUBLE PORTE SF | DEURSTOP VOOR DUBBEL DEURS SF | RETENEUR DOUBLE PORTE SF | 2 DEURSTOP DUBBELE DEUR SF | 12.85 | 3 | 11 | 70 | 7 | 1 | 1 |  |  |  | ES
|  | NSYTDSSFN2D | 12.85 | 5 |  | 3606486835067 | U2 | Stainless steel | Stainless steel | 8302420090 | RETENEUR DOUBLE PORTE SFN | DEURSTOP VOOR DUBBEL DEURS SFN | Spacial - Reteneur double porte pour cellule SFN double portes | DEURSTOP VOOR DUBBEL DEURS SFN | 12.85 | 3 | 11 | 70 | 0.7 | 1 | 1 |  |  |  | FR
|  | NSYTEDB5ML | 75.27 | 5 |  | 3606480184840 | U0 | Spacial wall mount | Spacial wall mount | 8301409000 | TRANSF MAN ESC P METAAL D BARRE5 | TRANF TO RETRAC HANDLE D BARR 5MM | transfor. du verrou std en 1 verrou 3 points rétract. avec insert à 2 barre 5 mm | Transf. van std slot naar intrekbaar 3-puntsl. met db rail inzetstuk van 5mm | 75.27 | 3 | 20 | 260 | 15 | 1 | 1 |  |  |  | ES
|  | NSYTEDB5PL | 83.96 | 2 |  | 3606480192654 | U7 | Accessories & parts | Accessories & parts | 8301409000 | MAN ESC P POL ET DOUBLE BARRE5 | HANDGREEPSLOT DUBBELBAART 5MM | Verrou à poignée rétractable avec insert à double barre 5 mm | Intrekbare hendel met 5mm dubbelbaard inzetstuk | 83.96 | 5 | 17 | 278 | 8.5 | 1 | 1 |  |  |  | DE
|  | NSYTEL1242EPL | 123.83 | 2 |  | 3606480192661 | U7 | Accessories & parts | Accessories & parts | 8301409000 | MAN ESC P POL ET SERR 1242E | HANDGREEPSLOT 1242E | Verrou à poignée rétract. avec verrou à clé 1242E |  | 123.83 | 3.5 | 28 | 229 | 3 | 1 | 1 |  |  |  | DE
|  | NSYTEL405ML | 151.8 | 13 |  | 3606480184857 | U0 | Spacial wall mount | Spacial wall mount | 8301409000 | TRANSF MAN ESC P METAAL CLE 405 | TRANF TO RETRAC HANDLE KEY 405 | Transformation du verrou std en un verrou 3 points rétractable avec clé 405 (2) | Transformatie van std slot naar intrekbaar 3-puntsluiting met sleutel 405 (2) | 151.8 | 4 | 24 | 240 | 15 | 1 | 1 |  |  |  | ES
|  | NSYTEL405PL | 62.54 | 5 |  | 3606480192678 | U7 | Accessories & parts | Accessories & parts | 8301409000 | MAN ESC P POL ET SERR 405 | RETRACT HANDLE W/405 KEY LOCK | poignée escamotable pour coffret polyester et serrure 405 |  | 62.54 | 4 | 23 | 250 | 25 | 1 | 1 |  |  |  | ES
|  | NSYTELJISPL | 80.55 | 12 |  | 3606480192692 | U7 | Accessories & parts | Accessories & parts | 8301409000 | MAN ESC P POL ET SERR JIS | RETRACT HENDEL W/JIS SLEUTEL SLOT | poignée escamotable pour coffret polyester et serrure JIS |  | 80.55 | 4 | 16 | 280 | 5 | 1 | 1 |  |  |  | ES
|  | NSYTEMPL | 41.7 | 12 |  | 3606480192708 | U7 | Accessories & parts | Accessories & parts | 8301409000 | POIGNEE ESCAMOTABLE ACTION MANUELLE | MANUELE HENDEL | poignée escamotable pour coffret polyester et cache |  | 41.7 | 4 | 16 | 171 | 13 | 1 | 1 |  |  |  | ES
|  | NSYTERML | 201.9 | 13 |  | 3606480184864 | U0 | Spacial wall mount | Spacial wall mount | 8301300000 | MANETTE ESC P MÉTAL + CLE RENFOR. | RETRAC HANDLE F METALIC REINF KEY | Transformation du verrou std en un verrou 3 points rétractable avec clé renfor. | Transformatie van std slot naar intrekbaar 3-puntsluiting met versterkte sleutel | 201.9 | 5 | 20 | 299 | 10 | 1 | 1 |  |  |  | ES
|  | NSYTET8PL | 105.94 | 5 |  | 3606480192746 | U7 | Accessories & parts | Accessories & parts | 8301409000 | MAN ESC P POL ET TRIANGLE8 | HANDGREEPSLOT DRIEKANT 8MM | Verrou à poignée rétractable avec insert triangulaire 8 mm | Intrekb. hendel slot met 8 drieh inzetstuk | 105.94 | 4 | 30 | 280 | 10 | 1 | 1 |  |  |  | DE
|  | NSYTEX5 | 1.75 | 2 |  | 3606480192753 | U1 | Thalassa Polyester | Thalassa Polyester | 7318169290 | INSERT EXPANSIBLE M5 P/POLYESTER | INSLAGMOER M5 V. THALASSA DEUR |  | M5 expansiemoeren voor installatie in de naven van de polyester behuizingen | 1.75 | 1.5 | 0.8 | 2 | 6 | 20 | 20 |  |  |  | ES
|  | NSYTEX6 | 1.74 | 2 |  | 3606480192760 | U1 | Thalassa Polyester | Thalassa Polyester | 7318169290 | INSERT EXPANSIBLE M6 P/POLYESTER | INSLAGMOER M6 V. THALASSA DEUR |  | M6 expansiemoeren voor installatie in de naven van de polyester behuizingen | 1.74 | 1 | 7 | 10 | 8 | 20 | 20 |  |  |  | ES
|  | NSYTEX8 | 3.91 | 2 |  | 3606480192777 | U1 | Thalassa Polyester | Thalassa Polyester | 7318169290 | INSERT EXPANSIBLE M8 P/POLYESTER | INZETMOER M8 VOOR POLYESTER | Écrous M8 extensibles à installer dans les bossages des boîtiers polyester | M8 expansiemoeren voor installatie in de naven van de polyester behuizingen | 3.91 | 2 | 1.37 | 13 | 6.5 | 8 | 8 |  |  |  | ES
|  | NSYTEX8PLM | 1.77 | 5 |  | 3606480732171 | U1 | Thalassa Polyester | Thalassa Polyester | 8538100000 | INSERT EXPANSIBLE M8 | INSERT EXPANSIBLE M8 | INSERT EXPANSIBLE M8 | INSERT EXPANSIBLE M8 | 1.77 | 1 | 1.8 | 14 | 1 | 8 | 8 |  |  |  | ES
|  | NSYTFPCRN10 | 48.76 | 2 |  | 3606480184895 | U0 | Spacial wall mount | Spacial wall mount | 7326909890 | TRAVERSES PORTE L1000MM | KABEL FIXIN DEUR RAIL W1000 |  | Set van 2 dwarsrails deur voor SPACIAL WM behuizing, breedte 1000mm | 48.76 | 2 | 93.5 | 956 | 4 | 1 | 1 |  |  |  | FR
|  | NSYTFPCRN4 | 26.84 | 2 |  | 3606480184901 | U0 | Spacial wall mount | Spacial wall mount | 8538100000 | TRAVERSES PORTE L400MM | KABEL FIXIN DEUR RAIL W400 |  | Set van 2 dwarsrails deur voor SPACIAL WM behuizing, breedte 400mm | 26.84 | 34 | 3 | 340 | 6 | 1 | 1 |  |  |  | FR
|  | NSYTFPCRN5 | 26.9 | 2 |  | 3606480184918 | U0 | Spacial wall mount | Spacial wall mount | 7326909890 | TRAVERSES PORTE L500MM | CABLE FIXIN DOOR RAIL W500 |  | Set van 2 dwarsrails deur voor SPACIAL WM behuizing, breedte 500mm | 26.9 | 2 | 44 | 444 | 3.5 | 1 | 1 |  |  |  | FR
|  | NSYTFPCRN6 | 30.94 | 2 |  | 3606480184925 | U0 | Spacial wall mount | Spacial wall mount | 7326909890 | TRAVERSES PORTE L600MM | CABLE FIXIN DOOR RAIL W600 |  | Set van 2 dwarsrails deur voor SPACIAL WM behuizing, breedte 600mm | 30.94 | 2 | 54 | 530 | 6 | 1 | 1 |  |  |  | FR
|  | NSYTFPCRN8 | 35.71 | 2 |  | 3606480184932 | U0 | Spacial wall mount | Spacial wall mount | 7326909890 | TRAVERSES PORTE L800MM | KABEL FIXIN DEUR RAIL B=800 |  | Set van 2 dwarsrails deur voor SPACIAL WM behuizing, breedte 800mm | 35.71 | 2 | 73.5 | 746 | 3 | 1 | 1 |  |  |  | FR
|  | NSYTHL1242EPLM | 10.3 | 2 |  | 3606480192784 | U7 | Accessories & parts | Accessories & parts | 8301409000 | MANETTE +INSERT+CLE1242E | KNEVELGREEP MET SLOT 1242E |  | Externe hendel met 1242E cilinderslot & sleutel | 10.3 | 15 | 3 | 61 | 5 | 300 | 1 |  |  |  | FR
|  | NSYTHL2433APLM | 9.98 | 2 |  | 3606480192807 | U7 | Accessories & parts | Accessories & parts | 8301409000 | MANETTE +INSERT+CLE 2433A | HANDLE WITH 2433A BARREL & KEY |  | Externe hendel met 2433A cilinderslot & sleutel | 9.98 | 3 | 14 | 61 | 14 | 50 | 1 |  |  |  | FR
|  | NSYTHL3113APLM | 10.08 | 2 |  | 3606480192814 | U7 | Accessories & parts | Accessories & parts | 8301409000 | MANETTE +INSERT+CLE 3113A | HANDLE WITH 3113A BARREL & KEY |  | Externe hendel met 3113A cilinderslot & sleutel | 10.08 | 3 | 13 | 58 | 12 | 50 | 1 |  |  |  | FR
|  | NSYTHL405PLM | 9.79 | 2 |  | 3606480192821 | U7 | Accessories & parts | Accessories & parts | 8301409000 | MANETTE +INSERT+CLE 405 | KNEVELGREEP MET SLOT 405 |  | Externe hendel met 405 cilinderslot & sleutel | 9.79 | 14 | 3 | 62 | 12 | 1 | 1 |  |  |  | FR
|  | NSYTHL421PLM | 9.98 | 2 |  | 3606480192838 | U7 | Accessories & parts | Accessories & parts | 8301409000 | MANETTE +INSERT+CLE 421 | HANDLE WITH 421 BARREL & KEY |  | Externe hendel met 421 cilinderslot & sleutel | 9.98 | 3 | 12 | 58 | 13 | 50 | 1 |  |  |  | FR
|  | NSYTHL455PLM | 10.58 | 2 |  | 3606480192845 | U7 | Accessories & parts | Accessories & parts | 8301409000 | MANETTE +INSERT+CLE 455 | KNEVELGREEP MET SLOT 455 |  | Externe hendel met 455 cilinderslot & sleutel | 10.58 | 2 | 14 | 58 | 14 | 200 | 1 |  |  |  | FR
|  | NSYTHPLM | 5.15 | 2 |  | 3606480192852 | U7 | Accessories & parts | Accessories & parts | 8301409000 | MANETTE SANS CONDAMNATION | HANDGREEP ZONDER SLOT |  | Externe hendel handmatig gebruik voor PLM en CRN | 5.15 | 3 | 9 | 34 | 4 | 300 | 1 |  |  |  | FR
|  | NSYTJ10030 | 197.25 | 2 |  | 3606480198892 | U0 | Spacial wall mount | Spacial wall mount | 7326909890 | AUVENT POUR COFFRET L1000XP300MM | REGENDAK S3D 1000X300 |  | Spacial WM behuizing kap B1000xD300 Kleur RAL7035. Geleverd met bevestigingen. | 197.25 | 5 | 102 | 4500 | 32.5 | 1 | 1 |  |  |  | ES
|  | NSYTJ10040 | 200.02 | 2 |  | 3606480198885 | U0 | Spacial wall mount | Spacial wall mount | 7326909890 | AUVENT POUR COFFRET L1000XP400MM | REGENDAK S3D 1000X400 |  | Spacial WM behuizing kap B1000xD400 Kleur RAL7035. Geleverd met bevestigingen. | 200.02 | 5.5 | 102 | 6496 | 42.5 | 1 | 1 |  |  |  | ES
|  | NSYTJ12030 | 209.99 | 2 |  | 3606480198878 | U0 | Spacial wall mount | Spacial wall mount | 7326909890 | AUVENT POUR COFFRET L1200XP300MM | REGENDAK S3D 1200X300 |  | Spacial WM behuizing kap B1200xD300 Kleur RAL7035. Geleverd met bevestigingen. | 209.99 | 5 | 115.5 | 6398 | 32 | 1 | 1 |  |  |  | ES
|  | NSYTJ12040 | 221.61 | 2 |  | 3606480198861 | U0 | Spacial wall mount | Spacial wall mount | 7326909890 | AUVENT POUR COFFRET L1200XP400MM | REGENDAK S3D 1200X400 |  | Spacial WM behuizing kap B1200xD400 Kleur RAL7035. Geleverd met bevestigingen. | 221.61 | 5 | 122 | 7622 | 42.5 | 1 | 1 |  |  |  | ES
|  | NSYTJ2015 | 61.2 | 2 |  | 3606480198854 | U0 | Spacial wall mount | Spacial wall mount | 7326909890 | AUVENT POUR COFFRET L200XP150MM | REGENDAK S3D 200X150 |  | Spacial WM behuizing kap B200xD150 Kleur RAL7035. Geleverd met bevestigingen. | 61.2 | 5 | 21.5 | 794 | 19 | 1 | 1 |  |  |  | ES
|  | NSYTJ3015 | 76.32 | 2 |  | 3606480198823 | U0 | Spacial wall mount | Spacial wall mount | 7326909890 | AUVENT POUR COFFRET L300XP150MM | REGENDAK S3D 300X150 |  | Spacial WM behuizing kap B300xD150 Kleur RAL7035. Geleverd met bevestigingen. | 76.32 | 5 | 32 | 1032 | 19 | 1 | 1 |  |  |  | ES
|  | NSYTJ3020 | 82.72 | 2 |  | 3606480198816 | U0 | Spacial wall mount | Spacial wall mount | 7326909890 | AUVENT POUR COFFRET L300XP200MM | REGENDAK S3D 300X200 |  | Spacial WM behuizing kap B300xD200 Kleur RAL7035. Geleverd met bevestigingen. | 82.72 | 5 | 32 | 1240 | 24.5 | 1 | 1 |  |  |  | ES
|  | NSYTJ4015 | 85.82 | 2 |  | 3606480198809 | U0 | Spacial wall mount | Spacial wall mount | 7326909890 | AUVENT POUR COFFRET L400XP150MM | REGENDAK S3D 400XD150 |  | Spacial WM behuizing kap B400xD150 Kleur RAL7035. Geleverd met bevestigingen. | 85.82 | 5 | 41 | 1294 | 19 | 1 | 1 |  |  |  | ES
|  | NSYTJ4020 | 92.29 | 2 |  | 3606480198793 | U0 | Spacial wall mount | Spacial wall mount | 7326909890 | AUVENT POUR COFFRET L400XP200MM | REGENDAK S3D 400X200 |  | Spacial WM behuizing kap B400xD200 Kleur RAL7035. Geleverd met bevestigingen. | 92.29 | 5 | 42 | 1570 | 22.5 | 1 | 1 |  |  |  | ES
|  | NSYTJ4025 | 101.48 | 2 |  | 3606480198786 | U0 | Spacial wall mount | Spacial wall mount | 7326909890 | AUVENT POUR COFFRET L400XP250MM | REGENDAK S3D 400X250 |  | Spacial WM behuizing kap B400xD250 Kleur RAL7035. Geleverd met bevestigingen. | 101.48 | 5 | 42 | 1936 | 29 | 1 | 1 |  |  |  | ES
|  | NSYTJ4025HD | 263.3 | 11 |  | 3606480986130 | U0 | Spacial wall mount | Spacial wall mount | 7326909890 | AUVENT S3HD 400(L) X 250(P) | CANOPY S3HD 400(W) X 250(P) |  |  | 263.3 | 7 | 73 | 1912 | 31 | 1 | 1 |  |  |  | FR
|  | NSYTJ5020 | 70.77 | 2 |  | 3606480198762 | U0 | Spacial wall mount | Spacial wall mount | 7326909890 | AUVENT POUR COFFRET L500XP200MM | REGENDAK S3D 500X200 |  | Spacial WM behuizing kap B500xD200 Kleur RAL7035. Geleverd met bevestigingen. | 70.77 | 5 | 53 | 1920 | 24.5 | 1 | 1 |  |  |  | ES
|  | NSYTJ5025 | 118.67 | 2 |  | 3606480198755 | U0 | Spacial wall mount | Spacial wall mount | 7326909890 | AUVENT POUR COFFRET L500XP250MM | REGENDAK S3D 500X250 |  | Spacial WM behuizing kap B500xD250 Kleur RAL7035. Geleverd met bevestigingen. | 118.67 | 5 | 51.5 | 2312 | 27.5 | 1 | 1 |  |  |  | ES
|  | NSYTJ6020 | 123.11 | 2 |  | 3606480198748 | U0 | Spacial wall mount | Spacial wall mount | 7326909890 | AUVENT POUR COFFRET L600XP200MM | REGENDAK S3D 600X200 |  | Spacial WM behuizing kap B600xD200 Kleur RAL7035. Geleverd met bevestigingen. | 123.11 | 5 | 62 | 2360 | 24.5 | 1 | 1 |  |  |  | ES
|  | NSYTJ6025 | 130.13 | 2 |  | 3606480198731 | U0 | Spacial wall mount | Spacial wall mount | 7326909890 | AUVENT POUR COFFRET L600XP250MM | REGENDAK S3D 600X250 |  | Spacial WM behuizing kap B600xD250 Kleur RAL7035. Geleverd met bevestigingen. | 130.13 | 5 | 61.5 | 2760 | 27.5 | 1 | 1 |  |  |  | ES
|  | NSYTJ6030 | 141.8 | 2 |  | 3606480198724 | U0 | Spacial wall mount | Spacial wall mount | 7326909890 | AUVENT POUR COFFRET L600XP300MM | REGENDAK S3D 600X300 |  | Spacial WM behuizing kap B600xD300 Kleur RAL7035. Geleverd met bevestigingen. | 141.8 | 5 | 62 | 3200 | 33 | 1 | 1 |  |  |  | ES
|  | NSYTJ6030HD | 312.8 | 11 |  | 3606480986147 | U0 | Spacial wall mount | Spacial wall mount | 7326909890 | AUVENT S3HD 600(L) X 300(P) | CANOPY S3HD 600(W) X 300(P) |  |  | 312.8 | 8 | 66 | 4426 | 36 | 1 | 1 |  |  |  | FR
|  | NSYTJ6040 | 151.47 | 2 |  | 3606480198717 | U0 | Spacial wall mount | Spacial wall mount | 7326909890 | AUVENT POUR COFFRET L600XP400MM | REGENDAK S3D 600X400 |  | Spacial WM behuizing kap B600xD400 Kleur RAL7035. Geleverd met bevestigingen. | 151.47 | 6 | 62 | 4122 | 43 | 1 | 1 |  |  |  | ES
|  | NSYTJ6040HD | 366.8 | 11 |  | 3606480986178 | U0 | Spacial wall mount | Spacial wall mount | 7326909890 | AUVENT S3HD 600(L) X 400(P) | CANOPY S3HD 600(W) X 400(P) |  |  | 366.8 | 8.5 | 65 | 4000 | 45 | 1 | 1 |  |  |  | FR
|  | NSYTJ8025 | 140.02 | 2 |  | 3606480198694 | U0 | Spacial wall mount | Spacial wall mount | 7326909890 | AUVENT POUR COFFRET L800XP250MM | REGENDAK S3D 800X250 |  | Spacial WM behuizing kap B800xD250 Kleur RAL7035. Geleverd met bevestigingen. | 140.02 | 5 | 81.5 | 3550 | 28 | 1 | 1 |  |  |  | ES
|  | NSYTJ8030 | 138.44 | 2 |  | 3606480198687 | U0 | Spacial wall mount | Spacial wall mount | 7326909890 | AUVENT POUR COFFRET L800XP300MM | REGENDAK S3D 800X300 |  | Spacial WM behuizing kap B800xD300 Kleur RAL7035. Geleverd met bevestigingen. | 138.44 | 5 | 82 | 3984 | 32 | 1 | 1 |  |  |  | ES
|  | NSYTJ8040 | 162.29 | 2 |  | 3606480198670 | U0 | Spacial wall mount | Spacial wall mount | 7326909890 | AUVENT POUR COFFRET L800XP400MM | REGENDAK S3D 800X400 |  | Spacial WM behuizing kap B800xD400 Kleur RAL7035. Geleverd met bevestigingen. | 162.29 | 6 | 82 | 5134 | 43 | 1 | 1 |  |  |  | ES
|  | NSYTJ8040HD | 402.7 | 11 |  | 3606480986161 | U0 | Spacial wall mount | Spacial wall mount | 7326909890 | AUVENT S3HD 800(L) X 400(P) | CANOPY S3HD 800(W) X 400(P) |  |  | 402.7 | 7 | 87 | 7430 | 45 | 1 | 1 |  |  |  | FR
|  | NSYTJPLA103G | 82.49 | 5 |  | 3606480777356 | U1 | Thalassa Polyester | Thalassa Polyester | 9403700000 | 7035 AUVENT 1000X320 POUR PLA(Z) | 7035 REGENDAK 1000X320 POUR PLA(Z) | Auvent polyester pour boîtier PLA L1000xP320 mm |  | 82.49 | 5.5 | 104 | 3206 | 34 | 1 | 1 |  |  |  | ES
|  | NSYTJPLA104G | 96.94 | 5 |  | 3606480777363 | U1 | Thalassa Polyester | Thalassa Polyester | 3926909790 | 7035 AUVENT 1000X420 POUR PLA(Z) | 7035 REGENDAK 1000X420 POUR PLA(Z) | Auvent polyester pour boîtier PLA L1000xP420 mm |  | 96.94 | 6 | 105 | 4254 | 44.5 | 1 | 1 |  |  |  | ES
|  | NSYTJPLA123G | 97.77 | 5 |  | 3606480777370 | U1 | Thalassa Polyester | Thalassa Polyester | 3926909790 | 7035 AUVENT 1250X320 POUR PLA(Z) | 7035 REGENDAK 1250X320 POUR PLA(Z) | Auvent polyester pour boîtier PLA L1250xP320 mm |  | 97.77 | 5.5 | 128.5 | 4298 | 35 | 1 | 1 |  |  |  | ES
|  | NSYTJPLA124G | 104.7 | 5 |  | 3606480777387 | U1 | Thalassa Polyester | Thalassa Polyester | 3926909790 | 7035 AUVENT 1250X420 POUR PLA(Z) | 7035 REGENDAK 1250X420 POUR PLA(Z) | Auvent polyester pour boîtier PLA L1250xP420 mm |  | 104.7 | 5 | 129 | 4977 | 44 | 1 | 1 |  |  |  | ES
|  | NSYTJPLA126G | 149.25 | 5 |  | 3606480773020 | U1 | Thalassa Polyester | Thalassa Polyester | 3926909790 | TOIT P/ARMOIRES PLA 1250X620MM | 7035 1250X620 CANOPY FOR PLA(Z) | 7035 auvent 1250x620 pour PLA(Z) | 7035 Regendak 1250x620 pour PLA(Z) | 149.25 | 5.5 | 128.5 | 7616 | 64 | 1 | 1 |  |  |  | ES
|  | NSYTJPLA53G | 54.06 | 5 |  | 3606480777394 | U1 | Thalassa Polyester | Thalassa Polyester | 7326909890 | 7035 AUVENT 500X320 POUR PLA(Z) | 7035 REGENDAK 500X320 POUR PLA(Z) | Auvent polyester pour boîtier PLA L500xP320 mm - RAL7035 | Polyester kap voor PLA kast B500xD320mm - RAL7035 | 54.06 | 5.5 | 54 | 1714 | 34 | 1 | 1 |  |  |  | ES
|  | NSYTJPLA54G | 60.99 | 5 |  | 3606480777400 | U1 | Thalassa Polyester | Thalassa Polyester | 3926909790 | 7035 AUVENT 500X420 POUR PLA(Z) | 7035 REGENDAK 500X420 POUR PLA(Z) | Auvent polyester pour boîtier PLA L500xP420 mm |  | 60.99 | 5.5 | 53 | 2256 | 44.5 | 1 | 1 |  |  |  | ES
|  | NSYTJPLA73G | 69.58 | 5 |  | 3606480777417 | U1 | Thalassa Polyester | Thalassa Polyester | 3926909790 | 7035 AUVENT 750X320 POUR PLA(Z) | 7035 REGENDAK 750X320 POUR PLA(Z) | Auvent polyester pour boîtier PLA L750xP320 mm |  | 69.58 | 6 | 78.5 | 2720 | 35 | 1 | 1 |  |  |  | ES
|  | NSYTJPLA74G | 73.44 | 5 |  | 3606480777424 | U1 | Thalassa Polyester | Thalassa Polyester | 3926909790 | 7035 AUVENT 750X420 POUR PLA(Z) | 7035 REGENDAK 750X420 POUR PLA(Z) | Auvent polyester pour boîtier PLA L750xP420 mm |  | 73.44 | 6 | 81 | 3132 | 45 | 1 | 1 |  |  |  | ES
|  | NSYTJPLA76G | 100.44 | 5 |  | 3606480773013 | U1 | Thalassa Polyester | Thalassa Polyester | 9403991090 | TOIT P/ARMOIRES PLA 750X620MM | 7035 750X620 CANOPY FOR PLA(Z) | 7035 auvent 750x620 pour PLA(Z) | 7035 Regendak 750x620 pour PLA(Z) | 100.44 | 5.5 | 78 | 4570 | 63.5 | 1 | 1 |  |  |  | ES
|  | NSYTK1 | 7.01 | 2 |  | 3606480199110 | U2 | Stainless steel | Stainless steel | 8301409000 | SERRURE DE RECHANGE P. COFFRET | VERVANGSLOT | Verrou de remplacement pour boîtier Spacial S24 |  | 7.01 | 3 | 13 | 76 | 12 | 80 | 1 |  |  |  | FR
|  | NSYTL1242EME | 58.16 | 2 |  | 3606480192869 | U7 | Accessories & parts | Accessories & parts | 8301300000 | SERRURE 1242E P MANETTE ESC | BARRELS KEY 1242EF/RETRACT HANDLE | barillet et clé 1242E pour poig. rétract. de serrure 3 points version PLM ou PLD | cilinderslot en sleutel 1242E voor intrekb. hendel van 3-puntsl. PLM of PLD | 58.16 | 2 | 10 | 92 | 10 | 10 | 1 |  |  |  | DE
|  | NSYTL220PLM | 12.07 | 5 |  | 3606480192876 | U7 | Accessories & parts | Accessories & parts | 8301409000 | SERRURE A CLE220 POUR PLM32--86 | 220 SLEUTELSLOT VOOR PLM | jeu complet plaque garniture et verrou à clé 220 pour PLM (sauf 108) | volledige set afdekplaat en 220 sleutelslot voor PLM (behalve 108) | 12.07 | 3 | 17 | 88 | 15 | 1 | 1 |  |  |  | ES
|  | NSYTL27270G | 52.51 | 12 |  | 3606480777431 | U1 | Thalassa Polyester | Thalassa Polyester | 3926909790 | 7035 PLAQUE LATERALE 27CM PLS | 7035 LATERALE PLAAT 27CM PLS | Plaque latérale de fermeture du boîtier PLS -pour face 27cm | Sluitende zijplaat van PLS kast - voor 27cm voorzijde | 52.51 | 2.5 | 27.5 | 300 | 15 | 1 | 1 |  |  |  | ES
|  | NSYTL27360G | 54.23 | 12 |  | 3606480777448 | U1 | Thalassa Polyester | Thalassa Polyester | 8538100000 | 7035 PLAQUE LATERALE 36CM PLS | 7035 LATERALE PLAAT 36CM PLS | Plaque latérale de fermeture du boîtier PLS -pour face 36cm | Sluitende zijplaat van PLS kast - voor 36cm voorzijde | 54.23 | 1.5 | 32 | 264 | 12 | 1 | 1 |  |  |  | ES
|  | NSYTL405PLM | 10.02 | 2 |  | 3606480192883 | U7 | Accessories & parts | Accessories & parts | 8301409000 | SERRURE A CLE405 POUR PLM32--86 | 405 SLEUTELSLOT VOOR PLM | jeu complet plaque garniture et verrou à clé 405 pour PLM (sauf 108) | volledige set afdekplaat en 405 sleutelslot voor PLM (behalve 108) | 10.02 | 3 | 10 | 86 | 10 | 50 | 1 |  |  |  | ES
|  | NSYTL405SML | 48.45 | 13 |  | 3606480184949 | U0 | Spacial wall mount | Spacial wall mount | 8301300000 | POIGNEE CLE 405 TRPLE ACT METAAL | HANDLE LOCK KEY 405 3P LOCKING | Verrou pour Boît. Spacial CRNG -Verrou poignée fonctionnant avec une clé 405 (2) | Slot voor Spacial CRNG behuizing - Hendelslot bediend met sleutel 405 (2) | 48.45 | 5 | 20 | 288 | 13 | 1 | 1 |  |  |  | ES
|  | NSYTLA | 17.1 | 2 |  | 3606480168529 | U0 | Spacial wall mount | Spacial wall mount | 8538100000 | PPC STD PLEINE 140x80 ACIER COFF. | KABELDOORVOERPLATEN 140X80MM | plaque passe-câble standard pleine 140x80 acier coffret | Standaard voor Spacial S3D beh. RAL7035, L140xB80 | 17.1 | 1 | 17 | 194 | 10 | 1 | 1 |  |  |  | FR
|  | NSYTLAUHD | 24.26 | 2 |  | 3606480681400 | U0 | Spacial wall mount | Spacial wall mount | 8538100000 | PPC ALUMINIUM HD 140 X 80 | KABELDOORVOERPLAAT IN ALUMINIUM 140 X 80 | Boîtier extérieur renforcé Spacial S3HD -plaque presse-étoupe aluminium-L140 P80 | Spacial S3HD voor buitenopstelling - aluminium kabeldoorvoerplaat B140xD80 | 24.26 | 2 | 14 | 100 | 8 | 1 | 1 |  |  |  | FR
|  | NSYTLB | 17.36 | 2 |  | 3606480168499 | U0 | Spacial wall mount | Spacial wall mount | 8538100000 | PLAQUE PASSE CABLES 245X80 3D | KABELDOORVOERPLATEN 245X80MM | plaque passe-câble standard pleine 245x80 acier coffret | Standaard voor Spacial S3D beh. RAL7035, L245xB80 | 17.36 | 26.5 | 1 | 302 | 9 | 1 | 1 |  |  |  | FR
|  | NSYTLBK | 22.16 | 4 |  | 3606480168482 | U7 | Accessories & parts | Accessories & parts | 8538100000 | PPC PREDEFONCABLE 245x80mm COFF | KABELDOORVOERPLAAT 245X80MM | avec prédéfonçages pour boîtier Spacial S3D RAL7035, L245xL80 | met uitduwopeningen voor Spacial S3D kast RAL7035, L245xB80 | 22.16 | 0.1 | 0.1 | 300 | 0.1 | 1 | 1 |  |  |  | FR
|  | NSYTLBU | 20.15 | 2 |  | 3606480168475 | U0 | Spacial wall mount | Spacial wall mount | 8538100000 | PPC ALUMINIUM 245X80MM COFF | SWM ALUMINIUM CABL.GL.P 245X80MM | plaque passe-câble aluminium 245x80mm coffret Spacial S3D |  | 20.15 | 25 | 1 | 164 | 15.5 | 1 | 1 |  |  |  | FR
|  | NSYTLC | 20.11 | 2 |  | 3606480168468 | U0 | Spacial wall mount | Spacial wall mount | 7326909890 | PLAQUE PASSE CABLES 245X130 3D | KABELDOORVOERPLATEN 245X130MM | plaque passe-câble standard pleine 245x130 acier coffret |  | 20.11 | 27 | 0.5 | 439 | 14 | 1 | 1 |  |  |  | FR
|  | NSYTLCFL | 16.87 | 2 |  | 3606480168451 | U0 | Spacial wall mount | Spacial wall mount | 7326909890 | PPC 245X130 1 DECOUPE FL21 COFF. | SWM CGP 245X130MM W/ 1 HOLE FL21 | plaque passe-câble 245x130 avec 1 découpe FL21 coffret | Spacial SF-adapter voor FL21-kabelinvoerplaat | 16.87 | 25.5 | 0.5 | 235 | 15 | 1 | 1 |  |  |  | FR
|  | NSYTLCK | 24.24 | 4 |  | 3606480168444 | U7 | Accessories & parts | Accessories & parts | 8538100000 | PPC PREDEFONCABLE 245x130mm COFF | KABELDOORVOERPLATEN 245X130MM | plaque passe-câble prédéfonçable 245x130 pour coffret | Spacial SF-voorgesneden voor kabelinvoerplaat | 24.24 | 0.1 | 0.1 | 560 | 0.1 | 1 | 1 |  |  |  | FR
|  | NSYTLCME | 88.16 | 5 |  | 3606480467639 | U0 | Spacial wall mount | Spacial wall mount | 8302420090 | PLAQUE PASSE-CÂBL ECE S3D 245X130 | S3D CABLE ENTRANCE ECE 245X130 | FLEXICABLE ECE S3D 245X130 | FLEXICABLE ECE S3D 245X130 | 88.16 | 3 | 26 | 574 | 13.5 | 1 | 1 |  |  |  | SK
|  | NSYTLCUHD | 45.34 | 2 |  | 3606480681417 | U0 | Spacial wall mount | Spacial wall mount | 8538100000 | PPC ALUMINIUM HD 140 X 130 | KABELDOORVOERPLAAT IN ALUMINIUM 140X130 | Boîtier extérieur renforcé Spacial S3HD-plaque presse-étoupe aluminium-L140 P130 | Spacial S3HD voor buitenopstelling - aluminium kabeldoorvoerplaat B140xD130 | 45.34 | 2 | 24.5 | 272 | 13 | 1 | 1 |  |  |  | FR
|  | NSYTLD | 18.51 | 2 |  | 3606480168420 | U0 | Spacial wall mount | Spacial wall mount | 7326909890 | PPC PREDEFONCABLE 245x80mm COFF | KABELDOORVOERPLAAT 245X80MM | plaque passe-câble standard pleine 345x130 acier coffret | Standaard voor Spacial S3D beh. RAL7035, L345xB130. | 18.51 | 0.5 | 35 | 612 | 15 | 15 | 1 |  |  |  | FR
|  | NSYTLDFL | 12 | 2 |  | 3606480168413 | U0 | Spacial wall mount | Spacial wall mount | 7326909890 | PPC 345X130 1 DÉCOUPE FL21 COFF. | SWM CAB.GP 345X130 W/ 1 HOLE FL21 | plaque passe-câble 345x130 avec 1 découpe FL21 coffret | met 1 FL21 uitsnijdingen voor S3D beh. RAL7035. L345xB130. | 12 | 0.5 | 36 | 396 | 14 | 15 | 1 |  |  |  | FR
|  | NSYTLDME | 110.18 | 5 |  | 3606480467646 | U0 | Spacial wall mount | Spacial wall mount | 7326909890 | PLAQUE PASSE-CÂBL ECE S3D 345X130 | S3D CABLE ENTRANCE ECE 345X130 | FLEXICABLE ECE S3D 345X130 | FLEXICABLE ECE S3D 345X130 | 110.18 | 3 | 66 | 750 | 13.5 | 1 | 1 |  |  |  | SK
|  | NSYTLDUHD | 68 | 2 |  | 3606480681424 | U0 | Spacial wall mount | Spacial wall mount | 8538100000 | PPC ALUMINIUM HD 345 X 130 | KABELDOORVOERPLAAT IN ALUMINIUM 345X130 | Boîtier extérieur renforcé Spacial S3HD-plaque presse-étoupe aluminium L345 P130 | Spacial S3HD voor buitenopstelling - aluminium kabeldoorvoerplaat B345xD130 | 68 | 1.5 | 35 | 382 | 13.5 | 10 | 1 |  |  |  | FR
|  | NSYTLE | 28.04 | 2 |  | 3606480168383 | U0 | Spacial wall mount | Spacial wall mount | 7326909890 | PLAQUE PASSE CABLES 445X130 3D | KABELDOORVOERPLAAT 445X130MM | plaque passe-câble standard pleine 445x130 acier coffret | Standaard voor Spacial S3D beh. RAL7035, L445xB130. | 28.04 | 45 | 0.5 | 774 | 15 | 1 | 1 |  |  |  | FR
|  | NSYTLEFL | 37.31 | 2 |  | 3606480168376 | U0 | Spacial wall mount | Spacial wall mount | 7326909890 | PPC 445X130 AVEC 1 DECOUPE FL21 COF | WARTELPLAAT 445X130 MET 1 FL21 UITSN. | plaque passe-câble 445x130 avec 1 découpe FL21 pour coffret | met 1 FL21 uitsnijdingen voor S3D beh. RAL7035. L445xB130. | 37.31 | 0.5 | 45 | 569 | 13.5 | 10 | 1 |  |  |  | FR
|  | NSYTLEME | 137.49 | 5 |  | 3606480467653 | U0 | Spacial wall mount | Spacial wall mount | 8302420090 | PLAQUE PASSE-CÂBL ECE S3D 445X130 | S3D CABLE ENTRANCE ECE 445X130 | FLEXICABLE ECE S3D 445X130 | FLEXICABLE ECE S3D 445X130 | 137.49 | 3 | 46 | 964 | 13.5 | 15 | 1 |  |  |  | SK
|  | NSYTLEUHD | 68 | 2 |  | 3606480681431 | U0 | Spacial wall mount | Spacial wall mount | 8538100000 | PPC ALUMINIUM HD 445 X 130 | KABELDOORVOERPLAAT IN ALUMINIUM 445X130 | Boîtier extérieur renforcé Spacial S3HD-plaque presse-étoupe aluminium L445 P130 | Spacial S3HD voor buitenopstelling - aluminium kabeldoorvoerplaat B445xD130 | 68 | 2 | 44.5 | 490 | 13 | 1 | 1 |  |  |  | FR
|  | NSYTLF | 33.81 | 2 |  | 3606480168345 | U0 | Spacial wall mount | Spacial wall mount | 7314500000 | S3D PPC PLEINE 545x130 ACIER | KABELDOORVOERPLAAT 545X130 STAAL | plaque passe-câble standard pleine 545x130 acier coffret | Standaard voor Spacial S3D beh. RAL7035, L545xB130. | 33.81 | 55 | 1 | 878 | 14 | 10 | 1 |  |  |  | FR
|  | NSYTLF2FL | 18.5 | 2 |  | 3606480168338 | U0 | Spacial wall mount | Spacial wall mount | 8302420090 | PPC 600X200-250 AV. 2 DECOUPE FL | KABELDOORVOERPL 600X200-250 2 UITSNIJD | plaque passe-câble 545x130 avec 2 découpes FL21 pour coffret | met 2 FL21 uitsnijdingen voor S3D beh. RAL7035. L545xB130. | 18.5 | 0.3 | 56 | 560 | 14 | 10 | 1 |  |  |  | FR
|  | NSYTLFFL | 16.51 | 2 |  | 3606480168321 | U0 | Spacial wall mount | Spacial wall mount | 3926909790 | PPC 545x130 AV. 1 DECOUPE FL21 COF | KABELDOORVOERPL 545X130 UITSNIJD VR FL2 | plaque passe-câble 545x130 avec1 découpe FL21 pour coffret | met 1 FL21 uitsnijdingen voor S3D beh. RAL7035. L545xB130. | 16.51 | 0.5 | 55 | 726 | 13.5 | 10 | 1 |  |  |  | FR
|  | NSYTLFK | 19.1 | 2 |  | 3606480168314 | U7 | Accessories & parts | Accessories & parts | 8538100000 | PPC prédéfonçable 545x130 COFF | SWM CAB.GP W/ KNOCKUITLAATS 545X130MM | plaque passe-câble prédéfonçable 545x130 pour coffret | met uitsnijdingen voor Spacial S3D beh. RAL7035, L545xB130 | 19.1 | 0.1 | 0.1 | 1040 | 0.1 | 1 | 1 |  |  |  | FR
|  | NSYTLFME | 160.57 | 5 |  | 3606480467660 | U0 | Spacial wall mount | Spacial wall mount | 8302420090 | PLAQUE PASSE-CÂBL ECE S3D 545X130 | FLEXICABLE ECE S3D 545X130 | FLEXICABLE ECE S3D 545X130 | FLEXICABLE ECE S3D 545X130 | 160.57 | 3 | 56 | 1220 | 13.5 | 1 | 1 |  |  |  | SK
|  | NSYTLFU | 46.66 | 2 |  | 3606480168307 | U0 | Spacial wall mount | Spacial wall mount | 8538100000 | PPC ALUMINIUM 545X130 COFF | SWM ALUMINIUM CABL.GP 545X130MM | plaque passe-câble aluminium 545x130 coffret Spacial S3D | Aluminium voor Spacial S3D beh. L545xB130. | 46.66 | 1 | 54.5 | 590 | 14 | 1 | 1 |  |  |  | FR
|  | NSYTLG | 44.03 | 2 |  | 3606480168291 | U0 | Spacial wall mount | Spacial wall mount | 7326909890 | PPC PREDEFONCABLE 495X220MM COFF | KABELDOORVOERPLATEN 495X220MM | plaque passe-câble standard pleine 495x220 acier coffret | Standaard voor Spacial S3D beh. RAL7035, L495xB220. | 44.03 | 50 | 0.5 | 1400 | 22.5 | 1 | 1 |  |  |  | FR
|  | NSYTLG2FL | 22.95 | 2 |  | 3606480168284 | U0 | Spacial wall mount | Spacial wall mount | 7326909890 | PPC 495 X 220 2 DECOUPES FL | WARTELPLAAT 495 X 220 2 UITNSNIJD.FL | plaque passe-câble 495x220 avec 2 découpes FL21 pour coffret | met 2 FL21 uitsnijdingen voor S3D beh. RAL7035. L495xB220 | 22.95 | 0.5 | 50 | 1038 | 24 | 5 | 1 |  |  |  | FR
|  | NSYTLGFL | 30.47 | 2 |  | 3606480359767 | U0 | Spacial wall mount | Spacial wall mount | 3926909790 | COF PPC 495x220 1 découpe FL21 | KABELDOORVOERPLAAT 495X220 MET FL21 | avec découpe 1 FL21 pour S3D encl. RAL7035. L495xW220 | met 1 FL21 uitsnijding voor S3D kast RAL7035. L495xB220 | 30.47 | 0.5 | 50 | 1208 | 22 | 5 | 1 |  |  |  | FR
|  | NSYTLGK | 56.73 | 4 |  | 3606480168260 | U7 | Accessories & parts | Accessories & parts | 7326909890 | PPC PREDEFONCABLE 495X220MM COFF | KABELDOORVOERPLATEN 495X220MM | plaque passe-câble prédéfonçable 495x220 pour coffret | met uitsnijdingen voor Spacial S3D beh. RAL7035, L495xB220 | 56.73 | 0.1 | 0.1 | 1520 | 0.1 | 1 | 1 |  |  |  | FR
|  | NSYTLGME | 207.76 | 5 |  | 3606480467677 | U0 | Spacial wall mount | Spacial wall mount | 7326909890 | PLAQUE PASSE-CÂBL ECE S3D 495X220 | FLEXICABLE ECE S3D 595X220 | FLEXICABLE ECE S3D 595X220 | FLEXICABLE ECE S3D 595X220 | 207.76 | 3 | 51 | 1470 | 22.5 | 1 | 1 |  |  |  | SK
|  | NSYTLGU | 127.43 | 2 |  | 3606480168253 | U0 | Spacial wall mount | Spacial wall mount | 7616999099 | PPC PREDEFONCABLE ALU 495X220MM | KABELDOORVOERPLAAT ALU 495X220MM | plaque passe-câble aluminium 495x220 coffret Spacial S3D | Aluminium voor Spacial S3D beh. L495xB220. | 127.43 | 0.3 | 50 | 920 | 22 | 5 | 1 |  |  |  | FR
|  | NSYTLGUHD | 121.44 | 2 |  | 3606480681448 | U0 | Spacial wall mount | Spacial wall mount | 8538100000 | PPC ALUMINIUM HD 495 X 220 | KABELDOORVOERPLAAT IN ALUMINIUM 495X220 | Boîtier extérieur renforcé Spacial S3HD-plaque presse-étoupe aluminium L495 P230 | Spacial S3HD voor buitenopstelling - aluminium kabeldoorvoerplaat B495xD230 | 121.44 | 1.5 | 50 | 836 | 22.5 | 1 | 1 |  |  |  | FR
|  | NSYTLK2414 | 59.12 | 6 |  | 3606489429287 | U7 | Accessories & parts | Accessories & parts | 3926909790 | MULTI-CF FLEX SYSTEME PASSE CABLES 24X14 | MULTI-CF FLEX KABELDOORVOERSYSTEEM 24X14 |  |  | 59.12 | 12 | 20.5 | 118 | 6 | 1 | 1 |  |  |  | FR
|  | NSYTLK2428 | 52.16 | 6 |  | 3606489429300 | U7 | Accessories & parts | Accessories & parts | 3926909790 | MULTI-CF FLEX SYSTEME PASSE CABLES 24X28 | MULTI-CF FLEX KABELDOORVOERSYSTEEM 24X28 |  |  | 52.16 | 12 | 20.5 | 120 | 6 | 1 | 1 |  |  |  | FR
|  | NSYTMME | 12.05 | 12 |  | 3606480192937 | U7 | Accessories & parts | Accessories & parts | 8301300000 | CACHE 1/2 CYLINDRE MANETTE ESC | TAPING DEVICE /RETRACTABLE HENDEL | cache 1/2 cylindre pour poignée escamotable | schroefdraadapp. V. intrekb. hendel van 3-puntsl. PLM of PLD-v. handm. gebruik | 12.05 | 2 | 16 | 26 | 8 | 1 | 1 |  |  |  | ES
|  | NSYTPLS1827 | 12.21 | 2 |  | 3606480189685 | U1 | Thalassa Polyester | Thalassa Polyester | 3925908000 | COUV TRANSP PLS 18X27X4.5 | TRANSP PLS DEKSEL 18X27X4.5 |  | Transparant polycarbonaat deksel 18x27x4,5cm | 12.21 | 4.5 | 27 | 252 | 18 | 56 | 1 |  |  |  | ES
|  | NSYTPLS2727 | 14.69 | 2 |  | 3606480189692 | U1 | Thalassa Polyester | Thalassa Polyester | 3925908000 | COUVERCLE TRANSP PLS 27X27X4.5 | TRANSPARANT DEKSEL PLS 27X27X4.5 |  | Transparant polycarbonaat deksel 27x27x4,5cm | 14.69 | 5 | 28 | 376 | 28 | 56 | 1 |  |  |  | ES
|  | NSYTPLS2727A | 18.2 | 2 |  | 3606480189708 | U1 | Thalassa Polyester | Thalassa Polyester | 3925908000 | COUV TRANSP PLS 27X27X9.5 | TRANSP PLS DEKSEL 27X27X9.5 |  | Transparant polycarbonaat deksel 27x27x9,5cm | 18.2 | 11 | 29 | 430 | 29 | 28 | 1 |  |  |  | ES
|  | NSYTPLS2736 | 15.23 | 2 |  | 3606480189715 | U1 | Thalassa Polyester | Thalassa Polyester | 3925908000 | TRANSP PLS COVER 27X36X4.5 | TRANSP PLS COVER 27X36X4.5 |  | Transparant polycarbonaat deksel 27x36x4,5cm | 15.23 | 5 | 37 | 428 | 28 | 1 | 1 |  |  |  | ES
|  | NSYTPLS2736A | 21.1 | 2 |  | 3606480189722 | U1 | Thalassa Polyester | Thalassa Polyester | 3925908000 | COUV TRANSP PLS 27X36X9.5 | TRANSP PLS DEKSEL 27X36X9.5 |  | Transparant polycarbonaat deksel 27x36x9,5cm | 21.1 | 10 | 27 | 558 | 36 | 1 | 1 |  |  |  | ES
|  | NSYTPLS2754 | 23.99 | 2 |  | 3606480189739 | U1 | Thalassa Polyester | Thalassa Polyester | 3925908000 | COUV TRANSP PLS 27X54X4.5 | TRANSP PLS DEKSEL 27X54X4.5 |  | Transparant polycarbonaat deksel 27x54x4,5cm | 23.99 | 5 | 52 | 634 | 25 | 28 | 1 |  |  |  | ES
|  | NSYTPLS2754A | 31.38 | 13 |  | 3606480189746 | U1 | Thalassa Polyester | Thalassa Polyester | 3925908000 | COUV TRANSP PLS 27X54X9.5 | TRANSP PLS DEKSEL 27X54X9.5 |  | Transparant polycarbonaat deksel 27x54x9,5cm | 31.38 | 11 | 29 | 845 | 56 | 14 | 1 |  |  |  | ES
|  | NSYTPLS3636 | 24.58 | 2 |  | 3606480189753 | U1 | Thalassa Polyester | Thalassa Polyester | 3925908000 | COUV TRANSP PLS 36X36X4.5 | TRANSP PLS DEKSEL 36X36X4.5 |  | Transparant polycarbonaat deksel 36x36x4,5cm | 24.58 | 5.33 | 37.59 | 748 | 35.05 | 18 | 1 |  |  |  | ES
|  | NSYTPLS3654 | 30.78 | 2 |  | 3606480189760 | U1 | Thalassa Polyester | Thalassa Polyester | 3925908000 | COUV TRANSP PLS 36X54X4.5 | TRANSP PLS DEKSEL 36X54X4.5 |  | Transparant polycarbonaat deksel 36x54x4,5cm | 30.78 | 5 | 54 | 966 | 36 | 1 | 1 |  |  |  | ES
|  | NSYTPLS3654A | 37.43 | 13 |  | 3606480189777 | U1 | Thalassa Polyester | Thalassa Polyester | 3926909790 | COUV TRANSP PLS 36X54X9.5 | TRANSP PLS DEKSEL 36X54X9.5 |  | Transparant polycarbonaat deksel 36x54x9,5cm | 37.43 | 10 | 53 | 1226 | 36 | 1 | 1 |  |  |  | ES
|  | NSYTPLS3672A | 52.56 | 2 |  | 3606480189784 | U1 | Thalassa Polyester | Thalassa Polyester | 3925908000 | COUV TRANSP PLS 36X72X9.5 | TRANSP PLS DEKSEL 36X72X9.5 |  | Transparant polycarbonaat deksel 36x72x9,5cm | 52.56 | 10 | 70 | 1884 | 37 | 1 | 1 |  |  |  | ES
|  | NSYTPLS5454 | 95.65 | 13 |  | 3606480189791 | U1 | Thalassa Polyester | Thalassa Polyester | 3925908000 | COUV TRANSP PLS 54X54X4.5 | TRANSP PLS DEKSEL 54X54X4.5 |  | Transparant polycarbonaat deksel 54x54x4,5cm | 95.65 | 5 | 54 | 1444 | 54 | 1 | 1 |  |  |  | ES
|  | NSYTPLS5454A | 52.3 | 13 |  | 3606480189807 | U1 | Thalassa Polyester | Thalassa Polyester | 3925908000 | COUVERCLE TRANSP PLS 54x54X9.5 | TRANSPARANT DEKSEL PLS 54X54X9.5 |  | Transparant polycarbonaat deksel 54x54x9,5cm | 52.3 | 9.5 | 54 | 1802 | 54 | 7 | 1 |  |  |  | ES
|  | NSYTPLS5472A | 84.31 | 5 |  | 3606480189814 | U1 | Thalassa Polyester | Thalassa Polyester | 3925908000 | COUV TRANSP PLS 54X72X9.5 | TRANSP PLS DEKSEL 54X72X9.5 |  | Transparant polycarbonaat deksel 54x72x9,5cm | 84.31 | 10 | 72 | 2818 | 54 | 1 | 1 |  |  |  | ES
|  | NSYTPLSC1827G | 17.61 | 5 |  | 3606480777479 | U1 | Thalassa Polyester | Thalassa Polyester | 3925908000 | 7035 COUV OPAQ PC PLS 18X27X4.5 | 7035 DEKSEL NIET-TRANSPARANT PC PLS 18X2 | Capot opaque en polycarbonate 18x27x4,5cm | Ondoorzichtig polycarbonaat deksel 18x27x4,5cm | 17.61 | 5 | 18 | 246 | 27 | 1 | 1 |  |  |  | ES
|  | NSYTPLSC2727AG | 28.03 | 13 |  | 3606480777493 | U1 | Thalassa Polyester | Thalassa Polyester | 3926909790 | 7035 COUV OPAQ PC PLS 27X27X9.5 | 7035 DEKSEL NIET-TRANSP PC PLS 27X27X9.5 | Capot opaque en polycarbonate 27x27x9,5cm | Ondoorzichtig polycarbonaat deksel 27x27x9,5cm | 28.03 | 11 | 29 | 430 | 29 | 28 | 1 |  |  |  | ES
|  | NSYTPLSC2727G | 20.57 | 13 |  | 3606480777486 | U1 | Thalassa Polyester | Thalassa Polyester | 3925908000 | 7035 COUV OPAQ PC PLS 27X27X4.5 | 7035 DEKSEL N-TRANSP PC PLS 270X270X45 | Capot opaque en polycarbonate 27x27x4,5cm | Ondoorzichtig polycarbonaat deksel 27x27x4,5cm | 20.57 | 5 | 27 | 324 | 27 | 56 | 1 |  |  |  | ES
|  | NSYTPLSC2736AG | 31.37 | 5 |  | 3606480777516 | U1 | Thalassa Polyester | Thalassa Polyester | 3925908000 | 7035 COUV OPAQ PC PLS 27X36X9.5 | 7035 DEKSEL NIET-TRANSP PC PLS 27X36X9.5 | Capot opaque en polycarbonate 27x36x9,5cm | Ondoorzichtig polycarbonaat deksel 27x36x9,5cm | 31.37 | 9.5 | 36 | 588 | 27 | 1 | 1 |  |  |  | ES
|  | NSYTPLSC2736G | 24.13 | 13 |  | 3606480777509 | U1 | Thalassa Polyester | Thalassa Polyester | 3925908000 | 7035 COUV OPAQ PC PLS 27X36X4.5 | 7035 DEKSEL NIET-TRANSP PC PLS 27X36X4.5 | Capot opaque en polycarbonate 27x36x4,5cm | Ondoorzichtig polycarbonaat deksel 27x36x4,5cm | 24.13 | 5 | 36 | 396 | 27 | 1 | 1 |  |  |  | ES
|  | NSYTPLSC2754AG | 40.46 | 13 |  | 3606480777530 | U1 | Thalassa Polyester | Thalassa Polyester | 3925908000 | 7035 COUV OPAQ PC PLS 27X54X9.5 | 7035 DEKSEL NIET-TRANSP PC PLS 27X54X9.5 | Capot opaque en polycarbonate 27x54x9,5cm | Ondoorzichtig polycarbonaat deksel 27x54x9,5cm | 40.46 | 11 | 29 | 845 | 56 | 14 | 1 |  |  |  | ES
|  | NSYTPLSC2754G | 34.26 | 13 |  | 3606480777523 | U1 | Thalassa Polyester | Thalassa Polyester | 3925908000 | 7035 COUV OPAQ PC PLS 27X54X4.5 | 7035 DEKSEL NIET-TRANSP PC PLS 27X54X4.5 | Capot opaque en polycarbonate 27x54x4,5cm | Ondoorzichtig polycarbonaat deksel 27x54x4,5cm | 34.26 | 5 | 27 | 604 | 54 | 28 | 1 |  |  |  | ES
|  | NSYTPLSC3654AG | 52.59 | 13 |  | 3606480777554 | U1 | Thalassa Polyester | Thalassa Polyester | 3925908000 | 7035 COUV OPAQ PC PLS 36X54X9.5 | 7035 DEKSEL NIET-TRANSP PC PLS 36X54X9.5 | Capot opaque en polycarbonate 36x54x9,5cm | Ondoorzichtig polycarbonaat deksel 36x54x9,5cm | 52.59 | 10.5 | 36.5 | 1206 | 54 | 14 | 1 |  |  |  | ES
|  | NSYTPLSC3654G | 45.13 | 13 |  | 3606480777547 | U1 | Thalassa Polyester | Thalassa Polyester | 3925908000 | 7035 COUV OPAQ PC PLS 36X54X4.5 | 7035 DEKSEL NIET-TRANSP PC PLS 36X54X4.5 | Capot opaque en polycarbonate 36x54x4,5cm | Ondoorzichtig polycarbonaat deksel 36x54x4,5cm | 45.13 | 5 | 36 | 988 | 54 | 1 | 1 |  |  |  | ES
|  | NSYTPLSC3672AG | 71.88 | 13 |  | 3606480777561 | U1 | Thalassa Polyester | Thalassa Polyester | 3925908000 | 7035 COUV OPAQ PC PLS 36X72X9.5 | 7035 DEKSEL NIET-TRANSPARANT PC PLS 36X7 | Capot opaque en polycarbonate 36x72x9,5cm | Ondoorzichtig polycarbonaat deksel 36x72x9,5cm | 71.88 | 10 | 72.5 | 1874 | 36.5 | 1 | 1 |  |  |  | ES
|  | NSYTPLSC5454AG | 69.78 | 13 |  | 3606480777585 | U1 | Thalassa Polyester | Thalassa Polyester | 3925908000 | 7035 COUV OPAQ PC PLS 54X54X9.5 | 7035 DEKSEL NIET-TRANSP PC PLS 54X54X9.5 | Capot opaque en polycarbonate 54x54x9,5cm | Ondoorzichtig polycarbonaat deksel 54x54x9,5cm | 69.78 | 11 | 54 | 1840 | 54 | 7 | 1 |  |  |  | ES
|  | NSYTPLSC5454G | 58.26 | 13 |  | 3606480777578 | U1 | Thalassa Polyester | Thalassa Polyester | 3925908000 | 7035 COUV OPAQ PC PLS 54X54X4.5 | 7035 DEKSEL NIET-TRANSP PC PLS 54X54X4.5 | Capot opaque en polycarbonate 54x54x4,5cm | Ondoorzichtig polycarbonaat deksel 54x54x4,5cm | 58.26 | 5 | 54 | 1450 | 54 | 14 | 1 |  |  |  | ES
|  | NSYTPLSC5472AG | 120.33 | 13 |  | 3606480777592 | U1 | Thalassa Polyester | Thalassa Polyester | 3925908000 | 7035 COUV OPAQ PC PLS 54X72X9.5 | 7035 DEKSEL NIET-TRANSPARANT PC PLS 54X7 | Capot opaque en polycarbonate 54x72x9,5cm | Ondoorzichtig polycarbonaat deksel 54x72x9,5cm | 120.33 | 11 | 56 | 2700 | 74 | 1 | 1 |  |  |  | ES
|  | NSYTPLSP2727G | 60.92 | 12 |  | 3606480777615 | U1 | Thalassa Polyester | Thalassa Polyester | 3925908000 | 7035 COUV OPAQ POL PLS 27X27X4.5 | 7035 DEKSEL NIET-TRANSP PL PLS 27X27X4.5 |  | Ondoorzichtig polyester deksel 27x27x4,5cm | 60.92 | 5 | 27 | 742 | 27 | 1 | 1 |  |  |  | ES
|  | NSYTPLSP2754G | 83.33 | 12 |  | 3606480777639 | U1 | Thalassa Polyester | Thalassa Polyester | 3925908000 | 7035 COUV OPAQ POL PLS 27X54X4.5 | 7035 DEKSEL NIET-TRANSP PL PLS 27X54X4.5 |  | Ondoorzichtig polyester deksel 27x54x4,5cm | 83.33 | 5 | 54 | 1366 | 27 | 1 | 1 |  |  |  | ES
|  | NSYTPLSP3654G | 100.05 | 12 |  | 3606480777646 | U1 | Thalassa Polyester | Thalassa Polyester | 3925908000 | 7035 COUV OPAQ POL PLS 36X54X4.5 | 7035 DEKSEL NIET-TRANSPARANT POL PLS 36X |  | Ondoorzichtig polyester deksel 36x54x4,5cm | 100.05 | 5 | 54.5 | 1694 | 36 | 1 | 1 |  |  |  | ES
|  | NSYTPV | 57.78 | 2 |  | 3606480174179 | M5 | Network Connectivity | Network Connectivity | 4016930090 | ROULEAU 10M PROTECTION BORD TOLE | ROL 10M BESCHERMBAND | Actassi - rouleau de 10m pour la protection du bord de la tôle |  | 57.78 | 6 | 18 | 418 | 20 | 25 | 1 |  |  |  | FR
|  | NSYTRAAB15 | 1.3942 | 6 |  | 3606480534669 | O4 | Linergy >= 630A Syst | Linergy >= 630A Syst | 3926909790 | BUTEE D-ARRET A ENCLIQUETER SUR RAIL DIN | EINDSTEUN, SNAP-ON VOOR 15MM DIN RAILS | NSYTR Butée clipsable 5,2 mm pour rails DIN 15 mm | NSYTR eindstop vastklikbaar 5,2 mm voor DIN rails 15mm | 1.3942 | 4.8 | 1.83 | 2 | 3.7 | 50 | 50 |  |  |  | PL
|  | NSYTRAAB35 | 1.889 | 2 |  | 3606480534676 | O4 | Linergy >= 630A Syst | Linergy >= 630A Syst | 3926909790 | BUTEE D-ARRET A ENCLIQUETER SUR RAIL DIN | EINDSTEUN, SNAP-ON VOOR 35MM DIN RAILS | NSYTR Butée clipsable 5,2 mm pour rails DIN 35 mm | NSYTR eindstop vastklikbaar 5,2 mm voor DIN rails 35mm | 1.889 | 0.5 | 5 | 4 | 3.5 | 50 | 50 |  |  |  | RU
|  | NSYTRAABV35 | 2.0416 | 2 |  | 3606480534683 | O4 | Linergy >= 630A Syst | Linergy >= 630A Syst | 3926909790 | BUTEE D-ARRET A VISSER SUR RAIL DIN 35MM | EINDSTEUN, SCHROEF VOOR 35MM DIN RAILS | NSYTR Butée avec vis 9,2 mm pour rails DIN 35 mm | NSYTR eindstop met schroef 9,5 mm voor DIN rails 35mm | 2.0416 | 0.95 | 4.9 | 14 | 3.3 | 50 | 50 |  |  |  | DE
|  | NSYTRAB510 | 1.449 | 7 |  | 3606480534690 | O4 | Linergy >= 630A Syst | Linergy >= 630A Syst | 3926909790 | BARRETTE DE 10 REPERES ENCLIQUETABLE 5MM | STR.KOD.SCHILDJES 1-10 | Bande de marquage clips., 5 mm, 10 caract. 1 à 10, imprimée horizont., blanche | Inklikbare markeerstrip, 5mm, 10 tekens 1 tot 10, horizontaal gedrukt, wit | 1.449 | 0.5 | 5.2 | 0.9 | 1 | 10 | 10 |  |  |  | DE
|  | NSYTRAB5100 | 1.449 | 6 |  | 3606480534782 | O4 | Linergy >= 630A Syst | Linergy >= 630A Syst | 3926909790 | BARRETTE DE 10 REPERES ENCLIQUETABLE 5MM | STR.KOD.SCHILDJES 91-100 5 MM HORZ WIT | Bande de marquage clips., 5 mm, 10 caract. 91 à 100, imprimée horizont., blanche | Inklikbare markeerstrip, 5mm, 10 tekens 91 tot 100, horizontaal gedrukt, wit | 1.449 | 1.5 | 2.33 | 0.9 | 4.5 | 10 | 10 |  |  |  | DE
|  | NSYTRAB51100 | 14.49 | 6 |  | 3606480534799 | O4 | Linergy >= 630A Syst | Linergy >= 630A Syst | 3925908000 | BARRETTES AVEC 100 REPERES ENCLIQUETABLE | CLIP IN MARKING STRIP,5MM,100 CHARACTERS | Bande de marquage clips.,5mm, 100 caract. 1-10, 11-20-91-100, imprimée horizont. | Inklikbare markeerstrip, 5mm, 100 tekens 1-10, 11-20..91-100 horizontaal gedrukt | 14.49 | 2 | 6.5 | 13 | 3.5 | 1 | 1 |  |  |  | DE
|  | NSYTRAB520 | 1.449 | 2 |  | 3606480534706 | O4 | Linergy >= 630A Syst | Linergy >= 630A Syst | 3926909790 | BARRETTE DE 10 REPERES ENCLIQUETABLE 5MM | STR.KOD.SCHILDJES 11-20 5 MM HORZ WIT | Bande de marquage clips., 5 mm, 10 caract. 11 à 20, imprimée horizont., blanche | Inklikbare markeerstrip, 5mm, 10 tekens 11 tot 20, horizontaal gedrukt, wit | 1.449 | 1 | 1.75 | 0.9 | 7 | 10 | 10 |  |  |  | DE
|  | NSYTRAB530 | 1.449 | 6 |  | 3606480534713 | O4 | Linergy >= 630A Syst | Linergy >= 630A Syst | 3926909790 | BARRETTE DE 10 REPERES ENCLIQUETABLE 5MM | STR.KOD.SCHILDJES 21-30 5 MM HORZ WIT | Bande de marquage clips., 5 mm, 10 caract. 21 à 30, imprimée horizont., blanche | Inklikbare markeerstrip, 5mm, 10 tekens 21 tot 30, horizontaal gedrukt, wit | 1.449 | 1 | 1.75 | 0.9 | 7 | 10 | 10 |  |  |  | DE
|  | NSYTRAB540 | 1.449 | 6 |  | 3606480534720 | O4 | Linergy >= 630A Syst | Linergy >= 630A Syst | 3926909790 | BARRETTE DE 10 REPERES ENCLIQUETABLE 5MM | STR.KOD.SCHILDJES 31-40 5 MM HORZ WIT | Bande de marquage clips., 5 mm, 10 caract. 31 à 40, imprimée horizont., blanche | Inklikbare markeerstrip, 5mm, 10 tekens 31 tot 40, horizontaal gedrukt, wit | 1.449 | 1 | 1.75 | 0.9 | 7 | 10 | 10 |  |  |  | DE
|  | NSYTRAB550 | 1.449 | 6 |  | 3606480534737 | O4 | Linergy >= 630A Syst | Linergy >= 630A Syst | 3926909790 | BARRETTE DE 10 REPERES ENCLIQUETABLE 5MM | STR.KOD.SCHILDJES 41-50 5 MM HORZ WIT | Bande de marquage clips., 5 mm, 10 caract. 41 à 50, imprimée horizont., blanche | Inklikbare markeerstrip, 5mm, 10 tekens 41 tot 50, horizontaal gedrukt, wit | 1.449 | 1 | 2 | 1.3 | 14 | 10 | 10 |  |  |  | DE
|  | NSYTRAB560 | 1.449 | 6 |  | 3606480534744 | O4 | Linergy >= 630A Syst | Linergy >= 630A Syst | 3926909790 | BARRETTE DE 10 REPERES ENCLIQUETABLE 5MM | STR.KOD.SCHILDJES 51-60 5 MM HORZ WIT | Bande de marquage clips., 5 mm, 10 caract. 51 à 60, imprimée horizont., blanche | Inklikbare markeerstrip, 5mm, 10 tekens 51 tot 60, horizontaal gedrukt, wit | 1.449 | 1 | 3.5 | 0.9 | 4.67 | 10 | 10 |  |  |  | DE
|  | NSYTRAB570 | 1.449 | 6 |  | 3606480534751 | O4 | Linergy >= 630A Syst | Linergy >= 630A Syst | 3926909790 | BARRETTE DE 10 REPERES ENCLIQUETABLE 5MM | STR.KOD.SCHILDJES 61-70 5 MM HORZ WIT | Bande de marquage clips., 5 mm, 10 caract. 61 à 70, imprimée horizont., blanche | Inklikbare markeerstrip, 5mm, 10 tekens 61 tot 70, horizontaal gedrukt, wit | 1.449 | 1 | 2 | 1.2 | 14 | 10 | 10 |  |  |  | DE
|  | NSYTRAB580 | 1.449 | 6 |  | 3606480534768 | O4 | Linergy >= 630A Syst | Linergy >= 630A Syst | 3926909790 | BARRETTE DE 10 REPERES ENCLIQUETABLE 5MM | STR.KOD.SCHILDJES 71-80 5 MM HORZ WIT | Bande de marquage clips., 5 mm, 10 caract. 71 à 80, imprimée horizont., blanche | Inklikbare markeerstrip, 5mm, 10 tekens 71 tot 80, horizontaal gedrukt, wit | 1.449 | 1.5 | 2.33 | 0.9 | 5 | 10 | 10 |  |  |  | DE
|  | NSYTRAB590 | 1.449 | 6 |  | 3606480534775 | O4 | Linergy >= 630A Syst | Linergy >= 630A Syst | 3926909790 | BARRETTE DE 10 REPERES ENCLIQUETABLE 5MM | STR.KOD.SCHILDJES 81-90 5 MM HORZ WIT | Bande de marquage clips., 5 mm, 10 caract. 81 à 90, imprimée horizont., blanche | Inklikbare markeerstrip, 5mm, 10 tekens 81 tot 90, horizontaal gedrukt, wit | 1.449 | 0.5 | 5.1 | 0.9 | 1.1 | 10 | 10 |  |  |  | DE
|  | NSYTRAB5L1N | 0.947 | 6 |  | 3606480535413 | O4 | Linergy >= 630A Syst | Linergy >= 630A Syst | 3926909790 | CARTE AVEC 10 BARRETTES REPERES 5MM, IMP | CLIP IN MARKING STRIP, 5MM, 10 STRIPS, P | Bande de marq. clips., 5 mm, 10 bandes, car. imprimés L1, L2, L3, N, PE, blanche | Inklikbare markeerstrip, 5mm, 10 strips, gedrukte tekens L1,L2,L3, N, PE, wit | 0.947 | 1.5 | 2.33 | 0.9 | 5 | 10 | 10 |  |  |  | DE
|  | NSYTRAB610 | 1.449 | 2 |  | 3606480534812 | O4 | Linergy >= 630A Syst | Linergy >= 630A Syst | 3926909790 | BARRETTE DE 10 REPERES ENCLIQUETABLE 6MM | STR.KOD.SCHILDJES 1-10 6MM HORZ WIT | Bande de marquage clips., 6 mm, 10 caract. 1 à 10, imprimée horizont., blanche | Inklikbare markeerstrip, 6mm, 10 tekens 1 tot 10, horizontaal gedrukt, wit | 1.449 | 0.5 | 6.2 | 1.3 | 1.2 | 10 | 10 |  |  |  | DE
|  | NSYTRAB6100 | 1.449 | 6 |  | 3606480534904 | O4 | Linergy >= 630A Syst | Linergy >= 630A Syst | 3926909790 | BARRETTE DE 10 REPERES ENCLIQUETABLE 6MM | STR.KOD.SCHILDJES 91-100 6 MM WIT | Bande de marquage clips., 6 mm, 10 caract. 91 à 100, imprimée horizont., blanche | Inklikbare markeerstrip, 6mm, 10 tekens 91 tot 100, horizontaal gedrukt, wit | 1.449 | 1.5 | 2.33 | 0.9 | 5 | 10 | 10 |  |  |  | DE
|  | NSYTRAB61100 | 14.49 | 6 |  | 3606480534911 | O4 | Linergy >= 630A Syst | Linergy >= 630A Syst | 3925908000 | BARRETTES AVEC 100 REPERES ENCLIQUETABLE | CLIP IN MARKING STRIP,6MM,100 CHARACTERS | Bande de marquage clips.,6mm, 100 caract. 1-10, 11-20-91-100, imprimée horizont. | Inklikbare markeerstrip, 6mm, 100 tekens 1-10, 11-20..91-100 horizontaal gedrukt | 14.49 | 1 | 6.5 | 15 | 5 | 1 | 1 |  |  |  | DE
|  | NSYTRAB620 | 1.449 | 2 |  | 3606480534829 | O4 | Linergy >= 630A Syst | Linergy >= 630A Syst | 3926909790 | BARRETTE DE 10 REPERES ENCLIQUETABLE 6MM | STR.KOD.SCHILDJES 11-20 6 MM HORZ WIT | Bande de marquage clips., 6 mm, 10 caract. 11 à 20, imprimée horizont., blanche | Inklikbare markeerstrip, 6mm, 10 tekens 11 tot 20, horizontaal gedrukt, wit | 1.449 | 1 | 1.75 | 0.9 | 7 | 10 | 10 |  |  |  | DE
|  | NSYTRAB630 | 1.449 | 6 |  | 3606480534836 | O4 | Linergy >= 630A Syst | Linergy >= 630A Syst | 3926909790 | BARRETTE DE 10 REPERES ENCLIQUETABLE 6MM | STR.KOD.SCHILDJES 21-30 6 MM HORZ WIT | Bande de marquage clips., 6 mm, 10 caract. 11 à 30, imprimée horizont., blanche | Inklikbare markeerstrip, 6mm, 10 tekens 21 tot 30, horizontaal gedrukt, wit | 1.449 | 1 | 1.75 | 0.9 | 7 | 10 | 10 |  |  |  | DE
|  | NSYTRAB640 | 1.449 | 6 |  | 3606480534843 | O4 | Linergy >= 630A Syst | Linergy >= 630A Syst | 3926909790 | BARRETTE DE 10 REPERES ENCLIQUETABLE 6MM | STR.KOD.SCHILDJES 31-40 6 MM HORZ WIT | Bande de marquage clips., 6 mm, 10 caract. 31 à 40, imprimée horizont., blanche | Inklikbare markeerstrip, 6mm, 10 tekens 31 tot 40, horizontaal gedrukt, wit | 1.449 | 1 | 2.33 | 1.4 | 14 | 10 | 10 |  |  |  | DE
|  | NSYTRAB650 | 1.449 | 6 |  | 3606480534850 | O4 | Linergy >= 630A Syst | Linergy >= 630A Syst | 3926909790 | BARRETTE DE 10 REPERES ENCLIQUETABLE 6MM | STR.KOD.SCHILDJES 41-50 6 MM HORZ WIT | Bande de marquage clips., 6 mm, 10 caract. 41 à 50, imprimée horizont., blanche | Inklikbare markeerstrip, 6mm, 10 tekens 41 tot 50, horizontaal gedrukt, wit | 1.449 | 1 | 2.33 | 1.4 | 14 | 10 | 10 |  |  |  | DE
|  | NSYTRAB660 | 1.449 | 6 |  | 3606480534867 | O4 | Linergy >= 630A Syst | Linergy >= 630A Syst | 3926909790 | BARRETTE DE 10 REPERES ENCLIQUETABLE 6MM | STR.KOD.SCHILDJES 51-60 6 MM HORZ WIT | Bande de marquage clips., 6 mm, 10 caract. 51 à 60, imprimée horizont., blanche | Inklikbare markeerstrip, 6mm, 10 tekens 51 tot 60, horizontaal gedrukt, wit | 1.449 | 0.6 | 6.3 | 1.3 | 1.2 | 10 | 10 |  |  |  | DE
|  | NSYTRAB670 | 1.449 | 6 |  | 3606480534874 | O4 | Linergy >= 630A Syst | Linergy >= 630A Syst | 3925908000 | BARRETTE DE 10 REPERES ENCLIQUETABLE 6MM | STR.KOD.SCHILDJES 61-70 6 MM HORZ WIT | Bande de marquage clips., 6 mm, 10 caract. 61 à 70, imprimée horizont., blanche | Inklikbare markeerstrip, 6mm, 10 tekens 61 tot 70, horizontaal gedrukt, wit | 1.449 | 1.5 | 2.33 | 0.9 | 5 | 10 | 10 |  |  |  | DE
|  | NSYTRAB680 | 1.449 | 6 |  | 3606480534881 | O4 | Linergy >= 630A Syst | Linergy >= 630A Syst | 3926909790 | BARRETTE DE 10 REPERES ENCLIQUETABLE 6MM | STR.KOD.SCHILDJES 71-80 6 MM HORZ WIT | Bande de marquage clips., 6 mm, 10 caract. 71 à 80, imprimée horizont., blanche | Inklikbare markeerstrip, 6mm, 10 tekens 71 tot 80, horizontaal gedrukt, wit | 1.449 | 1.5 | 2.33 | 0.9 | 5 | 10 | 10 |  |  |  | DE
|  | NSYTRAB690 | 1.449 | 6 |  | 3606480534898 | O4 | Linergy >= 630A Syst | Linergy >= 630A Syst | 3926909790 | BARRETTE DE 10 REPERES ENCLIQUETABLE 6MM | STR.KOD.SCHILDJES 81-90 6 MM HORZ WIT | Bande de marquage clips., 6 mm, 10 caract. 81 à 90, imprimée horizont., blanche | Inklikbare markeerstrip, 6mm, 10 tekens 81 tot 90, horizontaal gedrukt, wit | 1.449 | 1.5 | 2.33 | 0.9 | 5 | 10 | 10 |  |  |  | DE
|  | NSYTRAB6L1N | 0.947 | 6 |  | 3606480535420 | O4 | Linergy >= 630A Syst | Linergy >= 630A Syst | 3925908000 | CARTE AVEC 10 BARRETTES REPERES 6MM, IMP | CLIP IN MARKING STRIP, 6MM, 10 STRIPS, P | Bande de marq. clips., 6 mm, 10 bandes, car. imprimés L1, L2, L3, N, PE, blanche | Inklikbare markeerstrip, 6mm, 10 strips, gedrukte tekens L1,L2,L3, N, PE, wit | 0.947 | 1.5 | 3.5 | 1.5 | 4 | 10 | 10 |  |  |  | DE
|  | NSYTRABCP1 | 34.522 | 26 |  | 3606480535307 | O4 | Linergy >= 630A Syst | Linergy >= 630A Syst | 3926909790 | PAGE A4 AVEC 488 REPERES 15X4MM, POUR MA | MARKEERKAART A4 WITH 488 CHAR, 15X | Page de repères A4 avc 488 caract., 15x4mm, pr col. de câbles NSYTRABCV, blanche | Markeerpagina A4 met 488 tekens, 15x4mm, voor NSYTRABCV kabels kraag, wit | 34.522 | 5 | 17 | 14 | 15 | 10 | 10 |  |  |  | DE
|  | NSYTRABCP5 | 7.902 | 26 |  | 3606480535291 | O4 | Linergy >= 630A Syst | Linergy >= 630A Syst | 3926909790 | CARTE AVEC 50 REPERES 15X4MM, POUR MANCH | MARKEERKAART WITH 50 CHAR., 15X4MM, | Carte de repères avec 50 caractères, 15x4 mm, pour collier de câbles NSYTRABCV | Markeerkaart met 50 tekens, 15x4mm, voor NSYTRABCV kabels kraag | 7.902 | 5 | 17 | 10 | 15 | 10 | 10 |  |  |  | PL
|  | NSYTRABCV23 | 0.1739 | 6 |  | 3606480535260 | O4 | Linergy >= 630A Syst | Linergy >= 630A Syst | 3926909790 | MANCHON DE REPERAGE A CLIPSER, POUR CABL | MARKKAART KABEL WITH C.S.A. FR 2-3,5MM | Collier de marquage pour câbles avec c.s.a de 2 mm à 3,5 mm, clipsable | Markeerkraag voor kabels met c.s.a. van 2mm tot 3,5mm, vastklikbaar | 0.1739 | 1.97 | 1.675 | 0.3 | 1.85 | 500 | 500 |  |  |  | DE
|  | NSYTRABCV35 | 0.2844 | 6 |  | 3606480535277 | O4 | Linergy >= 630A Syst | Linergy >= 630A Syst | 3926909790 | MANCHON DE REPERAGE A CLIPSER, POUR CABL | MARKKAART KABEL WITH C.S.A. FR 2-8MM 5MM | Collier de marquage pour câbles avec c.s.a de 2,8 mm à 5 mm, clipsable | Markeerkraag voor kabels met c.s.a. van 2,8mm tot 5mm, vastklikbaar | 0.2844 | 0.6 | 1.6 | 0.2 | 1 | 500 | 500 |  |  |  | DE
|  | NSYTRABCV58 | 0.3162 | 6 |  | 3606480535284 | O4 | Linergy >= 630A Syst | Linergy >= 630A Syst | 3926909790 | MANCHON DE REPERAGE A CLIPSER, POUR CABL | MARKKAART KABEL WITH C.S.A. FR 5MM-8MM | Collier de marquage pour câbles avec c.s.a de 5 mm à 8 mm, clipsable | Markeerkraag voor kabels met c.s.a. van 5mm tot 8mm, vastklikbaar | 0.3162 | 1 | 1.6 | 0.4 | 1.2 | 500 | 500 |  |  |  | DE
|  | NSYTRABF510 | 1.449 | 6 |  | 3606480535154 | O4 | Linergy >= 630A Syst | Linergy >= 630A Syst | 3925908000 | BARRETTE DE 10 REPERES ENCLIQUETABLE 5MM | CLIP IN KOD.SCHILD FLAT 5MM 10CHA 1-10 | Bande de marquage clips., plate, 5 mm, 10 caract. 1 à 10, imprimée horizont. | Inklikbare markeerstrip, plat, 5mm, 10 tekens 1 tot 10, horizontaal gedrukt | 1.449 | 0.2 | 5.5 | 0.3 | 0.8 | 10 | 10 |  |  |  | DE
|  | NSYTRABF520 | 1.449 | 6 |  | 3606480535161 | O4 | Linergy >= 630A Syst | Linergy >= 630A Syst | 3925908000 | BARRETTE DE 10 REPERES ENCLIQUETABLE 5MM | CLIP IN KOD.SCHILD FLAT 5MM 10CHA 11-20 | Bande de marquage clips., plate, 5 mm, 10 caract. 11 à 20, imprimée horizont. | Inklikbare markeerstrip, plat, 5mm, 10 tekens 11 tot 20, horizontaal gedrukt | 1.449 | 0.2 | 5.2 | 0.3 | 0.7 | 10 | 10 |  |  |  | DE
|  | NSYTRABF530 | 1.449 | 6 |  | 3606480535178 | O4 | Linergy >= 630A Syst | Linergy >= 630A Syst | 3925908000 | BARRETTE DE 10 REPERES ENCLIQUETABLE 5MM | CLIP IN KOD.SCHILD FLAT 5MM 10CHA 21-30 | Bande de marquage clips., plate, 5 mm, 10 caract. 21 à 30, imprimée horizont. | Inklikbare markeerstrip, plat, 5mm, 10 tekens 21 tot 30, horizontaal gedrukt | 1.449 | 0.1 | 5.5 | 0.6 | 0.8 | 10 | 10 |  |  |  | DE
|  | NSYTRABF540 | 1.449 | 6 |  | 3606480535185 | O4 | Linergy >= 630A Syst | Linergy >= 630A Syst | 3925908000 | BARRETTE DE 10 REPERES ENCLIQUETABLE 5MM | CLIP IN KOD.SCHILD FLAT 5MM 10CHA 31-40 | Bande de marquage clips., plate, 5 mm, 10 caract. 31 à 40, imprimée horizont. | Inklikbare markeerstrip, plat, 5mm, 10 tekens 31 tot 40, horizontaal gedrukt | 1.449 | 0.2 | 5.3 | 0.4 | 0.8 | 10 | 10 |  |  |  | DE
|  | NSYTRABF550 | 1.449 | 6 |  | 3606480535192 | O4 | Linergy >= 630A Syst | Linergy >= 630A Syst | 3925908000 | BARRETTE DE 10 REPERES ENCLIQUETABLE 5MM | CLIP IN KOD.SCHILD FLAT 5MM 10CHA 41-50 | Bande de marquage clips., plate, 5 mm, 10 caract. 41 à 50, imprimée horizont. | Inklikbare markeerstrip, plat, 5mm, 10 tekens 41 tot 50, horizontaal gedrukt | 1.449 | 0.2 | 5.3 | 1.1 | 0.8 | 10 | 10 |  |  |  | DE
|  | NSYTRABF610 | 1.449 | 26 |  | 3606480535215 | O4 | Linergy >= 630A Syst | Linergy >= 630A Syst | 3925908000 | BARRETTE DE 10 REPERES ENCLIQUETABLE 6MM | CLIP IN KOD.SCHILD FLAT 6MM 10CHA 1-10 | Bande de marquage clips., plate, 6 mm, 10 caract. 1 à 10, imprimée horizont. | Inklikbare markeerstrip, plat, 6mm, 10 tekens 1 tot 10, horizontaal gedrukt | 1.449 | 0.3 | 5.5 | 0.5 | 5.3 | 10 | 10 |  |  |  | DE
|  | NSYTRABF630 | 1.449 | 26 |  | 3606480535239 | O4 | Linergy >= 630A Syst | Linergy >= 630A Syst | 3925908000 | BARRETTE DE 10 REPERES ENCLIQUETABLE 6MM | CLIP IN KOD.SCHILD FLAT 6MM 10CHA 21-30 | Bande de marquage clips., plate, 6 mm, 10 caract. 21 à 30, imprimée horizont. | Inklikbare markeerstrip, plat, 6mm, 10 tekens 21 tot 30, horizontaal gedrukt | 1.449 | 1 | 1.75 | 0.1 | 1.25 | 10 | 10 |  |  |  | DE
|  | NSYTRABF640 | 1.449 | 26 |  | 3606480535246 | O4 | Linergy >= 630A Syst | Linergy >= 630A Syst | 3925908000 | BARRETTE DE 10 REPERES ENCLIQUETABLE 6MM | CLIP IN KOD.SCHILD FLAT 6MM 10CHA 31-40 | Bande de marquage clips., plate, 6 mm, 10 caract. 31 à 40, imprimée horizont. | Inklikbare markeerstrip, plat, 6mm, 10 tekens 31 tot 40, horizontaal gedrukt | 1.449 | 0.5 | 1.6 | 0.1 | 3 | 10 | 10 |  |  |  | DE
|  | NSYTRABF650 | 1.449 | 26 |  | 3606480535253 | O4 | Linergy >= 630A Syst | Linergy >= 630A Syst | 3925908000 | BARRETTE DE 10 REPERES ENCLIQUETABLE 6MM | CLIP IN KOD.SCHILD FLAT 6MM 10CHA 41-50 | Bande de marquage clips., plate, 6 mm, 10 caract. 41 à 50, imprimée horizont. | Inklikbare markeerstrip, plat, 6mm, 10 tekens 41 tot 50, horizontaal gedrukt | 1.449 | 1 | 2.25 | 0.5 | 5 | 10 | 10 |  |  |  | DE
|  | NSYTRABFPV5 | 12.691 | 6 |  | 3606480535147 | O4 | Linergy >= 630A Syst | Linergy >= 630A Syst | 3926909790 | CARTE AVEC 60 REPERES ENCLIQUETABLE 5MM, | MARKEERKAART FLAT, WITH 6 STRIPS, 5MM, U | Carte de repères plate, avec 6 barrettes, 5mm, non imprimée, 72 caract., blanche | Markeerkaart plat, met 6 strips, 5mm, ongedrukt, 72 tekens, wit | 12.691 | 0.5 | 12 | 90 | 7.7 | 10 | 10 |  |  |  | DE
|  | NSYTRABPV5 | 12.691 | 6 |  | 3606480534805 | O4 | Linergy >= 630A Syst | Linergy >= 630A Syst | 3926909790 | CARTE AVEC 72 REPERES ENCLIQUETABLE 5MM, | MARKEERKAART WITH 6 STRIPS, 5MM, UNPRINT | Carte de repères avec 6 barrettes, 5 mm, non imprimée, 72 caractères, blanche | Markeerkaart met 6 strips, 5mm, ongedrukt, 72 tekens, wit | 12.691 | 5 | 6.25 | 15 | 8 | 10 | 10 |  |  |  | PL
|  | NSYTRABPV6 | 10.879 | 2 |  | 3606480534928 | O4 | Linergy >= 630A Syst | Linergy >= 630A Syst | 3926909790 | CARTE AVEC 60 REPERES ENCLIQUETABLE 6MM, | MARKEERKAART WITH 6 STRIPS, 6MM, UNPRINT | Carte de repères avec 6 barrettes, 6 mm, non imprimée, 60 caractères, blanche | Markeerkaart met 6 strips, 6mm, ongedrukt, 60 tekens, wit | 10.879 | 0.5 | 12 | 14 | 7.5 | 10 | 10 |  |  |  | PL
|  | NSYTRABPV8 | 9.973 | 6 |  | 3606480535031 | O4 | Linergy >= 630A Syst | Linergy >= 630A Syst | 3926909790 | CARTE AVEC 42 REPERES ENCLIQUETABLE 8MM, | MARKEERKAART WITH 6 STRIPS, 8MM, UNPRINT | Carte de repères avec 6 barrettes, 8 mm, non imprimée, 42 caractères, blanche | Markeerkaart plat, met 6 strips, 8mm, ongedrukt, 42 tekens, wit | 9.973 | 5 | 6.2 | 16 | 8 | 10 | 10 |  |  |  | PL
|  | NSYTRAC162 | 1.2998 | 2 |  | 3606480533563 | O4 | Linergy >= 630A Syst | Linergy >= 630A Syst | 8547200000 | CLOISON EXTREMITE, 2PTS, LARGEUR 2,2MM, | EINDSCHOT 2PTS 2,2MM BRD SCHRF 16MM2 | NSYTR Cloison extrémité pour bornier un niveau à vis 1x1 - 16 mm² | NSYTR eindkap voor schroef enkel niveau klemmenblok 1x1 - 16mm² | 1.2998 | 0.5 | 5.5 | 3 | 5 | 50 | 50 |  |  |  | DE
|  | NSYTRAC22 | 0.5498 | 2 |  | 3606480533549 | O4 | Linergy >= 630A Syst | Linergy >= 630A Syst | 8547200000 | CLOISON EXTREMITE, 2PTS, LARGEUR 2,2MM P | EINDSCHOT 2PTS 2,2MM BRD SCHRF 2,5-10MM2 | NSYTR Cloison extrémité pour bornier un niveau à vis 1x1 - 2,5 à 10 mm² | NSYTR eindkap voor schroef enkel niveau klemmenblok 1x1 - 2,5 tot 10mm² | 0.5498 | 0.4 | 4.7 | 2 | 4 | 50 | 50 |  |  |  | DE
|  | NSYTRAC22BL | 0.8918 | 6 |  | 3606480533556 | O4 | Linergy >= 630A Syst | Linergy >= 630A Syst | 8547200000 | CLOISON EXTREMITE, 2PTS, 2,2MM, BLUE, | EINDSCHOT, 2PTS, 2,2MM, BLUE, SCHROEF | NSYTR Cloison extrémité pour bornier un niveau à vis 1x1 - 2,5 à 10 mm² BL | NSYTR eindkap voor schroef enkel niveau klemmenblok 1x1 - 2,5 tot 10mm² BL | 0.8918 | 0.5 | 4.8 | 2 | 4.1 | 50 | 1 |  |  |  | DE
|  | NSYTRAC23 | 0.7394 | 6 |  | 3606480533464 | O4 | Linergy >= 630A Syst | Linergy >= 630A Syst | 8547200000 | CLOISON EXTREMITE, 3PTS, POUR BORNE VISE | EINDSCHOT, 3PTS, 2,2MM BREED, SCHROEF | NSYTR Cloison extrémité pour bornier un niveau à vis 1x2 - 4 mm² | NSYTR eindkap voor schroef enkel niveau klemmenblok 1x2 - 4mm² | 0.7394 | 2 | 2.75 | 3 | 7.5 | 50 | 50 |  |  |  | DE
|  | NSYTRAC24 | 0.9112 | 6 |  | 3606480533440 | O4 | Linergy >= 630A Syst | Linergy >= 630A Syst | 8547200000 | CLOISON EXTREMITE, 4PTS, POUR BORNE VISE | EINDSCHOT, 4PTS, 2,2MM BREED, SCHROEF | NSYTR Cloison extrémité pour bornier un niveau à vis 2x2 - 4 mm² | NSYTR eindkap voor schroef enkel niveau klemmenblok 2x2 - 4mm² | 0.9112 | 0.3 | 6.5 | 3 | 4 | 50 | 50 |  |  |  | DE
|  | NSYTRACE24 | 1.3904 | 2 |  | 3606480533457 | O4 | Linergy >= 630A Syst | Linergy >= 630A Syst | 8547200000 | CLOISON EXTREMITE, 2 NIVEAUX, 4PTS, POUR | EINDSCHOT, 2 LEVEL, 4PTS, 2,2MM BREED, F | NSYTR Cloison extrémité pour bornier deux niveaux à vis 1x1 - 2,5 à 4 mm² | NSYTR eindkap voor schroef dubbel niveau klemmenblok 1x1 - 2,5 tot 4mm² | 1.3904 | 0.4 | 7 | 4 | 5.8 | 50 | 50 |  |  |  | DE
|  | NSYTRACE26 | 1.1856 | 6 |  | 3606480534041 | O4 | Linergy >= 630A Syst | Linergy >= 630A Syst | 8547200000 | CLOISON EXTREMITE, 3 NIVEAUX, 6PTS, 2,2M | EINDSCHOT, 3 LEVEL, 2,2MM BREED, 6PTS, F | NSYTR Cloison extrémité pour bornier trois niveaux à vis 1x1 - 2,5 mm² | NSYTR eindkap voor schroef driedubbel niveau klemmenblok 1x1 - 2,5mm² | 1.1856 | 0.5 | 9 | 6 | 7 | 50 | 50 |  |  |  | DE
|  | NSYTRACEP24 | 1.1062 | 6 |  | 3606480533471 | O4 | Linergy >= 630A Syst | Linergy >= 630A Syst | 8547200000 | CLOISON D-ECARTEMENT POUR BORNE NSYTRV44 | SPACER EINDSCHOT, 2 LEVEL, 4PTS SCHROEFR | NSYTR Cloison extrémité part. pour bornier deux niveaux à vis 1x1 - 2,5 à 4 mm² | NSYTR gedeelt. eindkap vr schroef dubbel niveau klemmenblok 1x1-2,5 tot 4mm² | 1.1062 | 6 | 1.75 | 2 | 3.5 | 50 | 1 |  |  |  | DE
|  | NSYTRACM22 | 0.8632 | 6 |  | 3606480533686 | O4 | Linergy >= 630A Syst | Linergy >= 630A Syst | 8547200000 | CLOISON EXTREMITE, LARGEUR 1MM, POUR BOR | EINDSCHOT FOR MINI VERB.RIJGKLEMS NSYTR | NSYTR Cloison extrémité pour bornier à vis mini 1x1 - 2,5 mm² | NSYTR eindkap voor schroef mini klemmenblok 1x1 - 2,5mm² | 0.8632 | 3 | 1.43 | 0.9 | 2.63 | 50 | 50 |  |  |  | PL
|  | NSYTRACP44 | 1.1672 | 6 |  | 3606480533952 | O4 | Linergy >= 630A Syst | Linergy >= 630A Syst | 8547200000 | CLOISON EXTREMITE, 4PTS, LARGEUR 2,2MM, | EINDSCHOT 4PTS 2,2MM BRD PUSH-I 4MM2 GRI | NSYTR Cloison extrémité pour bornier un niveau clipsable 2x2 - 4 mm² | NSYTR eindkap voor druk-in enkel niveau klemmenblok 2x2 - 4mm² | 1.1672 | 0.5 | 7.7 | 3 | 3 | 50 | 50 |  |  |  | DE
|  | NSYTRACPK22 | 0.7176 | 6 |  | 3606480533969 | O4 | Linergy >= 630A Syst | Linergy >= 630A Syst | 8547200000 | CLOISON EXTREMITE 2PTS, LARGEUR 2,2MM, P | EINDSCHOT, 2PTS, 2,2MM BREED, FOR PUSH-I | NSYTR Cloison extrémité pour bornier un niveau clipsable 1x1 - 2,5 mm² | NSYTR eindkap voor druk-in enkel niveau klemmenblok 1x1 - 2,5mm² | 0.7176 | 0.5 | 6.2 | 2.3 | 3 | 50 | 50 |  |  |  | DE
|  | NSYTRACPK23 | 0.824 | 6 |  | 3606480533976 | O4 | Linergy >= 630A Syst | Linergy >= 630A Syst | 8547200000 | CLOISON EXTREMITE 3PTS, LARGEUR 2,2MM, P | EINDSCHOT, 3PTS, 2,2MM BREED, FOR PUSH-I | NSYTR Cloison extrémité pour bornier un niveau clipsable 1x2 - 2,5 mm² | NSYTR eindkap voor druk-in enkel niveau klemmenblok 1x2 - 2,5mm² | 0.824 | 0.5 | 7.4 | 2 | 3 | 50 | 50 |  |  |  | DE
|  | NSYTRACPK24 | 1.1672 | 26 |  | 3606480533983 | O4 | Linergy >= 630A Syst | Linergy >= 630A Syst | 8547200000 | CLOISON EXTREMITE 4PTS, LARGEUR 2,2MM, P | EINDSCHOT 4PTS 2,2MM BRD PUSH-I 2,5MM2 | NSYTR Cloison extrémité pour bornier un niveau clipsable 2x2 - 2,5 mm² | NSYTR eindkap voor druk-in enkel niveau klemmenblok 2x2 - 2,5mm² | 1.1672 | 4.5 | 2.625 | 3 | 3.5 | 50 | 50 |  |  |  | DE
|  | NSYTRACR23 | 0.619 | 6 |  | 3606480533730 | O4 | Linergy >= 630A Syst | Linergy >= 630A Syst | 8547200000 | CLOISON EXTREMITE, 3PTS, 2,2MM POUR BORN | EINDSCHOT 3PTS 2,2MM BRD VEERKL 2,5MM2 | NSYTR Cloison extrémité pour bornier un niveau à ressort et clip. 1x2 - 2,5 mm² | NSYTR eindkap voor veer en druk-in enkel niveau klemmenblok 1x2 - 2,5mm² | 0.619 | 2 | 2.5 | 2 | 10 | 50 | 50 |  |  |  | DE
|  | NSYTRACR24 | 0.7838 | 2 |  | 3606480533785 | O4 | Linergy >= 630A Syst | Linergy >= 630A Syst | 8547200000 | CLOISON EXTREMITE, , LARGEUR 2,2MM, | EINDSCHOT, 2,2MM BREED FOR VEERKL. | NSYTR Cloison extrémité pour bornier un niveau à ressort et clip. 2x2 - 2,5 mm² | NSYTR eindkap voor veer en druk-in enkel niveau klemmenblok 2x2 - 2,5mm² | 0.7838 | 3 | 2.5 | 2 | 5 | 50 | 50 |  |  |  | DE
|  | NSYTRACR42 | 0.7488 | 6 |  | 3606480533822 | O4 | Linergy >= 630A Syst | Linergy >= 630A Syst | 8547200000 | CLOISON EXTREMITE, 2PTS, LARGEUR 2,2MM, | EINDSCHOT 2PTS 2,2MM BRD VEERKL 4MM2 | NSYTR Cloison extrémité pour bornier un niveau à ressort et clipsable 1x1 -4 mm² | NSYTR eindkap voor veer en druk-in enkel niveau klemmenblok 1x1 - 4mm² | 0.7488 | 2 | 2.5 | 2 | 10 | 50 | 50 |  |  |  | DE
|  | NSYTRACR44 | 1.1672 | 6 |  | 3606480533853 | O4 | Linergy >= 630A Syst | Linergy >= 630A Syst | 8547200000 | CLOISON EXTREMITE, 3PTS, LARGEUR 2,2MM, | EINDSCHOT, 4PTS, 2,2MM BREED FOR VEERKL. | NSYTR Cloison extrémité pour bornier un niveau à ressort 2x2 - 4 mm² | NSYTR eindkap voor veer enkel niveau klemmenblok 2x2 - 4mm² | 1.1672 | 5 | 2.125 | 3 | 6.5 | 50 | 50 |  |  |  | DE
|  | NSYTRACR62 | 1.2066 | 6 |  | 3606480533877 | O4 | Linergy >= 630A Syst | Linergy >= 630A Syst | 8547200000 | CLOISON EXTREMITE, 2PTS, LARGEUR 2,2MM, | EINDSCHOT 2PTS 2,2MM BRD VEERKL 6MM2 | NSYTR Cloison extrémité pour bornier un niveau à ressort 1x1 - 6 mm² | NSYTR eindkap voor veer enkel niveau klemmenblok 1x1 - 6mm² | 1.2066 | 4 | 3 | 3 | 5 | 50 | 50 |  |  |  | DE
|  | NSYTRACRE24 | 1.1358 | 6 |  | 3606480533808 | O4 | Linergy >= 630A Syst | Linergy >= 630A Syst | 8547200000 | CLOISON EXTREMITE, 2NIVEAUX, 2,2MM, POUR | EINDSCHOT 2 LVL 2,2MM BRD 4PTS 2,5MM2 | NSYTR Cloison extrémité pour bornier deux niveaux à ressort 1x1 - 2,5 mm² | NSYTR eindkap voor veer dubbel niveau klemmenblok 1x1 - 2,5mm² | 1.1358 | 3 | 2.75 | 4 | 6.5 | 50 | 50 |  |  |  | DE
|  | NSYTRACS10 | 2.288 | 6 |  | 3606480534560 | O4 | Linergy >= 630A Syst | Linergy >= 630A Syst | 3926909790 | CAPOT AVERTISEMENT, POUR BORNES VISE 10M | WARNING LABEL FOR 10MM*2 VERB.RIJGKLEM | NSYTR Étiquette avertissement pour borniers à vis - 10 à 50 mm² - jaune | NSYTR waarschuwingslabel voor schroef klemmenblokken - 10 tot 50mm² - geel | 2.288 | 2.5 | 3 | 2 | 5.5 | 10 | 10 |  |  |  | PL
|  | NSYTRACS16 | 2.21 | 26 |  | 3606480534577 | O4 | Linergy >= 630A Syst | Linergy >= 630A Syst | 3926909790 | CAPOT AVERTISEMENT, POUR BORNES VISE 16M | WARNING LABEL FOR 16MM*2 VERB.RIJGKLEM | NSYTR Étiquette avertissement pour borniers à vis - 16 mm² - jaune | NSYTR waarschuwingslabel voor schroef klemmenblokken - 16mm² - geel | 2.21 | 0.5 | 6.2 | 3 | 3.5 | 10 | 10 |  |  |  | PL
|  | NSYTRACS2 | 1.257 | 26 |  | 3606480534584 | O4 | Linergy >= 630A Syst | Linergy >= 630A Syst | 3926909790 | CAPOT AVERTISEMENT, POUR BORNES VISE 2,5 | WARNING LABEL FOR 2,5MM*2 VERB.RIJGKLEM | NSYTR Étiquette avertissement pour borniers à vis - 2,5 mm² - jaune | NSYTR waarschuwingslabel voor schroef klemmenblokken - 2,5mm² - geel | 1.257 | 5 | 17 | 0.001 | 15 | 10 | 10 |  |  |  | PL
|  | NSYTRACS35 | 2.843 | 26 |  | 3606480534591 | O4 | Linergy >= 630A Syst | Linergy >= 630A Syst | 3926909790 | CAPOT AVERTISEMENT, POUR BORNES VISE 35M | WARNING LABEL FOR 35MM*2 VERB.RIJGKLEM | NSYTR Étiquette avertissement pour borniers à vis - 35 mm² - jaune | NSYTR waarschuwingslabel voor schroef klemmenblokken - 35mm² - geel | 2.843 | 5 | 17 | 1.9 | 15 | 10 | 10 |  |  |  | PL
|  | NSYTRACS4 | 1.427 | 6 |  | 3606480534607 | O4 | Linergy >= 630A Syst | Linergy >= 630A Syst | 3926909790 | CAPOT AVERTISEMENT, POUR BORNES VISE 4MM | WARNING LABEL FOR 4MM*2 VERB.RIJGKLEM B | NSYTR Étiquette avertissement pour borniers à vis - 4 mm² - jaune | NSYTR waarschuwingslabel voor schroef klemmenblokken - 4mm² - geel | 1.427 | 1 | 2.4 | 0.9 | 9 | 10 | 10 |  |  |  | PL
|  | NSYTRACS6 | 1.738 | 6 |  | 3606480534614 | O4 | Linergy >= 630A Syst | Linergy >= 630A Syst | 3926909790 | CAPOT AVERTISEMENT, POUR BORNES VISE 6MM | WARNING LABEL FOR 6MM*2 VERB.RIJGKLEM B | NSYTR Étiquette avertissement pour borniers à vis - 6 mm² - jaune | NSYTR waarschuwingslabel voor schroef klemmenblokken - 6mm² - geel | 1.738 | 1.5 | 1.83 | 0.9 | 8 | 10 | 10 |  |  |  | PL
|  | NSYTRACT22 | 1.682 | 6 |  | 3606480533662 | O4 | Linergy >= 630A Syst | Linergy >= 630A Syst | 8547200000 | CLOISON EXTREMITE, 2PTS, LARGEUR 2,2MM P | EINDSCHOT, FOR NSYTRV62TT SWITCHABLE SCR | NSYTR Cloison extrémité pour bornier transducteur de mesure 1x1 - 6 mm² | NSYTR eindkap voor meettransductor klemmenblok 1x1 - 6mm² | 1.682 | 0.3 | 10 | 4 | 4.5 | 10 | 10 |  |  |  | DE
|  | NSYTRAFT | 3.122 | 6 |  | 3606480534423 | O4 | Linergy >= 630A Syst | Linergy >= 630A Syst | 9030900000 | ADAPTATEUR D-ESSAI AVEC ALVEOLE DE TEST | TEST ADAPKLEM 4MM VEILIGH. TESTSTEKERS | NSYTR Adaptateur d'essai avec alvéole de test pour pont enfichable | NSYTR test plug adapter voor plug-in brug | 3.122 | 1.5 | 7.5 | 2 | 3 | 10 | 10 |  |  |  | PL
|  | NSYTRAFTGN | 3.122 | 26 |  | 3606480534430 | O4 | Linergy >= 630A Syst | Linergy >= 630A Syst | 3926909790 | ADAPTATEUR D-ESSAI, ALVEOLE TEST 4MM, VE | TEST ADAPKLEM 4MM VEILIGH. TESTST GROEN | NSYTR Adaptateur d'essai avec alvéole de test vert pour pont enfichable | NSYTR groene test plug adapter voor plug-in brug | 3.122 | 0.76 | 5.59 | 2 | 0.76 | 10 | 10 |  |  |  | PL
|  | NSYTRAFTYE | 3.122 | 26 |  | 3606480534454 | O4 | Linergy >= 630A Syst | Linergy >= 630A Syst | 3926909790 | ADAPTATEUR D-ESSAI, ALVEOLE TEST 4MM, JA | TEST ADAPKLEM 4MM VEILIGH. TESTST GEEL | NSYTR Adaptateur d'essai avec alvéole de test jaune pour pont enfichable | NSYTR gele test plug adapter voor plug-in brug | 3.122 | 0.76 | 5.33 | 2 | 0.76 | 10 | 10 |  |  |  | PL
|  | NSYTRAL102 | 1.345 | 6 |  | 3606480534263 | O4 | Linergy >= 630A Syst | Linergy >= 630A Syst | 8536901000 | PONT ENFICHABLE, 2POINTS, POUR BORNES 10 | PLUG-IN BRUG, 2PTS FOR 10MM*2 KLEM | NSYTR Pont enfichable 2 directions pour bornes 10 mm² | NSYTR plug-in brug 2-wegs voor 10mm² klemmen | 1.345 | 1 | 9 | 7 | 4 | 10 | 1 |  |  |  | PL
|  | NSYTRAL162 | 1.622 | 6 |  | 3606480534270 | O4 | Linergy >= 630A Syst | Linergy >= 630A Syst | 8536901000 | PONT ENFICHABLE, 2POINTS, POUR BORNES 16 | PLUG-IN BRUG, 2PTS FOR 16MM*2 KLEM | NSYTR Pont enfichable 2 directions pour bornes 16 mm² | NSYTR plug-in brug 2-wegs voor 16mm² klemmen | 1.622 | 1 | 12 | 10 | 8 | 10 | 10 |  |  |  | PL
|  | NSYTRAL210 | 3.558 | 6 |  | 3606480534096 | O4 | Linergy >= 630A Syst | Linergy >= 630A Syst | 8536901000 | PONT ENFICHABLE, 10POINTS, POUR BORNES 2 | PLUG-INB 10PTS FOR 2,5MM2 KLEM | NSYTR Pont enfichable 10 directions pour bornes 2,5 mm² | NSYTR plug-in brug 10-wegs voor 2,5mm² klemmen | 3.558 | 5 | 2.43 | 8 | 15 | 10 | 10 |  |  |  | DE
|  | NSYTRAL210BL | 4.665 | 6 |  | 3606480534102 | O4 | Linergy >= 630A Syst | Linergy >= 630A Syst | 8536901000 | PONT ENFICHABLE, 10POINTS, POUR BORNES 2 | PLUG-INB 10PTS FOR 2,5MM2 KLEM BLAUW | NSYTR Pont enfichable 10 directions pour bornes 2,5 mm² - bleu | NSYTR plug-in brug 10-wegs voor 2,5mm² klemmen - blauw | 4.665 | 1 | 8 | 8.5 | 15 | 10 | 10 |  |  |  | DE
|  | NSYTRAL210GR | 4.665 | 6 |  | 3606480534119 | O4 | Linergy >= 630A Syst | Linergy >= 630A Syst | 8536901000 | PONT ENFICHABLE, 10POINTS, POUR BORNES 2 | PLUG-INB 10PTS FOR 2,5MM2 KLEM GRIJS | NSYTR Pont enfichable 10 directions pour bornes 2,5 mm² - gris | NSYTR plug-in brug 10-wegs voor 2,5mm² klemmen - grijs | 4.665 | 1 | 8 | 8 | 15 | 10 | 10 |  |  |  | DE
|  | NSYTRAL22 | 1.4208 | 2 |  | 3606480534058 | O4 | Linergy >= 630A Syst | Linergy >= 630A Syst | 8536901000 | PONT ENFICHABLE, 2PTS POUR BORNES 2,5 MM | PLUG-IN BRIDGE, 2POINTS FOR 2,5MM*2 TERM | NSYTR Pont enfichable 2 directions pour bornes 2,5 mm² | NSYTR plug-in brug 2-wegs voor 2,5mm² klemmen | 1.4208 | 2 | 2.6 | 0.9 | 4 | 50 | 50 |  |  |  | DE
|  | NSYTRAL220 | 7.192 | 6 |  | 3606480534126 | O4 | Linergy >= 630A Syst | Linergy >= 630A Syst | 8536901000 | PONT ENFICHABLE, 20POINTS, POUR BORNES 2 | PLUG-IN BRUG, 20PTS FOR 2,5MM*2 KLEM | NSYTR Pont enfichable 20 directions pour bornes 2,5 mm² | NSYTR plug-in brug 20-wegs voor 2,5mm² klemmen | 7.192 | 0.4 | 10.4 | 17 | 2.4 | 10 | 10 |  |  |  | DE
|  | NSYTRAL23 | 1.6328 | 6 |  | 3606480534065 | O4 | Linergy >= 630A Syst | Linergy >= 630A Syst | 8536901000 | PONT ENFICHABLE, 3POINTS, POUR BORNES 2, | PLUG-IN BRUG, 3PTS FOR 2,5MM*2 KLEM | NSYTR Pont enfichable 3 directions pour bornes 2,5 mm² | NSYTR plug-in brug 3-wegs voor 2,5mm² klemmen | 1.6328 | 0.3 | 2.3 | 2 | 1.5 | 50 | 50 |  |  |  | DE
|  | NSYTRAL24 | 3.1176 | 6 |  | 3606480534072 | O4 | Linergy >= 630A Syst | Linergy >= 630A Syst | 8536901000 | PONT ENFICHABLE, 4POINTS, POUR BORNES 2, | PLUG-IN BRUG, 4PTS FOR 2,5MM*2 KLEM | NSYTR Pont enfichable 4 directions pour bornes 2,5 mm² | NSYTR plug-in brug 4-wegs voor 2,5mm² klemmen | 3.1176 | 2.5 | 5 | 3 | 6 | 50 | 50 |  |  |  | DE
|  | NSYTRAL25 | 3.8054 | 6 |  | 3606480534089 | O4 | Linergy >= 630A Syst | Linergy >= 630A Syst | 8536901000 | PONT ENFICHABLE, 5POINTS, POUR BORNES 2, | PLUG-IN BRUG, 5PTS FOR 2,5MM*2 KLEM | NSYTR Pont enfichable 5 directions pour bornes 2,5 mm² | NSYTR plug-in brug 5-wegs voor 2,5mm² klemmen | 3.8054 | 2.5 | 4.67 | 4 | 8 | 50 | 50 |  |  |  | DE
|  | NSYTRAL352 | 3.084 | 6 |  | 3606480534287 | O4 | Linergy >= 630A Syst | Linergy >= 630A Syst | 8536901000 | PONT ENFICHABLE, 2POINTS, POUR BORNES 35 | PLUG-IN BRUG, 2PTS FOR 35MM*2 KLEM | NSYTR Pont enfichable 2 directions pour bornes 35 mm² | NSYTR plug-in brug 2-wegs voor 35mm² klemmen | 3.084 | 2 | 8.5 | 19 | 7 | 10 | 10 |  |  |  | PL
|  | NSYTRAL410 | 8.35 | 6 |  | 3606480534171 | O4 | Linergy >= 630A Syst | Linergy >= 630A Syst | 8536901000 | PONT ENFICHABLE, 10POINTS, POUR BORNES 4 | PLUG-INB 10PTS FOR 4MM2 KLEM | NSYTR Pont enfichable 10 directions pour bornes 4 mm² | NSYTR plug-in brug 10-wegs voor 4mm² klemmen | 8.35 | 0.3 | 6 | 9 | 2.5 | 10 | 10 |  |  |  | DE
|  | NSYTRAL410BL | 8.35 | 6 |  | 3606480534188 | O4 | Linergy >= 630A Syst | Linergy >= 630A Syst | 8536901000 | PONT ENFICHABLE, 10POINTS, POUR BORNES 4 | PLUG-INB 10PTS FOR 4MM2 KLEM BLAUW | NSYTR Pont enfichable 10 directions pour bornes 4 mm² - bleu | NSYTR plug-in brug 10-wegs voor 4mm² klemmen - blauw | 8.35 | 1 | 15.5 | 9 | 8 | 10 | 10 |  |  |  | DE
|  | NSYTRAL410GR | 8.35 | 6 |  | 3606480534195 | O4 | Linergy >= 630A Syst | Linergy >= 630A Syst | 8536901000 | PONT ENFICHABLE, 10POINTS, POUR BORNES 4 | PLUG-INB 10PTS FOR 4MM2 KLEM GRIJS | NSYTR Pont enfichable 10 directions pour bornes 4 mm² - gris | NSYTR plug-in brug 10-wegs voor 4mm² klemmen - grijs | 8.35 | 1 | 17 | 10 | 14.5 | 10 | 10 |  |  |  | DE
|  | NSYTRAL42 | 1.9082 | 6 |  | 3606480534133 | O4 | Linergy >= 630A Syst | Linergy >= 630A Syst | 8536901000 | PONT ENFICHABLE, 2POINTS, POUR BORNES 4M | PLUG-IN BRUG, 2PTS FOR 4MM*2 KLEM | NSYTR Pont enfichable 2 directions pour bornes 4 mm² | NSYTR plug-in brug 2-wegs voor 4mm² klemmen | 1.9082 | 0.3 | 2.4 | 1.9 | 1.2 | 50 | 50 |  |  |  | DE
|  | NSYTRAL420 | 7.192 | 7 |  | 3606480534201 | O4 | Linergy >= 630A Syst | Linergy >= 630A Syst | 8536901000 | PONT ENFICHABLE, 20POINTS, POUR BORNES 4 | PLUG-IN BRUG, 20PTS FOR 4MM*2 KLEM | NSYTR Pont enfichable 20 directions pour bornes 4 mm² | NSYTR plug-in brug 20-wegs voor 4mm² klemmen | 7.192 | 2.5 | 17 | 19 | 6 | 10 | 10 |  |  |  | DE
|  | NSYTRAL43 | 2.3378 | 6 |  | 3606480534140 | O4 | Linergy >= 630A Syst | Linergy >= 630A Syst | 8536901000 | PONT ENFICHABLE, 3POINTS, POUR BORNES 4M | PLUG-IN BRUG, 3PTS FOR 4MM*2 KLEM | NSYTR Pont enfichable 3 directions pour bornes 4 mm² | NSYTR plug-in brug 3-wegs voor 4mm² klemmen | 2.3378 | 1.5 | 2.67 | 2 | 12 | 50 | 50 |  |  |  | DE
|  | NSYTRAL44 | 3.922 | 6 |  | 3606480534157 | O4 | Linergy >= 630A Syst | Linergy >= 630A Syst | 8536901000 | PONT ENFICHABLE, 4POINTS, POUR BORNES 4M | PLUG-IN BRUG, 4PTS FOR 4MM*2 KLEM | NSYTR Pont enfichable 4 directions pour bornes 4 mm² | NSYTR plug-in brug 4-wegs voor 4mm² klemmen | 3.922 | 3 | 3.33 | 3 | 7 | 50 | 50 |  |  |  | DE
|  | NSYTRAL45 | 4.3928 | 6 |  | 3606480534164 | O4 | Linergy >= 630A Syst | Linergy >= 630A Syst | 8536901000 | PONT ENFICHABLE, 5POINTS, POUR BORNES 4M | PLUG-IN BRUG, 5PTS FOR 4MM*2 KLEM | NSYTR Pont enfichable 5 directions pour bornes 4 mm² | NSYTR plug-in brug 5-wegs voor 4mm² klemmen | 4.3928 | 3 | 2.29 | 4 | 13 | 50 | 50 |  |  |  | DE
|  | NSYTRAL502 | 6.324 | 26 |  | 3606480533648 | O4 | Linergy >= 630A Syst | Linergy >= 630A Syst | 8536901000 | PONT VISABLE, 2POINTS, POUR BORNE VISEE | SCREW BRUG, 2 PTS, SCHROEF KLEM | NSYTR Pont enfichable 2 directions pour bornes 50 mm² | NSYTR plug-in brug 2-wegs voor 50mm² klemmen | 6.324 | 5 | 17 | 29 | 15 | 10 | 10 |  |  |  | CN
|  | NSYTRAL610 | 12.904 | 6 |  | 3606480534232 | O4 | Linergy >= 630A Syst | Linergy >= 630A Syst | 8536901000 | PONT ENFICHABLE, 10POINTS, POUR BORNES 6 | PLUG-INB 10PTS FOR 6MM2 KLEM | NSYTR Pont enfichable 10 directions pour bornes 6 mm² | NSYTR plug-in brug 10-wegs voor 6mm² klemmen | 12.904 | 5 | 5.67 | 19 | 15 | 10 | 10 |  |  |  | DE
|  | NSYTRAL62 | 2.1012 | 6 |  | 3606480534218 | O4 | Linergy >= 630A Syst | Linergy >= 630A Syst | 8536901000 | PONT ENFICHABLE, 2POINTS, POUR BORNES 6M | PLUG-IN BRUG, 2PTS FOR 6MM*2 KLEM | NSYTR Pont enfichable 2 directions pour bornes 6 mm² | NSYTR plug-in brug 2-wegs voor 6mm² klemmen | 2.1012 | 1 | 8 | 4 | 5 | 10 | 10 |  |  |  | DE
|  | NSYTRAL63 | 2.9316 | 6 |  | 3606480534225 | O4 | Linergy >= 630A Syst | Linergy >= 630A Syst | 8536901000 | PONT ENFICHABLE, 3POINTS, POUR BORNES 6M | PLUG-IN BRUG, 3PTS FOR 6MM*2 KLEM | NSYTR Pont enfichable 3 directions pour bornes 6 mm² | NSYTR plug-in brug 3-wegs voor 6mm² klemmen | 2.9316 | 1 | 8 | 5.8 | 13 | 10 | 50 |  |  |  | DE
|  | NSYTRAL702 | 9.091 | 26 |  | 3606480533709 | O4 | Linergy >= 630A Syst | Linergy >= 630A Syst | 8536901000 | PONT VISABLE, 2PTS, POUR BORNE VISEE NSY | CONECTION BRUG 2 POLE SCHRF KLEM 70MM2 | NSYTR Pont de connexion vissable 2 pôles pour bornier à vis - 70 mm² | NSYTR schroef aansluitbrug 2 polen voor schroef klem - 70mm² | 9.091 | 5 | 17 | 30 | 15 | 10 | 10 |  |  |  | CN
|  | NSYTRALR102 | 3.052 | 26 |  | 3606480534294 | O4 | Linergy >= 630A Syst | Linergy >= 630A Syst | 8536901000 | PONT REDUCTEUR, POUR CONNECTER LES BORNE | REDUCTIE BRUGV AANSLUIT 10MM2 2,5/4MM2 | NSYTR Pont réducteur pour bornier à ressort - 10 mm² à 2,5/4 mm² | NSYTR reductie brug voor veer klemmenblok - 10mm² tot 2,5/4mm² | 3.052 | 0.25 | 3.81 | 4.5 | 1.27 | 10 | 10 |  |  |  | PL
|  | NSYTRALR62 | 1.317 | 26 |  | 3606480534317 | O4 | Linergy >= 630A Syst | Linergy >= 630A Syst | 8536901000 | PONT REDUCTEUR, POUR CONNECTER LES BORNE | REDUCTIE BRUGV AANSLUIT 6MM2 2,5/4MM2 | NSYTR Pont réducteur pour bornier à ressort - 6 mm² à 2,5/4 mm² | NSYTR reductie brug voor veer klemmenblok - 6mm² tot 2,5/4mm² | 1.317 | 0.25 | 3.05 | 3.7 | 1.27 | 10 | 10 |  |  |  | PL
|  | NSYTRALV102 | 2.922 | 26 |  | 3606480534324 | O4 | Linergy >= 630A Syst | Linergy >= 630A Syst | 8536901000 | PONT REDUCTEUR, POUR CONNECTER LES BORNE | REDUCTIE BRUGK AANSLUIT 10MM2 2,5/4MM2 | NSYTR Pont réducteur pour bornier à vis - 10 mm² à 2,5/4 mm² | NSYTR reductie brug voor schroef klemmenblok - 10mm² tot 2,5/4mm² | 2.922 | 5 | 17 | 2.8 | 15 | 10 | 10 |  |  |  | PL
|  | NSYTRALV162 | 3.444 | 26 |  | 3606480534331 | O4 | Linergy >= 630A Syst | Linergy >= 630A Syst | 8536901000 | PONT REDUCTEUR, POUR CONNECTER LES BORNE | REDUCTIE BRUG AANSLUIT 16MM2 2,5/4MM2 | NSYTR Pont réducteur pour bornier à vis - 16 mm² à 2,5/4 mm² | NSYTR reductie brug voor schroef klemmenblok - 16mm² tot 2,5/4mm² | 3.444 | 5 | 17 | 4 | 15 | 10 | 10 |  |  |  | PL
|  | NSYTRALV24 | 2.1656 | 6 |  | 3606480533532 | O4 | Linergy >= 630A Syst | Linergy >= 630A Syst | 8536901000 | PONT VERTICAL, 2PTS, POUR BORNES VISEE 2 | VERTICAL BRUG, 2PTS, FOR 2 LEVEL SCREW | NSYTR Pont vertical pour bornier à vis 2-2 points | NSYTR verticale brug voor 2-2pts schroef klemmenblok | 2.1656 | 0.3 | 4.3 | 0.9 | 0.5 | 50 | 50 |  |  |  | CN
|  | NSYTRALV24R | 2.573 | 6 |  | 3606480532191 | O4 | Linergy >= 630A Syst | Linergy >= 630A Syst | 8536901000 | PONT VERTICAL, 2PTS, POUR BORNES RESSORT | VERTICAL BRUG, 2PTS, FOR 2 LEVEL SPRIN | NSYTR Pont vertical pour bornier à ressort 2-2 points | NSYTR verticale brug voor 2-2pts veer klemmenblok | 2.573 | 0.4 | 3.5 | 0.8 | 0.6 | 50 | 50 |  |  |  | PL
|  | NSYTRALV352 | 3.97 | 26 |  | 3606480534348 | O4 | Linergy >= 630A Syst | Linergy >= 630A Syst | 8536901000 | PONT REDUCTEUR, POUR CONNECTER LES BORNE | REDUCTION BRUG, AANSLUITING 35MM*2 | NSYTR Pont réducteur pour bornier à vis - 35 mm² à 2,5/4 mm² | NSYTR reductie brug voor schroef klemmenblok - 35mm² tot 2,5/4mm² | 3.97 | 0.254 | 3.048 | 4.536 | 1.27 | 10 | 10 |  |  |  | PL
|  | NSYTRALV62 | 1.265 | 26 |  | 3606480534386 | O4 | Linergy >= 630A Syst | Linergy >= 630A Syst | 8536901000 | PONT REDUCTEUR, POUR CONNECTER LES BORNE | REDUCTIE BRUGK AANSLUIT 6MM2 2,5/4MM2 | NSYTR Pont réducteur pour bornier à vis - 6 mm² à 2,5/4 mm² | NSYTR reductie brug voor schroef klemmenblok - 6mm² tot 2,5/4mm² | 1.265 | 5 | 17 | 2.6 | 15 | 10 | 10 |  |  |  | PL
|  | NSYTRALVR162 | 3.444 | 26 |  | 3606480534379 | O4 | Linergy >= 630A Syst | Linergy >= 630A Syst | 8536901000 | PONT REDUCTEUR, POUR CONNECTER BORNE VIS | REDUCTION BRUG AANSLUITING 16MM*2 SC | NSYTR Pont réducteur pour bornier à vis - 16 mm² à ressort 2,5/4 mm² | NSYTR reductie brug voor schroef klemmenblok - 16mm² tot veer 2,5/4mm² | 3.444 | 0.3 | 4 | 4.7 | 2 | 10 | 10 |  |  |  | PL
|  | NSYTRAP22 | 1.1956 | 6 |  | 3606480533488 | O4 | Linergy >= 630A Syst | Linergy >= 630A Syst | 8547200000 | CLOISON SEPARATION, 2PTS, 2MM, POUR BORN | SCHEID.PLAAT 2PTS, 2MM, SCHROEFR KLEM | NSYTR Cloison séparation pour bornier un niveau à vis 1x1 - 2,5 à 10 mm² | NSYTR partitieplaat voor schroef enkel niveau klemmenblok 1x1 - 2,5 tot 10mm² | 1.1956 | 0.5 | 5.5 | 4.9 | 5 | 50 | 50 |  |  |  | DE
|  | NSYTRAPE24 | 1.3904 | 6 |  | 3606480533525 | O4 | Linergy >= 630A Syst | Linergy >= 630A Syst | 8547200000 | CLOISON SEPARATION, 2 NIVEAUX 4PTS, 2MM | SCHEID.PLAAT, 2 LEVEL, 2MM, 4PTS, FOR | NSYTR Cloison séparation pour bornier deux niveau à vis 1x1 - 2,5 à 4 mm² | NSYTR partitieplaat voor schroef dubbel niveau klemmenblok 1x1 - 2,5 tot 4mm² | 1.3904 | 8 | 3.25 | 8 | 7 | 50 | 50 |  |  |  | DE
|  | NSYTRAPEN2 | 94 | 26 |  | 3606480616440 | O4 | Linergy >= 630A Syst | Linergy >= 630A Syst | 9608101000 | PEN POUR PLOTTER 0,25MM NOIR | PEN VOOR PLOTTER 0,25MM ZWART | Plume, jetable, trait de 0,25 mm, noir, pour système NSYTRAPLOT | Pen, wegwerpmodel, 0,25mm lijn, zwart, voor NSYTRAPLOT systeem | 94 | 1.7 | 13 | 24 | 9.5 | 1 | 1 |  |  |  | DE
|  | NSYTRAPEN3 | 94 | 6 |  | 3606480616457 | O4 | Linergy >= 630A Syst | Linergy >= 630A Syst | 9608101000 | PEN POUR PLOTTER 0,35MM NOIR | PEN VOOR PLOTTER 0,35MM ZWART | Plume, jetable, trait de 0,35 mm, noir, pour système NSYTRAPLOT | Pen, wegwerpmodel, 0,35mm lijn, zwart, voor NSYTRAPLOT systeem | 94 | 1.7 | 13 | 24 | 9.5 | 1 | 1 |  |  |  | DE
|  | NSYTRAPR42 | 0.7176 | 6 |  | 3606480533839 | O4 | Linergy >= 630A Syst | Linergy >= 630A Syst | 8547200000 | CLOISON SEPARATION, 2PTS, 2MM, POUR BORN | SCHEID.PLAAT, 2PTS, 2MM, FOR VEERKL. T | NSYTR Cloison séparation pour bornier un niveau à ressort 1x1 - 2,5 à 4 mm² | NSYTR partitieplaat voor veer enkel niveau klemmenblok 1x1 - 2,5 tot 4mm² | 0.7176 | 5 | 2.125 | 2.8 | 3.75 | 50 | 50 |  |  |  | DE
|  | NSYTRASB4 | 5.4595 | 6 |  | 3606480534515 | O4 | Linergy >= 630A Syst | Linergy >= 630A Syst | 3926909790 | SUPPORT PORTE-REPERES POUR BUTEE EXTREMI | KLEM MARKER CARRIER FOR EINDSTEUN | NSYTR Support porte-repères de borne pour butée AB35 | NSYTR Klem markeertaghouder AB35 eindstop | 5.4595 | 1 | 2.5 | 0.5 | 2.2 | 100 | 1 |  |  |  | DE
|  | NSYTRASF520 | 7.989 | 6 |  | 3606480534485 | O4 | Linergy >= 630A Syst | Linergy >= 630A Syst | 8536699099 | PORTE FUSIBLE 5X20MM, LARGEUR 6,2MM, NOI | ZEKERH 5X20 MM FUSE, 6,2MM WID ZWART | Porte fusible pour fusible 5x20 mm, largeur 6,2 mm, noir | Zekeringhouder voor 5x20mm zekering, 6,2mm breed, zwart | 7.989 | 0.7 | 3.7 | 3 | 3 | 10 | 10 |  |  |  | PL
|  | NSYTRASF520B | 22.169 | 6 |  | 3606480534508 | O4 | Linergy >= 630A Syst | Linergy >= 630A Syst | 8536699099 | PORTE FUSIBLE 5X20MM, LARGEUR 6,2MM, AVE | ZEKERH 5X20 MM FUSE, 6,2MM WID 12-30V | Porte fusible pour fusible 5x20mm, largeur 6,2mm, avec voyant lum. 12-30 V CA/CC | Zekeringhouder vr 5x20mm zekering, 6,2mm breed, met lichtindicator 12-30 V AC/DC | 22.169 | 0.8 | 3.5 | 4 | 3 | 10 | 10 |  |  |  | PL
|  | NSYTRASF520M | 24.904 | 6 |  | 3606480534492 | O4 | Linergy >= 630A Syst | Linergy >= 630A Syst | 8536699099 | PORTE FUSIBLE 5X20MM, LARGEUR 6,2MM, AVE | ZEKERH 5X20 MM FUSE, 6,2MM WID 110-250V | Porte fusible pour fusible 5x20mm, largeur 6,2mm,avec voyant lum. 110-250V CA/CC | Zekeringhouder vr 5x20mm zekering, 6,2mm breed,met lichtindicator 110-250 VAC/DC | 24.904 | 0.8 | 3.5 | 4 | 3 | 10 | 10 |  |  |  | PL
|  | NSYTRASJ2 | 4.858 | 6 |  | 3606480534522 | O4 | Linergy >= 630A Syst | Linergy >= 630A Syst | 8536901000 | PONT DE COUPLAGE, 2PTS, ENFICHABLE, POUR | SWITCHING JUMPER, 2PTS, FOR NSYTRV62TTD | NSYTR Pont de couplage 2 points | NSYTR schakel jumper 2 punten | 4.858 | 5 | 4.25 | 11.5 | 15 | 10 | 10 |  |  |  | PL
|  | NSYTRASJ4 | 9.715 | 26 |  | 3606480534546 | O4 | Linergy >= 630A Syst | Linergy >= 630A Syst | 8536901000 | PONT DE COUPLAGE, 4PTS, ENFICHABLE, POUR | SWITCHING JUMPER, 4PTS, FOR NSYTRV62TTD | NSYTR Pont de couplage 4 points | NSYTR schakel jumper 4 punten | 9.715 | 2.54 | 4.572 | 18.144 | 2.54 | 10 | 10 |  |  |  | PL
|  | NSYTRASJ6 | 1.948 | 26 |  | 3606480534553 | O4 | Linergy >= 630A Syst | Linergy >= 630A Syst | 3926909790 | DISPOSITIF DE BLOCAGE ENFICHABLE POUR NS | SWITCHING LOCK FOR NSYTRV62TTD KLEM, | NSYTR Dispositif de blocage enfichable | NSYTR plugbaar schakel slot | 1.948 | 0.508 | 1.016 | 4.536 | 1.016 | 10 | 10 |  |  |  | PL
|  | NSYTRASV1 | 6.702 | 6 |  | 3606480534461 | O4 | Linergy >= 630A Syst | Linergy >= 630A Syst | 8536699099 | FICHES COMPOSANTS POUR BORNES SECTIONABL | STEUN VOOR COMPONENT | Fiches composants pour bornes sectionables NSY TRV42TB, TRR22TB, TRR23TB | Componenthouder voor basis onderbrekingsklemmen NSY TRV42TB, TRR22TB, TRR23TB | 6.702 | 2 | 4.5 | 3 | 6 | 10 | 10 |  |  |  | PL
|  | NSYTRASV2 | 13.243 | 6 |  | 3606480534478 | O4 | Linergy >= 630A Syst | Linergy >= 630A Syst | 8536699099 | FICHES COMPOSANTS AVEC DIODE 1N4007, SEN | STEUN MET GEINTEGREERDE DIODE 1N4007 | Fiches composants avec diode 1N4007 sens passant de la droite vers la gauche | Componenthouder met geïntegreerde 1N4007 diode, geleidend van rechts naar links | 13.243 | 0.6 | 3.5 | 3 | 2.5 | 10 | 10 |  |  |  | PL
|  | NSYTRG6 | 486.1 | 2 |  | 3606480068140 | U7 | Accessories & parts | Accessories & parts | 8538100000 | Traverse pour cloison horiz. 600 | DWARSLIGGER VOOR HORIZ.SCHEIDING 600 |  |  | 486.1 | 0.1 | 0.1 | 1 | 0.1 | 1 | 1 |  |  |  | ES
|  | NSYTRG8 | 337.68 | 2 |  | 3606480068157 | U7 | Accessories & parts | Accessories & parts | 8538100000 | Traverse pour cloison horiz. 800 | DWARSLIGGER VOOR HORIZ.SCHEIDING 800 |  |  | 337.68 | 0.1 | 0.1 | 1 | 0.1 | 1 | 1 |  |  |  | ES
|  | NSYTRIM10S6 | 108.39 | 72 |  | 3606480484759 | U7 | Accessories & parts | Accessories & parts | 8538100000 | ENJOLIVEUR 1000MM | TRIMPLATE 1000MM | Plaque garniture partie supérieure neutre OLN/S6000 L1000 mm |  | 108.39 | 8 | 106 | 371 | 8 | 1 | 1 |  |  |  | ES
|  | NSYTRIM8S6 | 352.33 | 72 |  | 3606480484742 | U7 | Accessories & parts | Accessories & parts | 8538100000 | ENJOLIVEUR 800MM | TRIMPLATE 800MM | Plaque garniture partie supérieure neutre OLN/S6000 L800 mm |  | 352.33 | 8 | 86 | 303 | 8 | 1 | 1 |  |  |  | ES
|  | NSYTRP22 | 1.3602 | 6 |  | 3606480533129 | O4 | Linergy >= 630A Syst | Linergy >= 630A Syst | 8536901000 | BORNE PUSH-IN, PASSANT, 2 POINTS, 2,5MM | PUSH-INK DOORVERB 2PTS 2,5MM2 24A GRIJS | Bornier intermédiaire Linergy - 2,5mm² 24 A un niveau 1x1 clipsable - gris | Linergy doorgaand klemmenblok - 2,5mm² 24A enkel niveau 1x1 druk-in - grijs | 1.3602 | 0.7 | 5 | 6 | 3.7 | 50 | 50 |  |  |  | CN
|  | NSYTRP22BL | 1.3602 | 6 |  | 3606480533136 | O4 | Linergy >= 630A Syst | Linergy >= 630A Syst | 8536901000 | BORNE PUSH-IN, PASSANT, 2 POINTS, 2,5MM | PUSH-INK DOORVERB 2PTS 2,5MM2 24A BLAUW | Bornier intermédiaire Linergy - 2,5mm² 24 A un niveau 1x1 clipsable - bleu | Linergy doorgaand klemmenblok - 2,5mm² 24A enkel niveau 1x1 druk-in - blauw | 1.3602 | 3.6 | 4.8 | 6 | 0.5 | 50 | 50 |  |  |  | CN
|  | NSYTRP22PE | 3.1724 | 6 |  | 3606480533150 | O4 | Linergy >= 630A Syst | Linergy >= 630A Syst | 8536901000 | BORNE PUSH-IN, POUR CONDUCTEUR DE PROTEC | PUSH-INK VEILIGH AARD 2 PO 2,5MM2 GR/GE | Bornier terre Linergy - 2,5mm² 24 A un niveau 1x1 clipsable - vert - jaune | Linergy aardingsklemmenblok - 2,5mm² enkel niveau 1x1 druk-in - groen-geel | 3.1724 | 0.5 | 5 | 7 | 3.5 | 50 | 50 |  |  |  | DE
|  | NSYTRP22SC | 5.2398 | 26 |  | 3606480533358 | O4 | Linergy >= 630A Syst | Linergy >= 630A Syst | 8536901000 | BORNE PUSH-IN, SECTIONABLE A COUTEAU, 2 | PUSH-IN KLEM, KNIFE DISCONNECT, 2 PO | Bloc sectionnable à lame Linergy - 2,5 mm² 20 A un niveau 1x1 clipsable | Linergy bladonderbr.blok - 2,5mm² 20A enkel niveau 1x1 druk-in | 5.2398 | 5 | 27 | 9 | 7 | 50 | 50 |  |  |  | PL
|  | NSYTRP22TB | 3.341 | 26 |  | 3606480533389 | O4 | Linergy >= 630A Syst | Linergy >= 630A Syst | 8536901000 | BORNE PUSH-IN, SECTIONABLE AVEC CONNECTE | PUSH-INK BASIC DISCON KLEM 2,5MM2 20A | Bloc sectionnable à fiche Linergy - 2,5 mm² 20 A un niveau 1x1 clipsable | Linergy draagonderbr.blok - 2,5mm² 20A enkel niveau 1x1 druk-in | 3.341 | 0.5 | 6.5 | 7 | 4 | 50 | 50 |  |  |  | PL
|  | NSYTRP23 | 1.7948 | 6 |  | 3606480533167 | O4 | Linergy >= 630A Syst | Linergy >= 630A Syst | 8536901000 | BORNE PUSH-IN, PASSANT, 3 POINTS, 2,5MM | PUSH-INK DOORVERB 3PTS 2,5MM2 24A GRIJS | Bornier intermédiaire Linergy - 2,5mm² 24 A un niveau 1x2 clipsable - gris | Linergy doorgaand klemmenblok - 2,5mm² 24A enkel niveau 1x2 druk-in - grijs | 1.7948 | 4.5 | 5.4 | 7 | 7 | 50 | 50 |  |  |  | CN
|  | NSYTRP23AR | 2.2668 | 26 |  | 3606480533181 | O4 | Linergy >= 630A Syst | Linergy >= 630A Syst | 8536901000 | BORNE PUSH-IN, PASSANT, 3 POINTS, 2,5MM | PUSH-INK DOORVERB 3PTS 2,5MM2 24A ORANJE | Bornier intermédiaire Linergy - 2,5mm² 24 A un niveau 1x2 clipsable - orange | Linergy doorgaand klemmenblok - 2,5mm² 24A enkel niveau 1x2 druk-in - oranje | 2.2668 | 4.5 | 6 | 8 | 7 | 50 | 50 |  |  |  | CN
|  | NSYTRP23BL | 1.7948 | 6 |  | 3606480533174 | O4 | Linergy >= 630A Syst | Linergy >= 630A Syst | 8536901000 | BORNE PUSH-IN, PASSANT, 3 POINTS, 2,5MM | PUSH-INK DOORVERB 3PTS 2,5MM2 24A BLAUW | Bornier intermédiaire Linergy - 2,5mm² 24 A un niveau 1x2 clipsable - bleu | Linergy doorgaand klemmenblok - 2,5mm² 24A enkel niveau 1x2 druk-in - blauw | 1.7948 | 4.6 | 5.4 | 7 | 6.7 | 50 | 50 |  |  |  | CN
|  | NSYTRP23PE | 6.3454 | 6 |  | 3606480533198 | O4 | Linergy >= 630A Syst | Linergy >= 630A Syst | 8536901000 | BORNE PUSH-IN, POUR CONDUCTEUR DE PROTEC | PUSH-INK VEILIGH AARD 3 PO 2,5MM2 GR/GE | Bornier terre Linergy - 2,5mm² 24 A un niveau 1x2 clipsable - vert - jaune | Linergy aardingsklemmenblok - 2,5mm² enkel niveau 1x2 druk-in - groen-geel | 6.3454 | 0.7 | 6 | 9 | 3.5 | 50 | 50 |  |  |  | CN
|  | NSYTRP23SC | 5.891 | 26 |  | 3606480533365 | O4 | Linergy >= 630A Syst | Linergy >= 630A Syst | 8536901000 | BORNE PUSH-IN, SECTIONABLE A COUTEAU, 3 | PUSH-IN KLEM, KNIFE DISCONNECT, 3 PO | Bloc sectionnable à lame Linergy - 2,5 mm² 20 A un niveau 1x2 clipsable | Linergy bladonderbr.blok - 2,5mm² 20A enkel niveau 1x2 druk-in | 5.891 | 5 | 27 | 11 | 7 | 50 | 50 |  |  |  | PL
|  | NSYTRP24 | 1.541 | 6 |  | 3606480533204 | O4 | Linergy >= 630A Syst | Linergy >= 630A Syst | 8536901000 | BORNE PUSH-IN, PASSANT, 4 POINTS, 2,5MM | PUSH-INK DOORVERB 4PTS 2,5MM2 24A GRIJS | Bornier intermédiaire Linergy - 2,5mm² 24 A un niveau 2x2 clipsable - gris | Linergy doorgaand klemmenblok - 2,5mm² 24A enkel niveau 2x2 druk-in - grijs | 1.541 | 5.7 | 4.5 | 9 | 8.5 | 50 | 50 |  |  |  | CN
|  | NSYTRP24BL | 2.7192 | 6 |  | 3606480533211 | O4 | Linergy >= 630A Syst | Linergy >= 630A Syst | 8536901000 | BORNE PUSH-IN, PASSANT, 4 POINTS, 2,5MM | PUSH-INK DOORVERB 4PTS 2,5MM2 24A BLAUW | Bornier intermédiaire Linergy - 2,5mm² 24 A un niveau 2x2 clipsable - bleu | Linergy doorgaand klemmenblok - 2,5mm² 24A enkel niveau 2x2 druk-in - blauw | 2.7192 | 5.7 | 4.52 | 9 | 8.5 | 50 | 50 |  |  |  | CN
|  | NSYTRP24D | 6.3454 | 6 |  | 3606480533235 | O4 | Linergy >= 630A Syst | Linergy >= 630A Syst | 8536901000 | BORNE PUSH-IN, 2 NIVEAUX, PASSANT, 4 POI | PUSH-IN KLEM, DOUBLE LEVEL, 4 PTS | Bloc intermédiaire Linergy - 2,5 mm² 22 A deux niveau 1x1 clipsable | Linergy doorgaand blok - 2,5mm² 22A dubbel niveau 1x1 druk-in | 6.3454 | 0.5 | 8 | 11 | 5.5 | 50 | 50 |  |  |  | CN
|  | NSYTRP24PE | 8.1586 | 26 |  | 3606480533228 | O4 | Linergy >= 630A Syst | Linergy >= 630A Syst | 8536901000 | BORNE PUSH-IN, POUR CONDUCTEUR DE PROTEC | PUSH-INK VEILIGH AARD 4 PO 2,5MM2 GR/GE | Bornier terre Linergy - 2,5mm² 24 A un niveau 2x2 clipsable - vert - jaune | Linergy aardingsklemmenblok - 2,5mm² enkel niveau 2x2 druk-in - groen-geel | 8.1586 | 0.5 | 7.2 | 11 | 3.5 | 50 | 50 |  |  |  | CN
|  | NSYTRP42BL | 2.1758 | 6 |  | 3606480533273 | O4 | Linergy >= 630A Syst | Linergy >= 630A Syst | 8504408390 | BORNE PUSH-IN, PASSANT, 2 POINTS, 4MM*2, | PUSH-INK DOORVERB 2PTS 4MM2 32A BLAUW | Bornier intermédiaire Linergy - 4 mm² 32 A un niveau 1x1 clipsable - bleu | Linergy doorgaand klemmenblok - 4mm² 32A enkel niveau 1x1 druk-in - blauw | 2.1758 | 5 | 9 | 8 | 3.5 | 50 | 50 |  |  |  | CN
|  | NSYTRP42PE | 5.4214 | 6 |  | 3606480533280 | O4 | Linergy >= 630A Syst | Linergy >= 630A Syst | 8536901000 | BORNE PUSH-IN, POUR CONDUCTEUR DE PROTEC | PUSH-INK VEILIGH AARD 2 PO 4MM2 GR/GE | Bornier terre Linergy - 4 mm² 24 A un niveau 1x1 clipsable - vert - jaune | Linergy aardingsklemmenblok - 4mm² enkel niveau 1x1 druk-in - groen-geel | 5.4214 | 3.81 | 5.84 | 10 | 1.02 | 50 | 50 |  |  |  | CN
|  | NSYTRP42TB | 3.6856 | 6 |  | 3606480533396 | O4 | Linergy >= 630A Syst | Linergy >= 630A Syst | 8536901000 | BORNE PUSH-IN, SECTIONABLE AVEC CONNECTE | PUSH-INK BASIC DISCON KLEM 4MM2 20A | Bloc sectionnable à fiche Linergy - 4 mm² 20 A un niveau 1x1 clipsable | Linergy draagonderbr.blok - 4mm² 20A enkel niveau 1x1 druk-in | 3.6856 | 0.8 | 5.7 | 8 | 3.5 | 50 | 50 |  |  |  | PL
|  | NSYTRP43 | 2.4434 | 6 |  | 3606480533297 | O4 | Linergy >= 630A Syst | Linergy >= 630A Syst | 8536901000 | BORNE PUSH-IN, PASSANT, 3 POINTS, 4MM*2, | PUSH-INK DOORVERB 3PTS 4MM2 32A GRIJS | Bornier intermédiaire Linergy - 4 mm² 32 A un niveau 1x2 clipsable - gris | Linergy doorgaand klemmenblok - 4mm² 32A enkel niveau 1x2 druk-in - grijs | 2.4434 | 0.8 | 6.7 | 0.9 | 3.5 | 50 | 50 |  |  |  | CN
|  | NSYTRP43BL | 2.7104 | 26 |  | 3606480533303 | O4 | Linergy >= 630A Syst | Linergy >= 630A Syst | 8536901000 | BORNE PUSH-IN, PASSANT, 3 POINTS, 4MM*2, | PUSH-INK DOORVERB 3PTS 4MM2 31A BLAUW | Bornier intermédiaire Linergy - 4 mm² 32 A un niveau 1x2 clipsable - bleu | Linergy doorgaand klemmenblok - 4mm² 32A enkel niveau 1x2 druk-in - blauw | 2.7104 | 0.762 | 6.858 | 9.072 | 3.556 | 50 | 50 |  |  |  | PL
|  | NSYTRP43PE | 7.222 | 6 |  | 3606480533310 | O4 | Linergy >= 630A Syst | Linergy >= 630A Syst | 8536901000 | BORNE PUSH-IN, POUR CONDUCTEUR DE PROTEC | PUSH-INK VEILIGH AARD 3 PO 4MM2 GR/GE | Bornier terre Linergy - 4 mm² 24 A un niveau 1x2 clipsable - vert - jaune | Linergy aardingsklemmenblok - 4mm² enkel niveau 1x2 druk-in - groen-geel | 7.222 | 0.6 | 6.7 | 12 | 3.5 | 50 | 50 |  |  |  | CN
|  | NSYTRP44 | 3.3386 | 6 |  | 3606480533327 | O4 | Linergy >= 630A Syst | Linergy >= 630A Syst | 8536901000 | BORNE PUSH-IN, PASSANT, 4 POINTS, 4MM*2, | PUSH-INK DOORVERB 4PTS 4MM2 32A GRIJS | Bornier intermédiaire Linergy - 4 mm² 32 A un niveau 2x2 clipsable - gris | Linergy doorgaand klemmenblok - 4mm² 32A enkel niveau 2x2 druk-in - grijs | 3.3386 | 0.8 | 7.8 | 12 | 3.7 | 50 | 50 |  |  |  | PL
|  | NSYTRP44BL | 3.3386 | 26 |  | 3606480533334 | O4 | Linergy >= 630A Syst | Linergy >= 630A Syst | 8536901000 | BORNE PUSH-IN, PASSANT, 4 POINTS, 4MM*2, | PUSH-INK DOORVERB 4PTS 4MM2 32A BLAUW | Bornier intermédiaire Linergy - 4 mm² 32 A un niveau 2x2 clipsable - bleu | Linergy doorgaand klemmenblok - 4mm² 32A enkel niveau 2x2 druk-in - blauw | 3.3386 | 5 | 27 | 14 | 7 | 50 | 50 |  |  |  | PL
|  | NSYTRP44PE | 9.1072 | 26 |  | 3606480533341 | O4 | Linergy >= 630A Syst | Linergy >= 630A Syst | 8536901000 | BORNE PUSH-IN, POUR CONDUCTEUR DE PROTEC | PUSH-INK VEILIGH AARD, 4 PO 4MM2 GR/GE | Bornier terre Linergy - 4 mm² 24 A un niveau 2x2 clipsable - vert - jaune | Linergy aardingsklemmenblok - 4mm² enkel niveau 2x2 druk-in - groen-geel | 9.1072 | 3.556 | 7.874 | 13.608 | 1.016 | 50 | 50 |  |  |  | CN
|  | NSYTRR102 | 3.8978 | 6 |  | 3606480532832 | O4 | Linergy >= 630A Syst | Linergy >= 630A Syst | 8536901000 | BORNE A RESSORT, PASSANT, 2 POINTS, 10MM | VEERDK DOORVERB ENKL 2PTS 10MM2 57A GRI | Bornier intermédiaire Linergy - 10 mm² 57 A un niveau 1x1 à ressort - gris | Linergy doorgaand klemmenblok - 10mm² 57A enkel niveau 1x1 veer - grijs | 3.8978 | 5 | 13.5 | 24 | 7 | 50 | 50 |  |  |  | PL
|  | NSYTRR102PE | 8.6116 | 6 |  | 3606480532856 | O4 | Linergy >= 630A Syst | Linergy >= 630A Syst | 8536901000 | BORNE A RESSORT, POUR CONDUCTEUR DE PROT | VEERDK VEILIGH AARD 2PTS 10MM2 GR/GE | Bornier terre Linergy - 10 mm² un niveau 1x1 à ressort - vert - jaune | Linergy aardingsklemmenblok - 10mm² enkel niveau 1x1 veer - groen-geel | 8.6116 | 6.2 | 10.33 | 33 | 11.3 | 50 | 50 |  |  |  | PL
|  | NSYTRR162 | 4.5326 | 6 |  | 3606480532863 | O4 | Linergy >= 630A Syst | Linergy >= 630A Syst | 8536901000 | BORNE A RESSORT, PASSANT, 2 POINTS, 16MM | VEERDK DOORVERB ENKL 2PTS 16MM2 76A GRI | Bornier intermédiaire Linergy - 16 mm² 76 A un niveau 1x1 à ressort - gris | Linergy doorgaand klemmenblok - 16mm² 76A enkel niveau 1x1 veer - grijs | 4.5326 | 9.5 | 8 | 37 | 11.5 | 50 | 50 |  |  |  | PL
|  | NSYTRR162PE | 9.5184 | 6 |  | 3606480532887 | O4 | Linergy >= 630A Syst | Linergy >= 630A Syst | 8536901000 | BORNE A RESSORT, POUR CONDUCTEUR DE PROT | VEERDK VEILIGH AARD 2PTS 16MM2 GR/GE | Bornier terre Linergy - 16 mm² un niveau 1x1 à ressort - vert - jaune | Linergy aardingsklemmenblok - 16mm² enkel niveau 1x1 veer - groen-geel | 9.5184 | 1.2 | 8 | 48 | 5.1 | 25 | 25 |  |  |  | PL
|  | NSYTRR22 | 1.4218 | 6 |  | 3606480532504 | O4 | Linergy >= 630A Syst | Linergy >= 630A Syst | 8536901000 | BORNE A RESSORT, PASSANT, 2 POINTS, 2,5M | VEERDK DOORVERB ENKL 2PTS 2,5MM2 24A GRI | Bornier intermédiaire Linergy - 2,5 mm² 24 A un niveau 1x1 à ressort - gris | Linergy doorgaand klemmenblok - 2,5mm² 24A enkel niveau 1x1 veer - grijs | 1.4218 | 0.5 | 4.9 | 5.6 | 3.5 | 50 | 50 |  |  |  | DE
|  | NSYTRR22BL | 1.7948 | 6 |  | 3606480532511 | O4 | Linergy >= 630A Syst | Linergy >= 630A Syst | 8536901000 | BORNE A RESSORT, PASSANT, 2 POINTS, 2,5M | VEERDK DOORVERB 2PTS 2,5MM2 24A BLAUW | Bornier intermédiaire Linergy - 2,5 mm² 24 A un niveau 1x1 à ressort - bleu | Linergy doorgaand klemmenblok - 2,5mm² 24A enkel niveau 1x1 veer - blauw | 1.7948 | 4.6 | 3.86 | 5 | 6.7 | 50 | 50 |  |  |  | DE
|  | NSYTRR22PE | 4.0798 | 6 |  | 3606480532535 | O4 | Linergy >= 630A Syst | Linergy >= 630A Syst | 8536901000 | BORNE A RESSORT, POUR CONDUCTEUR DE PROT | VEERDK VEILIGH AARD 2PTS 2,5MM2 GR/GE | Bornier terre Linergy - 2,5 mm² un niveau 1x1 à ressort - vert - jaune | Linergy aardingsklemmenblok - 2,5mm² enkel niveau 1x1 veer - groen-geel | 4.0798 | 4.5 | 6.75 | 9 | 7 | 50 | 50 |  |  |  | DE
|  | NSYTRR22SC | 4.7142 | 6 |  | 3606480532900 | O4 | Linergy >= 630A Syst | Linergy >= 630A Syst | 8536901000 | BORNE A RESSORT, SECTIONABLE A COUTEAU, | VEERDK KNIFE DISCONNECT 2PTS 2,5MM2 | Bloc sectionnable à lame Linergy - 2,5 mm² 20 A un niveau 1x1 à ressort | Linergy bladonderbr.blok - 2,5mm² 20A enkel niveau 1x1 veer | 4.7142 | 4.5 | 6.11 | 8 | 7 | 50 | 50 |  |  |  | DE
|  | NSYTRR22TB | 3.8366 | 6 |  | 3606480532955 | O4 | Linergy >= 630A Syst | Linergy >= 630A Syst | 8536901000 | BORNE A RESSORT, SECTIONABLE AVEC CONNEC | VEERDK DRAAGONTKOPBL ENKL 2,5MM2 20A | Bloc sectionnable à fiche Linergy - 2,5 mm² 20 A un niveau 1x1 à ressort | Linergy draagonderbr.blok - 2,5mm² 20A enkel niveau 1x1 veer | 3.8366 | 4.5 | 5.4 | 7 | 7 | 50 | 50 |  |  |  | DE
|  | NSYTRR23 | 1.7948 | 6 |  | 3606480532542 | O4 | Linergy >= 630A Syst | Linergy >= 630A Syst | 8536901000 | BORNE A RESSORT, PASSANT, 3 POINTS, 2,5M | VEERDK DOORVERB ENKL 3PTS 2,5MM2 24A GRI | Bornier intermédiaire Linergy - 2,5 mm² 24 A un niveau 1x2 à ressort - gris | Linergy doorgaand klemmenblok - 2,5mm² 24A enkel niveau 1x2 veer - grijs | 1.7948 | 5 | 1.29 | 7 | 27 | 50 | 50 |  |  |  | DE
|  | NSYTRR23PE | 6.1458 | 6 |  | 3606480532573 | O4 | Linergy >= 630A Syst | Linergy >= 630A Syst | 8536901000 | BORNE A RESSORT, POUR CONDUCTEUR DE PROT | VEERDK VEILIGH AARD 3PTS 2,5MM2 GR/GE | Bornier terre Linergy - 2,5 mm² un niveau 1x2 à ressort - vert - jaune | Linergy aardingsklemmenblok - 2,5mm² enkel niveau 1x2 veer - groen-geel | 6.1458 | 5 | 6 | 11 | 9 | 50 | 50 |  |  |  | DE
|  | NSYTRR23SC | 5.4214 | 6 |  | 3606480532924 | O4 | Linergy >= 630A Syst | Linergy >= 630A Syst | 8536901000 | BORNE A RESSORT, SECTIONABLE A COUTEAU, | VEERDRUKKLEM, KNIFE DISCONNECT, 3PTS | Bloc sectionnable à lame Linergy - 2,5 mm² 20 A un niveau 1x2 à ressort | Linergy bladonderbr.blok - 2,5mm² 20A enkel niveau 1x2 veer | 5.4214 | 3 | 6.75 | 9 | 8.5 | 50 | 50 |  |  |  | DE
|  | NSYTRR23TB | 3.6078 | 26 |  | 3606480532962 | O4 | Linergy >= 630A Syst | Linergy >= 630A Syst | 8536901000 | BORNE A RESSORT, SECTIONABLE AVEC CONNEC | VEERDK DRAAGSCHEIDBL ENKL 2,5MM2 20A | Bloc sectionnable à fiche Linergy - 2,5 mm² 20 A un niveau 1x2 à ressort | Linergy draagonderbr.blok - 2,5mm² 20A enkel niveau 1x2 veer | 3.6078 | 5 | 27 | 9 | 7 | 50 | 50 |  |  |  | DE
|  | NSYTRR24 | 1.968 | 6 |  | 3606480532580 | O4 | Linergy >= 630A Syst | Linergy >= 630A Syst | 8536901000 | BORNE A RESSORT, PASSANT, 4 POINTS, 2,5M | VEERDK DOORVERB ENKL 4PTS 2,5MM2 24A GRI | Bornier intermédiaire Linergy - 2,5 mm² 24 A un niveau 2x2 à ressort - gris | Linergy doorgaand klemmenblok - 2,5mm² 24A enkel niveau 2x2 veer - grijs | 1.968 | 0.5 | 7.3 | 8.5 | 3.5 | 50 | 50 |  |  |  | DE
|  | NSYTRR24BL | 2.4472 | 6 |  | 3606480532597 | O4 | Linergy >= 630A Syst | Linergy >= 630A Syst | 8536901000 | BORNE A RESSORT, PASSANT, 4 POINTS, 2,5M | VEERDK DOORVERB ENKL 4PTS 2,5MM2 24A BLA | Bornier intermédiaire Linergy - 2,5 mm² 24 A un niveau 2x2 à ressort - bleu | Linergy doorgaand klemmenblok - 2,5mm² 24A enkel niveau 2x2 veer - blauw | 2.4472 | 4.7 | 4.5 | 9 | 9 | 50 | 50 |  |  |  | DE
|  | NSYTRR24D | 2.591 | 2 |  | 3606480532627 | O4 | Linergy >= 630A Syst | Linergy >= 630A Syst | 8536901000 | BORNE A RESSORT, 2 NIVEAUX, PASANT, 4 PO | VEERDK DL 4PTS DUB 2,5MM2 22A GRIJS | Bornier intermédiaire Linergy - 2,5 mm² 22 A deux niveaux 1x1 à ressort - gris | Linergy doorgaand klemmenblok - 2,5mm² 22A dubbel niveau 1x1 veer - grijs | 2.591 | 6 | 5.4 | 12 | 8.5 | 50 | 50 |  |  |  | DE
|  | NSYTRR24DPE | 10.8774 | 6 |  | 3606480532641 | O4 | Linergy >= 630A Syst | Linergy >= 630A Syst | 8536901000 | BORNE A RESSORT, 2 NIVEAUX, CONDUCTEUR D | VEERDK DL PROTECTIV DUB 2,5MM2 GR/GE | Bornier terre Linergy - 2,5 mm² deux niveaux 1x1 à ressort - vert - jaune | Linergy aardingsklemmenblok - 2,5mm² dubbel niveau 1x1 veer - groen-geel | 10.8774 | 5.9 | 6.775 | 16.8 | 8.8 | 50 | 50 |  |  |  | DE
|  | NSYTRR24PE | 7.1466 | 6 |  | 3606480532610 | O4 | Linergy >= 630A Syst | Linergy >= 630A Syst | 8536901000 | BORNE A RESSORT, POUR CONDUCTEUR DE PROT | VEERDK VEILIGH AARD ENKL 4PTS 2,5MM2 | Bornier terre Linergy - 2,5 mm² un niveau 2x2 à ressort - vert - jaune | Linergy aardingsklemmenblok - 2,5mm² enkel niveau 2x2 veer - groen-geel | 7.1466 | 4.5 | 6.75 | 12.8 | 9 | 50 | 50 |  |  |  | DE
|  | NSYTRR26T | 5.8922 | 6 |  | 3606480532658 | O4 | Linergy >= 630A Syst | Linergy >= 630A Syst | 8536901000 | BORNE A RESSORT, 3 NIVEAUX, PASANT, 6 PO | VEERDK DOORVERB DUB 2,5MM2 20A GRIJS | Bornier intermédiaire Linergy - 2,5 mm² 20 A trois niveaux 1x1 à ressort - gris | Linergy doorgaand klemmenblok - 2,5mm² 20A driedubbel niveau 1x1 veer - grijs | 5.8922 | 0.5 | 10 | 17 | 5.7 | 50 | 50 |  |  |  | PL
|  | NSYTRR42 | 1.849 | 6 |  | 3606480532672 | O4 | Linergy >= 630A Syst | Linergy >= 630A Syst | 8536901000 | BORNE A RESSORT, PASSANT, 2 POINTS, 4MM | VEERDK DOORVERB ENKL 2PTS 4MM2 GRIJS | Bornier intermédiaire Linergy - 4 mm² 32 A un niveau 1x1 à ressort - gris | Linergy doorgaand klemmenblok - 4mm² 32A enkel niveau 1x1 veer - grijs | 1.849 | 0.5 | 5.6 | 6.5 | 3.6 | 50 | 50 |  |  |  | DE
|  | NSYTRR42BL | 1.849 | 6 |  | 3606480532689 | O4 | Linergy >= 630A Syst | Linergy >= 630A Syst | 8536901000 | BORNE A RESSORT, PASSANT, 2 POINTS, 4MM | VEERDK DOORVERB 2PTS 4MM2 32A BLAUW | Bornier intermédiaire Linergy - 4 mm² 32 A un niveau 1x1 à ressort - bleu | Linergy doorgaand klemmenblok - 4mm² 32A enkel niveau 1x1 veer - blauw | 1.849 | 5 | 5.33 | 6.5 | 7 | 50 | 50 |  |  |  | DE
|  | NSYTRR42PE | 4.633 | 6 |  | 3606480532702 | O4 | Linergy >= 630A Syst | Linergy >= 630A Syst | 8536901000 | BORNE A RESSORT, POUR CONDUCTEUR DE PROT | VEERDK VEILIGH AARD 2PTS 4MM2 GR/GE | Bornier terre Linergy - 4 mm² un niveau 1x1 à ressort - vert - jaune | Linergy aardingsklemmenblok - 4mm² enkel niveau 1x1 veer - groen-geel | 4.633 | 4.6 | 8 | 12 | 7 | 50 | 50 |  |  |  | DE
|  | NSYTRR43 | 2.3566 | 6 |  | 3606480532719 | O4 | Linergy >= 630A Syst | Linergy >= 630A Syst | 8536901000 | BORNE A RESSORT, PASSANT, 3 POINTS, 4MM | VEERDK DOORVERB ENKL 3PTS 4MM2 32A GRI | Bornier intermédiaire Linergy - 4 mm² 32 A un niveau 1x2 à ressort - gris | Linergy doorgaand klemmenblok - 4mm² 32A enkel niveau 1x2 veer - grijs | 2.3566 | 0.65 | 7.2 | 10.8 | 3.5 | 50 | 50 |  |  |  | DE
|  | NSYTRR44 | 2.9912 | 6 |  | 3606480532740 | O4 | Linergy >= 630A Syst | Linergy >= 630A Syst | 8536901000 | BORNE A RESSORT, PASSANT, 4 POINTS, 4MM | VEERDK DOORVERB ENKL 4PTS 4MM2 32A GRI | Bornier intermédiaire Linergy - 4 mm² 32 A un niveau 2x2 à ressort - gris | Linergy doorgaand klemmenblok - 4mm² 32A enkel niveau 2x2 veer - grijs | 2.9912 | 4.5 | 8 | 14 | 9.5 | 50 | 1 |  |  |  | DE
|  | NSYTRR44D | 4.0798 | 6 |  | 3606480532771 | O4 | Linergy >= 630A Syst | Linergy >= 630A Syst | 8536901000 | BORNE A RESSORT, 2 NIVEAUX, PASANT, 4 PO | VEERDK DL 4PTS DUB 4MM2 28A GRIJS | Bornier intermédiaire Linergy - 4 mm² 28 A deux niveaux 1x1 à ressort - gris | Linergy doorgaand klemmenblok - 4mm² 28A dubbel niveau 1x1 veer - grijs | 4.0798 | 0.7 | 9.5 | 18 | 6 | 50 | 1 |  |  |  | PL
|  | NSYTRR44DPE | 13.7782 | 26 |  | 3606480532795 | O4 | Linergy >= 630A Syst | Linergy >= 630A Syst | 8536901000 | BORNE A RESSORT, 2 NIVEAUX, CONDUCTEUR D | VEERDK DL PROTECTIV DUB 4MM2 GR/GE | Bornier terre Linergy - 4 mm² deux niveaux 1x1 à ressort - vert - jaune | Linergy aardingsklemmenblok - 4mm² dubbel niveau 1x1 veer - groen-geel | 13.7782 | 2.9 | 9.9 | 22 | 5.9 | 50 | 50 |  |  |  | PL
|  | NSYTRR44PE | 8.4306 | 6 |  | 3606480532764 | O4 | Linergy >= 630A Syst | Linergy >= 630A Syst | 8536901000 | BORNE A RESSORT, POUR CONDUCTEUR DE PROT | VEERDRUKKLEM, VEILIGH. AARD, 4PTS | Bornier terre Linergy - 4 mm² un niveau 2x2 à ressort - vert - jaune | Linergy aardingsklemmenblok - 4mm² enkel niveau 2x2 veer - groen-geel | 8.4306 | 5 | 9 | 17.7 | 7 | 50 | 50 |  |  |  | DE
|  | NSYTRR62 | 2.81 | 6 |  | 3606480532801 | O4 | Linergy >= 630A Syst | Linergy >= 630A Syst | 8536901000 | BORNE A RESSORT, PASSANT, 2 POINTS, 6MM | VEERDK DOORVERB 2PTS 6MM2 41A GRIJS | Bornier intermédiaire Linergy - 6 mm² 41 A un niveau 1x1 à ressort - gris | Linergy doorgaand klemmenblok - 6mm² 41A enkel niveau 1x1 veer - grijs | 2.81 | 6.5 | 4.43 | 15 | 11.5 | 50 | 50 |  |  |  | DE
|  | NSYTRR62BL | 2.81 | 6 |  | 3606480532818 | O4 | Linergy >= 630A Syst | Linergy >= 630A Syst | 8536901000 | BORNE A RESSORT, PASSANT, 2 POINTS, 6MM | VEERDK DOORVERB ENKL 2PTS 6MM2 BLAUW | Bornier intermédiaire Linergy - 6 mm² 41 A un niveau 1x1 à ressort - bleu | Linergy doorgaand klemmenblok - 6mm² 41A enkel niveau 1x1 veer - blauw | 2.81 | 6.2 | 5.17 | 16 | 11.5 | 50 | 50 |  |  |  | DE
|  | NSYTRR62PE | 7.2334 | 6 |  | 3606480532825 | O4 | Linergy >= 630A Syst | Linergy >= 630A Syst | 8536901000 | BORNE A RESSORT, POUR CONDUCTEUR DE PROT | VEERDK VEILIGH AARD 2PTS 6MM2 GR/GE | Bornier terre Linergy - 6 mm² un niveau 1x1 à ressort - vert - jaune | Linergy aardingsklemmenblok - 6mm² enkel niveau 1x1 veer - groen-geel | 7.2334 | 6.5 | 6.89 | 22 | 11 | 50 | 1 |  |  |  | DE
|  | NSYTRR63 | 9.5184 | 6 |  | 3606480532894 | O4 | Linergy >= 630A Syst | Linergy >= 630A Syst | 8536901000 | BORNE A RESSORT, PASSANT, 3 POINTS, 6MM | VEERDK DOORVERB ENKL 3PTS 6MM2 41A GRI | Bornier intermédiaire Linergy - 6 mm² 41 A un niveau 1x2 à ressort - gris | Linergy doorgaand klemmenblok - 6mm² 41A enkel niveau 1x2 veer - grijs | 9.5184 | 0.8 | 9.1 | 21 | 4.2 | 50 | 50 |  |  |  | PL
|  | NSYTRV102 | 2.27 | 2 |  | 3606480532092 | O4 | Linergy >= 630A Syst | Linergy >= 630A Syst | 8536901000 | BORNE VISSEE, PASSANT, 2 POINTS, 10MM*2, | VERB.RIJGKLEM ENKL 2PTS 10MM2 GRIJS | Bornier intermédiaire Linergy - 10 mm² 57 A un niveau 1x1 à vis - gris | Linergy doorgaand klemmenblok - 10mm² 57A enkel niveau 1x1 schroef - grijs | 2.27 | 5.5 | 8.67 | 17 | 5 | 50 | 50 |  |  |  | DE
|  | NSYTRV102BL | 2.7048 | 6 |  | 3606480532108 | O4 | Linergy >= 630A Syst | Linergy >= 630A Syst | 8536901000 | BORNE VISSEE, PASSANT, 2 POINTS, 10MM*2, | VERB.RIJGKLEM ENKL 2PTS 10MM2 BLAUW | Bornier intermédiaire Linergy - 10 mm² 57 A un niveau 1x1 à vis - bleu | Linergy doorgaand klemmenblok - 10mm² 57A enkel niveau 1x1 schroef - blauw | 2.7048 | 5.5 | 6.5 | 16 | 10 | 50 | 50 |  |  |  | DE
|  | NSYTRV102PE | 6.5638 | 6 |  | 3606480532115 | O4 | Linergy >= 630A Syst | Linergy >= 630A Syst | 8536901000 | BORNE VISSEE, POUR CONDUCTEUR DE PROTECT | VERB.RIJGKLEM VEILIGH. AARD, 10mm² | Bornier terre Linergy - 10 mm² 76 A un niveau 1x1 à vis - vert - jaune | Linergy aardingsklemmenblok - 10mm² 76A enkel niveau 1x1 schroef - groen-geel | 6.5638 | 5 | 9.7 | 28 | 7 | 50 | 50 |  |  |  | DE
|  | NSYTRV1502B | 84.99 | 6 |  | 3606482179806 | O4 | Linergy >= 630A Syst | Linergy >= 630A Syst | 8536901000 | LINERGY BORNIER INTERMEDIAIRE 150MM² | Linergy, 150mm² doorv. klemmenblok 2 ptn | Linergy, bornier intermédiaire 2 points passant-passant, 150mm² - 309A,gris | Linergy, doorg. Klemmenblok 2 punten, 150mm², 309A, grey | 84.99 | 4.5 | 23.5 | 276 | 8.2 | 5 | 5 |  |  |  | CN
|  | NSYTRV162 | 3.3704 | 6 |  | 3606480532122 | O4 | Linergy >= 630A Syst | Linergy >= 630A Syst | 8536901000 | BORNE VISSEE, PASSANT, 2 POINTS, 16MM*2, | VERB.RIJGKLEM 2PTS 16MM2 GRIJS | Bornier intermédiaire Linergy - 16 mm² 76 A un niveau 1x1 à vis - gris | Linergy doorgaand klemmenblok - 16mm² 76A enkel niveau 1x1 schroef - grijs | 3.3704 | 1.2 | 5.5 | 29 | 5.5 | 50 | 50 |  |  |  | TR
|  | NSYTRV162BL | 4.1592 | 6 |  | 3606480532139 | O4 | Linergy >= 630A Syst | Linergy >= 630A Syst | 8536901000 | BORNE VISSEE, PASSANT, 2 POINTS, 16MM*2, | VERB.RIJGKLEM ENKL 2PTS 16MM2 BLAUW | Bornier intermédiaire Linergy - 16 mm² 76 A un niveau 1x1 à vis - bleu | Linergy doorgaand klemmenblok - 16mm² 76A enkel niveau 1x1 schroef - blauw | 4.1592 | 9.5 | 6 | 29 | 11.5 | 50 | 50 |  |  |  | TR
|  | NSYTRV162PE | 8.338 | 2 |  | 3606480532146 | O4 | Linergy >= 630A Syst | Linergy >= 630A Syst | 8536901000 | BORNE VISSEE, POUR CONDUCTEUR DE PROTECT | VERB.RIJGKLEM VEILIGH. AARD, 16mm² | Bornier terre Linergy - 16 mm² 101 A un niveau 1x1 à vis - vert - jaune | Linergy aardingsklemmenblok - 16mm² 101A enkel niveau 1x1 schroef - groen-geel | 8.338 | 9.3 | 9.125 | 46.85 | 11 | 50 | 50 |  |  |  | TR
|  | NSYTRV162SF | 7.018 | 6 |  | 3606480532320 | O4 | Linergy >= 630A Syst | Linergy >= 630A Syst | 8536901000 | BORNE VISSEE, SECTIONABLE A FUSIBLE 5X20 | VERB.RIJGKLEM, FUSED, SCREW CAP, FOR 5X | Bornier à fiche fixe Linergy - 16 mm² 10 A un niveau 1x1 à vis - noir | Linergy vast draagklemmenblok - 16mm² 10A enkel niveau 1x1 schroef - zwart | 7.018 | 1.2 | 6.5 | 33 | 5.7 | 50 | 1 |  |  |  | PL
|  | NSYTRV22 | 1.4122 | 2 |  | 3606480531798 | O4 | Linergy >= 630A Syst | Linergy >= 630A Syst | 8536901000 | BORNE VISSEE, PASSANT, 2 POINTS, 2,5MM*2 | VERB.RIJGKLEM ENKL 2PTS 2,5MM2 GRIJS | Bornier intermédiaire Linergy - 2,5 mm² 24 A un niveau 1x1 à vis - gris | Linergy doorgaand klemmenblok - 2,5mm² 24A enkel niveau 1x1 schroef - grijs | 1.4122 | 0.7 | 4.8 | 7 | 4.8 | 50 | 50 |  |  |  | DE
|  | NSYTRV22AR | 1.6682 | 6 |  | 3606480531811 | O4 | Linergy >= 630A Syst | Linergy >= 630A Syst | 8536901000 | BORNE VISSEE, PASSANT, 2 POINTS, 2,5MM*2 | VERB.RIJGKLEM ENKL 2PTS 2,5MM2 ORANJE | Bornier intermédiaire Linergy - 2,5 mm² 24 A un niveau 1x1 à vis - orange | Linergy doorgaand klemmenblok - 2,5mm² 24A enkel niveau 1x1 schroef - oranje | 1.6682 | 5 | 4.22 | 7 | 7 | 50 | 50 |  |  |  | DE
|  | NSYTRV22BL | 1.4806 | 6 |  | 3606480531804 | O4 | Linergy >= 630A Syst | Linergy >= 630A Syst | 8536901000 | BORNE VISSEE, PASSANT, 2 POINTS, 2,5MM*2 | VERB.RIJGKLEM 2PTS 2,5MM2 BLAUW | Bornier intermédiaire Linergy - 2,5 mm² 24 A un niveau 1x1 à vis - bleu | Linergy doorgaand klemmenblok - 2,5mm² 24A enkel niveau 1x1 schroef - blauw | 1.4806 | 5 | 4.25 | 7 | 7 | 50 | 50 |  |  |  | DE
|  | NSYTRV22M | 1.942 | 6 |  | 3606480532443 | O4 | Linergy >= 630A Syst | Linergy >= 630A Syst | 8536901000 | BORNE VISSEE MINI, POUR RAIL DIN 15MM, P | VERB.RIJGKLEM MINI, 2,5mm² GRIJS | Bornier mini intermédiaire Linergy - 2,5 mm² 24 A un niveau 1x1 à vis - gris | Linergy mini doorgaand blok - 2,5mm² 24A enkel niveau 1x1 schroef - grijs | 1.942 | 0.5 | 3.3 | 5 | 3 | 50 | 50 |  |  |  | TR
|  | NSYTRV22MBL | 1.5688 | 26 |  | 3606480532450 | O4 | Linergy >= 630A Syst | Linergy >= 630A Syst | 8536901000 | BORNE VISSEE MINI, POUR RAIL DIN 15MM, P | VERB.RIJGKLEM MINI, 2,5mm² ZW | Bornier mini intermédiaire Linergy - 2,5 mm² 24 A un niveau 1x1 à vis - noir | Linergy mini doorgaand blok - 2,5mm² 24A enkel niveau 1x1 schroef - zwart | 1.5688 | 0.5 | 3.3 | 4 | 3 | 50 | 50 |  |  |  | TR
|  | NSYTRV22MPE | 5.7112 | 26 |  | 3606480532467 | O4 | Linergy >= 630A Syst | Linergy >= 630A Syst | 8536901000 | BORNE VISSEE MINI, POUR RAIL DIN15MM CON | VERB.RIJGKLEM MINI, 2,5mm² GR/GL | Bornier différentiel mini Linergy -2,5 mm² un niveau 1x1 à vis - vert - jaune | Linergy mini aardingsblok - 2,5mm² enkel niveau 1x1 schroef - groen-geel | 5.7112 | 5 | 27 | 6 | 7 | 50 | 50 |  |  |  | TR
|  | NSYTRV22PE | 4.0596 | 6 |  | 3606480531842 | O4 | Linergy >= 630A Syst | Linergy >= 630A Syst | 8536901000 | BORNE VISSEE, POUR CONDUCTEUR DE PROTECT | VERB.RIJGKLEM VEILIGH. AARD, 2,5mm² | Bornier terre Linergy - 2,5 mm² un niveau 1x1 à vis - vert - jaune | Linergy aardingsklemmenblok - 2,5mm² enkel niveau 1x1 schroef - groen-geel | 4.0596 | 0.7 | 5 | 11 | 4.8 | 50 | 50 |  |  |  | DE
|  | NSYTRV22RD | 1.6682 | 6 |  | 3606480531828 | O4 | Linergy >= 630A Syst | Linergy >= 630A Syst | 8536901000 | BORNE VISSEE, PASSANT, 2 POINTS, 2,5MM*2 | VERB.RIJGKLEM ENKL 2PTS 2,5MM2 ROOD | Bornier intermédiaire Linergy - 2,5 mm² 24 A un niveau 1x1 à vis - rouge | Linergy doorgaand klemmenblok - 2,5mm² 24A enkel niveau 1x1 schroef - rood | 1.6682 | 5 | 5.04 | 7 | 6.8 | 50 | 50 |  |  |  | DE
|  | NSYTRV22WH | 1.6682 | 6 |  | 3606480531835 | O4 | Linergy >= 630A Syst | Linergy >= 630A Syst | 8536901000 | BORNE VISSEE, PASSANT, 2 POINTS, 2,5MM*2 | VERB.RIJGKLEM ENKL 2PTS 2,5MM2 WIT | Bornier intermédiaire Linergy - 2,5 mm² 24 A un niveau 1x1 à vis - blanc | Linergy doorgaand klemmenblok - 2,5mm² 24A enkel niveau 1x1 schroef - wit | 1.6682 | 5 | 5.08 | 7 | 6.8 | 50 | 50 |  |  |  | DE
|  | NSYTRV24D | 3.2344 | 2 |  | 3606480531859 | O4 | Linergy >= 630A Syst | Linergy >= 630A Syst | 8536901000 | BORNE VISSEE, 2 NIVEAUX, PASSANT, 4 POIN | VERB.RIJGKLEM DBBL 4PTS 2,5MM2 GRIJS | Bornier intermédiaire Linergy - 2,5 mm² 24 A deux niveaux 1x1 à vis - gris | Linergy doorgaand klemmenblok - 2,5mm² 24A dubbel niveau 1x1 schroef - grijs | 3.2344 | 0.5 | 7 | 15.3 | 6.5 | 50 | 50 |  |  |  | DE
|  | NSYTRV24DBL | 5.258 | 6 |  | 3606480531866 | O4 | Linergy >= 630A Syst | Linergy >= 630A Syst | 8536901000 | BORNE VISSEE, 2 NIVEAUX, PASSANT, 4 POIN | VERB.RIJGKLEM DBBL 4PTS 2,5MM2 BLAUW | Bornier intermédiaire Linergy - 2,5 mm² 24 A deux niveaux 1x1 à vis - bleu | Linergy doorgaand klemmenblok - 2,5mm² 24A dubbel niveau 1x1 schroef - blauw | 5.258 | 7 | 6 | 15 | 8 | 50 | 50 |  |  |  | DE
|  | NSYTRV24DPE | 20.6682 | 6 |  | 3606480531873 | O4 | Linergy >= 630A Syst | Linergy >= 630A Syst | 8536901000 | BORNE VISSEE, 2 NIVEAUX, CONDUCTEUR DE P | VERB.RIJGKLEM DBBL LVL, VEILIGH. 2,5mm² | Bornier terre Linergy - 2,5 mm² deux niveaux 1x1 à vis - vert - jaune | Linergy aardingsklemmenblok - 2,5mm² dubbel niveau 1x1 schroef - groen-geel | 20.6682 | 6.9 | 9 | 20 | 8 | 50 | 50 |  |  |  | DE
|  | NSYTRV26T | 8.7892 | 7 |  | 3606480531880 | O4 | Linergy >= 630A Syst | Linergy >= 630A Syst | 8536901000 | BORNE VISSEE, 3 NIVEAUX, PASSANT, 6 POIN | VERB.RIJGKLEM, 3 LEVELS, 6 PTS, 2,5M | Bornier intermédiaire Linergy - 2,5 mm² 20 A trois niveaux 1x1 à vis - gris | Linergy doorgaand klemmenblok - 2,5mm² 20A driedubbel niveau 1x1 schroef - grijs | 8.7892 | 9.5 | 6.08 | 25.1 | 11 | 50 | 50 |  |  |  | PL
|  | NSYTRV352 | 7.1898 | 6 |  | 3606480532153 | O4 | Linergy >= 630A Syst | Linergy >= 630A Syst | 8536901000 | BORNE VISSEE, PASSANT, 2 POINTS, 35MM*2, | VERB.RIJGKLEM, DOORVERB., 2 PTS, | Bornier intermédiaire Linergy - 35 mm² 125 A un niveau 1x1 à vis - gris | Linergy doorgaand klemmenblok - 35mm² 125A enkel niveau 1x1 schroef - grijs | 7.1898 | 9.6 | 9.33 | 57 | 8.85 | 50 | 50 |  |  |  | TR
|  | NSYTRV352BL | 7.4222 | 6 |  | 3606480532160 | O4 | Linergy >= 630A Syst | Linergy >= 630A Syst | 8536901000 | BORNE VISSEE, PASSANT, 2 POINTS, 35MM*2, | VERB.RIJGKLEM, DOORVERB., 2 PTS, | Bornier intermédiaire Linergy - 35 mm² 125 A un niveau 1x1 à vis - bleu | Linergy doorgaand klemmenblok - 35mm² 125A enkel niveau 1x1 schroef - blauw | 7.4222 | 1.7 | 6.6 | 57 | 6.5 | 50 | 1 |  |  |  | TR
|  | NSYTRV352PE | 12.3148 | 6 |  | 3606480532177 | O4 | Linergy >= 630A Syst | Linergy >= 630A Syst | 8536901000 | BORNE VISSEE, POUR CONDUCTEUR DE PROTECT | VERB.RIJGKLEM VEILIGH. AARD, 35mm² | Bornier terre Linergy - 35 mm² 125 A un niveau 1x1 à vis - vert - jaune | Linergy aardingsklemmenblok - 35mm² 125A enkel niveau 1x1 schroef - groen-geel | 12.3148 | 9.5 | 9.33 | 85 | 18 | 50 | 50 |  |  |  | TR
|  | NSYTRV42 | 1.1822 | 2 |  | 3606480531897 | O4 | Linergy >= 630A Syst | Linergy >= 630A Syst | 8536901000 | BORNE VISSEE, PASSANT, 2 POINTS, 4MM*2, | VERB.RIJGKLEM 2PTS 4MM2 GRIJS | Bornier intermédiaire Linergy - 4 mm² 32 A un niveau 1x1 à vis - gris | Linergy doorgaand klemmenblok - 4mm² 32A enkel niveau 1x1 schroef - grijs | 1.1822 | 0.8 | 5 | 9 | 4.9 | 50 | 50 |  |  |  | CN
|  | NSYTRV42AR | 1.7948 | 6 |  | 3606480531934 | O4 | Linergy >= 630A Syst | Linergy >= 630A Syst | 8536901000 | BORNE VISSEE, PASSANT, 2 POINTS, 4MM*2, | VERB.RIJGKLEM ENKL 2PTS 4MM2 ORANJE | Bornier intermédiaire Linergy - 4 mm² 32 A un niveau 1x1 à vis - orange | Linergy doorgaand klemmenblok - 4mm² 32A enkel niveau 1x1 schroef - oranje | 1.7948 | 0.6 | 5 | 9 | 4.8 | 50 | 50 |  |  |  | DE
|  | NSYTRV42BK | 1.3558 | 6 |  | 3606480531910 | O4 | Linergy >= 630A Syst | Linergy >= 630A Syst | 8536901000 | BORNE VISSEE, PASSANT, 2 POINTS, 4MM*2, | VERB.RIJGKLEM ENKL 2PTS 4MM ZWART | Bornier intermédiaire Linergy - 4 mm² 32 A un niveau 1x1 à vis - noir | Linergy doorgaand klemmenblok - 4mm² 32A enkel niveau 1x1 schroef - zwart | 1.3558 | 0.8 | 4.8 | 9 | 4.8 | 50 | 50 |  |  |  | DE
|  | NSYTRV42BL | 1.2772 | 2 |  | 3606480531903 | O4 | Linergy >= 630A Syst | Linergy >= 630A Syst | 8536901000 | BORNE VISSEE, PASSANT, 2 POINTS, 4MM*2, | VERB.RIJGKLEM ENKL 2PTS 4MM2 BLAUW | Bornier intermédiaire Linergy - 4 mm² 32 A un niveau 1x1 à vis - bleu | Linergy doorgaand klemmenblok - 4mm² 32A enkel niveau 1x1 schroef - blauw | 1.2772 | 0.8 | 4.8 | 9 | 4.8 | 50 | 50 |  |  |  | CN
|  | NSYTRV42GN | 1.7948 | 6 |  | 3606480531927 | O4 | Linergy >= 630A Syst | Linergy >= 630A Syst | 8536901000 | BORNE VISSEE, PASSANT, 2 POINTS, 4MM*2, | VERB.RIJGKLEM ENKL 2PTS 4MM2 GROEN | Bornier intermédiaire Linergy - 4 mm² 32 A un niveau 1x1 à vis - vert | Linergy doorgaand klemmenblok - 4mm² 32A enkel niveau 1x1 schroef - groen | 1.7948 | 0.6 | 4.7 | 9 | 4.7 | 50 | 50 |  |  |  | DE
|  | NSYTRV42M | 2.2668 | 6 |  | 3606480532474 | O4 | Linergy >= 630A Syst | Linergy >= 630A Syst | 8536901000 | BORNE VISSEE MINI, POUR RAIL DIN 15MM, P | VERB.RIJGKLEM MINI, 4mm² GRIJS | Bornier mini intermédiaire Linergy - 4 mm² 32 A un niveau 1x1 à vis - gris | Linergy mini doorgaand blok - 4mm² 32A enkel niveau 1x1 schroef - grijs | 2.2668 | 5 | 4.93 | 6 | 3.75 | 50 | 50 |  |  |  | TR
|  | NSYTRV42MBL | 2.2668 | 6 |  | 3606480532481 | O4 | Linergy >= 630A Syst | Linergy >= 630A Syst | 8536901000 | BORNE VISSEE MINI, POUR RAIL DIN 15MM, P | VERB.RIJGKLEM MINI, 4mm² ZW | Bornier mini intermédiaire Linergy - 4 mm² 32 A un niveau 1x1 à vis - noir | Linergy mini doorgaand blok - 4mm² 32A enkel niveau 1x1 schroef - zwart | 2.2668 | 0.8 | 3.4 | 6 | 3.1 | 50 | 50 |  |  |  | TR
|  | NSYTRV42MPE | 5.6202 | 6 |  | 3606480532498 | O4 | Linergy >= 630A Syst | Linergy >= 630A Syst | 8536901000 | BORNE VISSEE MINI, POUR RAIL DIN15MM, CO | VERB.RIJGKLEM MINI, 4mm² GR/GL | Bornier différentiel mini Linergy -4 mm² un niveau 1x1 à vis - vert - jaune | Linergy mini aardingsblok - 4mm² enkel niveau 1x1 schroef - groen-geel | 5.6202 | 0.6 | 3.4 | 7 | 3 | 50 | 50 |  |  |  | TR
|  | NSYTRV42PE | 5.0198 | 2 |  | 3606480531965 | O4 | Linergy >= 630A Syst | Linergy >= 630A Syst | 8536901000 | BORNE VISSEE, POUR CONDUCTEUR DE PROTECT | VERB.RIJGKLEM VEILIGH. AARD, 4mm² | Bornier terre Linergy - 4 mm² un niveau 1x1 à vis - vert - jaune | Linergy aardingsklemmenblok - 4mm² enkel niveau 1x1 schroef - groen-geel | 5.0198 | 0.8 | 4.8 | 13 | 4.8 | 50 | 50 |  |  |  | DE
|  | NSYTRV42SC | 5.2634 | 6 |  | 3606480532276 | O4 | Linergy >= 630A Syst | Linergy >= 630A Syst | 8536901000 | BORNE VISSEE, SECTIONABLE A COUTEAU, 2 P | VERB.RIJGKLEM KNIFE DISCONNECT, 2 GRIJS | Bornier sectionnable à lame Linergy - 4 mm² 20 A un niveau 1x1 à vis - gris | Linergy bladonderbr. klemmenblok - 4mm² 20A enkel niveau 1x1 schroef - grijs | 5.2634 | 5.6 | 5.4 | 12 | 8.3 | 50 | 50 |  |  |  | DE
|  | NSYTRV42SCD | 10.8598 | 6 |  | 3606480532306 | O4 | Linergy >= 630A Syst | Linergy >= 630A Syst | 8536901000 | BORNE VISSEE, SECTIONABLE A COUTEAU 1ER | VERB.RIJGKLEM, KNIFE DISCONNECT, | Bornier sectionnable à lame Linergy - 4 mm² 30 A deux niveaux 1x1 à vis - gris | Linergy bladonderbr. klemmenblok - 4mm² 30A dubbel niveau 1x1 schroef - grijs | 10.8598 | 5 | 13.5 | 20 | 7 | 50 | 50 |  |  |  | PL
|  | NSYTRV42SF5 | 8.702 | 2 |  | 3606480532337 | O4 | Linergy >= 630A Syst | Linergy >= 630A Syst | 8536901000 | BORNE VISSEE, SECTIONABLE A FUSIBLE 5X20 | VERB.RIJGKLEM, FUSED, FOR 5X20,5X25,5X3 | Bornier sectionnable à fusible Linergy - 4 mm² 6,3 A un niveau 1x1 à vis - noir | Linergy versmolten onderbr. klemmenblok-4mm² 6,3A enkel niveau 1x1 schroef-zwart | 8.702 | 0.5 | 7.2 | 17 | 5 | 50 | 50 |  |  |  | TR
|  | NSYTRV42SF5LA | 20.8494 | 6 |  | 3606480532351 | O4 | Linergy >= 630A Syst | Linergy >= 630A Syst | 8536901000 | BORNE VISSEE, SECTIONABLE A FUSIBLE 5X20 | VERB.RIJGKLEM FUSED, 5X20/25/30 SCHROEF | Bornier sectionnable à fusible Linergy - 4 mm² 6,3 A un niveau 1x1 à vis - noir | Linergy versmolten onderbr. klemmenblok-4mm² 6,3A enkel niveau 1x1 schroef-zwart | 20.8494 | 6.3 | 6.2 | 19 | 11 | 50 | 50 |  |  |  | TR
|  | NSYTRV42SF5LD | 15.947 | 6 |  | 3606480532344 | O4 | Linergy >= 630A Syst | Linergy >= 630A Syst | 8536901000 | BORNE VISSEE, SECTIONABLE A FUSIBLE 5X20 | VERB.RIJGKLEM FUSED, 5X20/25/30 | Bornier sectionnable à fusible Linergy - 4 mm² 6,3 A un niveau 1x1 à vis - noir | Linergy versmolten onderbr. klemmenblok-4mm² 6,3A enkel niveau 1x1 schroef-zwart | 15.947 | 1 | 7.3 | 18 | 5.5 | 50 | 50 |  |  |  | TR
|  | NSYTRV42SF6 | 14.4852 | 6 |  | 3606480532368 | O4 | Linergy >= 630A Syst | Linergy >= 630A Syst | 8536901000 | BORNE VISSEE, SECTIONABLE A FUSIBLE 6,3X | VERB.RIJGKLEM, FUSED, FOR 6,3X32MM CART | Bornier sectionnable à fusible Linergy - 16 mm² 10 A un niveau 1x1 à vis - noir | Linergy versmolten onderbr. klemmenblok-16mm² 10A enkel niveau 1x1 schroef-zwart | 14.4852 | 9.5 | 12.17 | 34 | 5.75 | 50 | 50 |  |  |  | TR
|  | NSYTRV42SF6LA | 24.4756 | 6 |  | 3606480532382 | O4 | Linergy >= 630A Syst | Linergy >= 630A Syst | 8536901000 | BORNE VISSEE, SECTIONABLE A FUSIBLE 6,3X | VERB.RIJGKLEM, FUSED, FOR 6.3X32MM FUSE | Bornier sectionnable à fusible Linergy - 16 mm² 10 A un niveau 1x1 à vis - noir | Linergy versmolten onderbr. klemmenblok-16mm² 10A enkel niveau 1x1 schroef-zwart | 24.4756 | 9.3 | 8 | 35 | 11.5 | 50 | 50 |  |  |  | TR
|  | NSYTRV42SF6LD | 22.662 | 6 |  | 3606480532375 | O4 | Linergy >= 630A Syst | Linergy >= 630A Syst | 8536901000 | BORNE VISSEE, SECTIONABLE A FUSIBLE 6,3X | VERB.RIJGKLEM, FUSED FOR 6.3X32MM FUSE, | Bornier sectionnable à fusible Linergy - 16 mm² 10 A un niveau 1x1 à vis - noir | Linergy versmolten onderbr. klemmenblok-16mm² 10A enkel niveau 1x1 schroef-zwart | 22.662 | 9.3 | 8.07 | 35 | 11.5 | 50 | 50 |  |  |  | TR
|  | NSYTRV42STAR | 6.3274 | 26 |  | 3606480532290 | O4 | Linergy >= 630A Syst | Linergy >= 630A Syst | 8536901000 | BORNE VISSEE, SECTIONABLE A COUTEAU, VIS | VERB.RIJGKLEM KNIFE DISCONNECT, ORANJE | Bornier sectionnable à lame Linergy - 4 mm² 20 A un niveau 1x1 à vis - orange | Linergy bladonderbr. klemmenblok - 4mm² 20A enkel niveau 1x1 schroef - oranje | 6.3274 | 5 | 27 | 13.8 | 7 | 50 | 50 |  |  |  | DE
|  | NSYTRV42WH | 1.3558 | 6 |  | 3606480531958 | O4 | Linergy >= 630A Syst | Linergy >= 630A Syst | 8536901000 | BORNE VISSEE, PASSANT, 2 POINTS, 4MM*2, | VERB.RIJGKLEM ENKL 2PTS 4MM2 WIT | Bornier intermédiaire Linergy - 4 mm² 32 A un niveau 1x1 à vis - blanc | Linergy doorgaand klemmenblok - 4mm² 32A enkel niveau 1x1 schroef - wit | 1.3558 | 5 | 6.25 | 9 | 7 | 50 | 50 |  |  |  | CN
|  | NSYTRV43 | 3.4452 | 6 |  | 3606480531972 | O4 | Linergy >= 630A Syst | Linergy >= 630A Syst | 8536901000 | BORNE VISSEE, PASSANT, 3 POINTS, 4MM*2, | VERB.RIJGKLEM ENKL 3PTS 4MM2 GRIJS | Bornier intermédiaire Linergy - 4 mm² 32 A un niveau 1x2 à vis - gris | Linergy doorgaand klemmenblok - 4mm² 32A enkel niveau 1x2 schroef - grijs | 3.4452 | 5.3 | 7.95 | 13 | 6.1 | 50 | 50 |  |  |  | DE
|  | NSYTRV43BL | 3.4452 | 6 |  | 3606480531989 | O4 | Linergy >= 630A Syst | Linergy >= 630A Syst | 8536901000 | BORNE VISSEE, PASSANT, 3 POINTS, 4MM*2, | VERB.RIJGKLEM ENKL 3PTS 4MM2 BLAUW | Bornier intermédiaire Linergy - 4 mm² 32 A un niveau 1x2 à vis - bleu | Linergy doorgaand klemmenblok - 4mm² 32A enkel niveau 1x2 schroef - blauw | 3.4452 | 5.5 | 6.5 | 14 | 9.6 | 50 | 50 |  |  |  | DE
|  | NSYTRV43PE | 3.4452 | 6 |  | 3606480531996 | O4 | Linergy >= 630A Syst | Linergy >= 630A Syst | 8536901000 | BORNE VISSEE, POUR CONDUCTEUR DE PROTECT | SCHROEFKLEM PE 3 PTN | Bornier terre Linergy - 4 mm² un niveau 1x2 à vis - vert - jaune | Linergy aardingsklemmenblok - 4mm² enkel niveau 1x2 schroef - groen-geel | 3.4452 | 5.3 | 10.6 | 17 | 6.5 | 50 | 1 |  |  |  | DE
|  | NSYTRV44 | 2.6788 | 6 |  | 3606480532009 | O4 | Linergy >= 630A Syst | Linergy >= 630A Syst | 8536901000 | BORNE VISSEE, PASSANT, 4 POINTS, 4MM*2, | VERB.RIJGKLEM ENKL 4PTS 4MM2 GRIJS | Bornier intermédiaire Linergy - 4 mm² 32 A un niveau 2x2 à vis - gris | Linergy doorgaand klemmenblok - 4mm² 32A enkel niveau 2x2 schroef - grijs | 2.6788 | 5.5 | 6.5 | 16 | 10 | 50 | 50 |  |  |  | DE
|  | NSYTRV44BL | 7.796 | 6 |  | 3606480532016 | O4 | Linergy >= 630A Syst | Linergy >= 630A Syst | 8536901000 | BORNE VISSEE, PASSANT, 4 POINTS, 4MM*2, | VERB.RIJGKLEM ENKL 4PTS 4MM2 BLAUW | Bornier intermédiaire Linergy - 4 mm² 32 A un niveau 2x2 à vis - bleu | Linergy doorgaand klemmenblok - 4mm² 32A enkel niveau 2x2 schroef - blauw | 7.796 | 0.8 | 6.5 | 17 | 4.8 | 50 | 50 |  |  |  | DE
|  | NSYTRV44D | 3.4368 | 6 |  | 3606480532030 | O4 | Linergy >= 630A Syst | Linergy >= 630A Syst | 8536901000 | BORNE VISSEE, 2 NIVEAUX, PASSANT, 4 POIN | VERB.RIJGKLEM DBBL 4PTS 4MM2 GRIJS | Bornier intermédiaire Linergy - 4 mm² 30 A deux niveaux 1x1 à vis - gris | Linergy doorgaand klemmenblok - 4mm² 30A dubbel niveau 1x1 schroef - grijs | 3.4368 | 0.8 | 7 | 17 | 6.6 | 50 | 50 |  |  |  | DE
|  | NSYTRV44DBL | 5.258 | 26 |  | 3606480532047 | O4 | Linergy >= 630A Syst | Linergy >= 630A Syst | 8536901000 | BORNE VISSEE, 2 NIVEAUX, PASSANT, 4 POIN | VERB.RIJGKLEM DBBL 4PTS 4MM2 BLAUW | Bornier intermédiaire Linergy - 4 mm² 30 A deux niveaux 1x1 à vis - bleu | Linergy doorgaand klemmenblok - 4mm² 30A dubbel niveau 1x1 schroef - blauw | 5.258 | 6.604 | 7.112 | 18.144 | 1.016 | 50 | 50 |  |  |  | DE
|  | NSYTRV44DPE | 18.1112 | 6 |  | 3606480532054 | O4 | Linergy >= 630A Syst | Linergy >= 630A Syst | 8536901000 | BORNE VISSEE, 2 NIVEAUX, CONDUCTEUR DE P | VERB.RIJGKLEM DBBL LVL, VEILIGH. 4mm² | Bornier terre Linergy - 4 mm² un niveau 1x1 à vis - vert - jaune | Linergy aardingsklemmenblok - 4mm² enkel niveau 1x1 schroef - groen-geel | 18.1112 | 7 | 10.53 | 23 | 7.6 | 50 | 50 |  |  |  | DE
|  | NSYTRV44PE | 11.7842 | 6 |  | 3606480532023 | O4 | Linergy >= 630A Syst | Linergy >= 630A Syst | 8536901000 | BORNE VISSEE, POUR CONDUCTEUR DE PROTECT | SCHROEFKLEM PE 4 PTN | Bornier terre Linergy - 4 mm² un niveau 2x2 à vis - vert - jaune | Linergy aardingsklemmenblok - 4mm² enkel niveau 2x2 schroef - groen-geel | 11.7842 | 5 | 8.67 | 21 | 10 | 50 | 50 |  |  |  | DE
|  | NSYTRV502 | 19.775 | 6 |  | 3606480532207 | O4 | Linergy >= 630A Syst | Linergy >= 630A Syst | 8536901000 | Borne vissee, Passant, 2 points, 50mm*2 | VERB.RIJGKLEM ENKL 2PTS 50MM2 GRIJS | Bornier intermédiaire Linergy - 50 mm² 150 A un niveau 1x1 à vis - gris | Linergy doorgaand klemmenblok - 50mm² 150A enkel niveau 1x1 schroef - grijs | 19.775 | 2.2 | 7.6 | 113 | 7.6 | 10 | 10 |  |  |  | IN
|  | NSYTRV502BL | 29.741 | 6 |  | 3606480532214 | O4 | Linergy >= 630A Syst | Linergy >= 630A Syst | 8536901000 | BORNE VISSEE, PASSANT, 2 POINTS, 50MM*2, | VERB.RIJGKLEM ENKL 2PTS 50MM2 BLAUW | Bornier intermédiaire Linergy - 50 mm² 150 A un niveau 1x1 à vis - bleu | Linergy doorgaand klemmenblok - 50mm² 150A enkel niveau 1x1 schroef - blauw | 29.741 | 8.3 | 23 | 120 | 8.8 | 10 | 10 |  |  |  | IN
|  | NSYTRV502PE | 43.537 | 6 |  | 3606480532221 | O4 | Linergy >= 630A Syst | Linergy >= 630A Syst | 8536901000 | BORNE VISSEE, POUR CONDUCTEUR DE PROTECT | VERB.RIJGKLEM VEILIGH. AARD, 50mm² | Bornier terre Linergy - 50 mm² 150 A un niveau 1x1 à vis - vert - jaune | Linergy aardingsklemmenblok - 50mm² 150A enkel niveau 1x1 schroef - groen-geel | 43.537 | 5 | 27 | 176 | 7 | 10 | 10 |  |  |  | PL
|  | NSYTRV62 | 1.8124 | 2 |  | 3606480532061 | O4 | Linergy >= 630A Syst | Linergy >= 630A Syst | 8536901000 | BORNE VISSEE, PASSANT, 2 POINTS, 6MM*2, | VERB.RIJGKLEM ENKL 2PTS 6MM2 GRIJS | Bornier intermédiaire Linergy - 6 mm² 41 A un niveau 1x1 à vis - gris | Linergy doorgaand klemmenblok - 6mm² 41A enkel niveau 1x1 schroef - grijs | 1.8124 | 0.8 | 4.8 | 13.608 | 4.7 | 50 | 50 |  |  |  | DE
|  | NSYTRV62BL | 1.9298 | 2 |  | 3606480532078 | O4 | Linergy >= 630A Syst | Linergy >= 630A Syst | 8536901000 | BORNE VISSEE, PASSANT, 2 POINTS, 6MM*2, | VERB.RIJGKLEM ENKL 2PTS 6MM2 BLAUW | Bornier intermédiaire Linergy - 6 mm² 41 A un niveau 1x1 à vis - bleu | Linergy doorgaand klemmenblok - 6mm² 41A enkel niveau 1x1 schroef - blauw | 1.9298 | 5.5 | 5.78 | 13 | 10 | 50 | 50 |  |  |  | DE
|  | NSYTRV62PE | 5.266 | 2 |  | 3606480532085 | O4 | Linergy >= 630A Syst | Linergy >= 630A Syst | 8536901000 | BORNE VISSEE, POUR CONDUCTEUR DE PROTECT | VERB.RIJGKLEM VEILIGH. AARD, 6mm² | Bornier terre Linergy - 6 mm² un niveau 1x1 à vis - vert - jaune | Linergy aardingsklemmenblok - 6mm² enkel niveau 1x1 schroef - groen-geel | 5.266 | 0.8 | 4.8 | 22 | 4.8 | 50 | 50 |  |  |  | DE
|  | NSYTRV62TT | 8.684 | 6 |  | 3606480532405 | O4 | Linergy >= 630A Syst | Linergy >= 630A Syst | 8536901000 | BORNE VISEE, PASANT POUR ESSAIS, 2 POINT | VERB.RIJGKLEM, DOORVERB., MEASURING | Bornier intermédiaire Linergy - 6 mm² 30 A un niveau 1x1 à vis - gris | Linergy doorgaand klemmenblok - 6mm² 30A enkel niveau 1x1 schroef - grijs | 8.684 | 5 | 13.5 | 24 | 7 | 50 | 50 |  |  |  | PL
|  | NSYTRV62TTD | 11.7842 | 6 |  | 3606480532399 | O4 | Linergy >= 630A Syst | Linergy >= 630A Syst | 8536901000 | BORNE VISEE, SECTIONABLE POUR ESSAIS, 2 | VERB.RIJGKLEM, DISCONNECT, MEASURING TR | Bornier sectionnable à lame Linergy - 6 mm² 30 A un niveau 1x1 à vis - gris | Linergy bladonderbr. klemmenblok - 6mm² 30A enkel niveau 1x1 schroef - grijs | 11.7842 | 5 | 13.5 | 28.2 | 7 | 50 | 50 |  |  |  | PL
|  | NSYTRV62TTPE | 4.5326 | 26 |  | 3606480532412 | O4 | Linergy >= 630A Syst | Linergy >= 630A Syst | 8536901000 | BORNE VISEE, CONDUCTEUR DE PROTECTION PO | VERB.RIJGKLEM, VEILIGH. AARDE, MEASUR | Bornier terre Linergy - 6 mm² un niveau 1x1 à vis - vert - jaune | Linergy aardingsklemmenblok - 6mm² enkel niveau 1x1 schroef - groen-geel | 4.5326 | 0.8 | 10.1 | 32 | 5 | 50 | 50 |  |  |  | PL
|  | NSYTRV702 | 25.901 | 6 |  | 3606480532238 | O4 | Linergy >= 630A Syst | Linergy >= 630A Syst | 8536901000 | BORNE VISSEE, PASSANT, 2 POINTS, 70MM*2, | VERB.RIJGKLEM ENKL 2PTS 70MM2 GRIJS | Bornier intermédiaire Linergy - 70 mm² 192 A un niveau 1x1 à vis - gris | Linergy doorgaand klemmenblok - 70mm² 192A enkel niveau 1x1 schroef - grijs | 25.901 | 9.2 | 18.1 | 145 | 11.5 | 10 | 10 |  |  |  | CN
|  | NSYTSA2414SE | 149.56 | 5 |  | 3606480168246 | U7 | Accessories & parts | Accessories & parts | 3925908000 | ENT.CABLES 24/14 ENT.SS.CONNECT | KABELDOORGANG 24/14 ZONDER CONN. |  | Kabeldoorvoer IP65 zonder connectors, 14 ingangen. | 149.56 | 3.5 | 17 | 154 | 8 | 1 | 1 |  |  |  | DE
|  | NSYTSA2417SE | 134.64 | 5 |  | 3606480168239 | U7 | Accessories & parts | Accessories & parts | 3925908000 | ENT.CÂBLES 24/17 ENT.SS.CONNECT | KABEL ENTR.SYST.24/17E W/O PLUG |  | Kabeldoorvoer IP65 zonder connectors, 17 ingangen. | 134.64 | 3.5 | 16.5 | 164 | 8 | 10 | 1 |  |  |  | DE
|  | NSYTSA2422SE | 149.56 | 5 |  | 3606480168222 | U7 | Accessories & parts | Accessories & parts | 7326909890 | ENT.CABLES 24/22 ENT.SS.CONNECT | KABELDOORGANG 24/22 ZONDER CONN. |  | Kabeldoorvoer IP65 zonder connectors, 22 ingangen. | 149.56 | 3.5 | 16.5 | 162 | 8 | 10 | 1 |  |  |  | DE
|  | NSYTSA2423SE | 149.56 | 5 |  | 3606480168215 | U7 | Accessories & parts | Accessories & parts | 3926909790 | ENT.CABLES 24/23 ENT.SS.CONNECT | KABELDOORGANG 24/23 ZONDER CONN. |  | Kabeldoorvoer IP65 zonder connectors, 23 ingangen. | 149.56 | 3.5 | 16.5 | 143 | 8 | 10 | 1 |  |  |  | DE
|  | NSYTSA2429SE | 149.56 | 5 |  | 3606480168208 | U7 | Accessories & parts | Accessories & parts | 3926909790 | ENT.CABLES 24/29 ENT.SS.CONNECT | KABELDOORGANG 24/29 ZONDER CONN. |  | Kabeldoorvoer IP65 zonder connectors, 29 ingangen. | 149.56 | 3.5 | 17 | 148 | 8 | 10 | 1 |  |  |  | DE
|  | NSYTSACRNB | 12.77 | 2 |  | 3606480211553 | U0 | Spacial wall mount | Spacial wall mount | 3926909790 | CRN PPC ISOLANTE PREDEF 259x105 | CRN ISOLERENDE PLAAT 259X105MM |  | Spacial CRN geïsoleerd 259x105mm. RAL7035. | 12.77 | 2 | 28 | 148 | 12.5 | 1 | 1 |  |  |  | ES
|  | NSYTSACRNC | 24.85 | 2 |  | 3606480211546 | U0 | Spacial wall mount | Spacial wall mount | 3926909790 | CRN PPC ISOLANTE PREDEF 360x163 | CRN ISOLERENDE PLAAT 360X163MM |  | Spacial CRN geïsoleerd 360x163mm. RAL7035. | 24.85 | 1.5 | 38 | 272 | 17 | 1 | 1 |  |  |  | ES
|  | NSYTSACRND | 20.97 | 2 |  | 3606480211539 | U0 | Spacial wall mount | Spacial wall mount | 3925908000 | CRN PPC ISOLANTE PREDEF 460x163 | CRN ISOLERENDE PLAAT 460X163MM |  | Spacial CRN geïsoleerd 460x163mm RAL7035. | 20.97 | 2 | 48 | 342 | 21 | 1 | 1 |  |  |  | ES
|  | NSYTSAKFL | 39.11 | 5 |  | 3606480326837 | U7 | Accessories & parts | Accessories & parts | 3925908000 | PLAQUE ISOLANTE FL21 AVEC PREDEF | ISOLERENDE FL21 MET VOORPERF | PLAQUE ISOLANTE FL21 AVEC PREDEF. | ISOLERENDE FL21 MET VOORPERF. | 39.11 | 22.5 | 2 | 180 | 8.5 | 25 | 1 |  |  |  | FR
|  | NSYTSAM508SE | 59.52 | 2 |  | 3606480168185 | U7 | Accessories & parts | Accessories & parts | 3925908000 | PASSE-CABLE M50/8E SANS CONNECT. | KABELDOORGANG M50 8 |  | Kabeldoorvoer IP65, rond, M50, zonder connectors, 8 ingangen. | 59.52 | 25 | 0.6 | 46 | 16 | 50 | 10 |  |  |  | DE
|  | NSYTSAM638SE | 61.63 | 2 |  | 3606480168161 | U7 | Accessories & parts | Accessories & parts | 7326909890 | PASSE-CABLE M63/8E SANS CONNECT. | KABELDOORGANG M63 /8E ZONDER CONNECT. |  | Kabeldoorvoer IP65, rond, M63, zonder connectors, 8 ingangen. | 61.63 | 30 | 0.8 | 68 | 25 | 50 | 10 |  |  |  | DE
|  | NSYTSML | 24.11 | 5 |  | 3606480184956 | U0 | Spacial wall mount | Spacial wall mount | 8301409000 | POIGNEE 3 P ACT METAAL | HANDLE LOCK 3P LOCKING | Poignée avec insert tournevis pour boîtier S3D WM | Hendel met schroevendraaier inzetstuk S3D WM behuizing | 24.11 | 5 | 7 | 242 | 17 | 1 | 1 |  |  |  | ES
|  | NSYTSPLA | 28.1 | 2 |  | 3606480193705 | U1 | Thalassa Polyester | Thalassa Polyester | 8301409000 | BOUTON POUSSOIR P/MANETTE PLA | DRUKKNOP VOOR PLA HANDGREEP |  |  | 28.1 | 3 | 15 | 22 | 10 | 1 | 1 |  |  |  | DE
|  | NSYTT6CRN | 9.72 | 2 |  | 3606480184963 | U0 | Spacial wall mount | Spacial wall mount | 8301409000 | INSERT TRIANGLE 6 COFFRET MURAL | SLEUTEL DRIEKANT 6,5MM |  | Driehoekig inzetstuk slot 6,5mm. Voor Spacial CRN en Thalassa PLM beh. | 9.72 | 1.5 | 8 | 86 | 14 | 1 | 1 |  |  |  | FR
|  | NSYTT8CRN | 6.7 | 2 |  | 3606480185007 | U0 | Spacial wall mount | Spacial wall mount | 8301600090 | INSERT TRIANGLE 8 COFFRET MURAL | DRIEKANT INZETSTUK 8 MM |  | Drieh. inzetstuk slot 8mm, verchr. Voor Spacial CRN en Thalassa PLM behuizingen | 6.7 | 2 | 13 | 78 | 9 | 1 | 1 |  |  |  | FR
|  | NSYTT8CSX | 73.16 | 2 |  | 3606480156168 | U0 | Spacial wall mount | Spacial wall mount | 7326909890 | INOX TRIANGLE 8mm | SLOT DRIEKANT 8MM | Insert verrou mâle triangu. 8mm pour boîtier Spacial S3X, 100% acier inoxydable | Drieh. mann. inzetstuk slot 8mm, v. Spacial S3X beh., 100% roestvrij staal | 73.16 | 2 | 15 | 75 | 9 | 1 | 1 |  |  |  | DE
|  | NSYTTG40 | 133.19 | 2 |  | 3606480068164 | U5 | Steel floor standing | Steel floor standing | 9403991090 | JEU 2 GLISSIÈRES TÉLÉSCOPIQ. 400 | TELESCOPISCHE GELEIDERS. 400 (1 ST=2) |  | set van 2 Spacial SF-telescopische rails - 400 mm behuizing | 133.19 | 2 | 14.5 | 974 | 48 | 1 | 1 |  |  |  | DE
|  | NSYTTG50 | 148.25 | 2 |  | 3606480068171 | U5 | Steel floor standing | Steel floor standing | 9403991090 | JEU 2 GLISSIÈRES TÉLÉSCOPIQ. 500 | TELESCOPISCHE GELEIDERS. 500 (1 ST=2) |  | set van 2 Spacial SF-telescopische rails - 500 mm behuizing | 148.25 | 53 | 3 | 1256 | 16.5 | 1 | 1 |  |  |  | DE
|  | NSYTTG60 | 195.7 | 5 |  | 3606480068188 | U5 | Steel floor standing | Steel floor standing | 8302420090 | JEU 2 GLISSIÈRES TÉLÉSCOPIQ. 600 | TELESCOPISCHE GELEIDERS. 600 (1 ST=2) |  | set van 2 Spacial SF-telescopische rails - 600 mm behuizing | 195.7 | 3 | 58.5 | 1506 | 8.5 | 1 | 1 |  |  |  | DE
|  | NSYTUP7035 | 39.2 | 2 |  | 3606480185045 | U2 | Stainless steel | Stainless steel | 3208909900 | STYLO RETOUCHE PEINT. RAL 7035 | HERSTELSTIFT RAL 7035 |  | Verf om te retoucheren met een borstel. Kleur RAL 7035. Drogen aan de lucht | 39.2 | 2 | 14 | 30 | 8 | 1 | 1 |  |  |  | ES
|  | NSYTVR10 | 50.03 | 2 |  | 3606480185052 | U7 | Accessories & parts | Accessories & parts | 8302420090 | 2 LONGERONS TECHNIQUES 1000 | MONTAGERAILS VOOR KAST 1000MM | jeu de 2 longerons techniques H1000 armoire Thalassa | Verticale stijlen hoogte 1000mm. verzinkt staal. Voeding: 2 standaard stijlen. | 50.03 | 3.5 | 88 | 2650 | 6 | 1 | 1 |  |  |  | IT
|  | NSYTVR12 | 73.69 | 2 |  | 3606480148712 | U7 | Accessories & parts | Accessories & parts | 8302420090 | JEU 2 LONGERONS TECHNIQUES1200 | TECHNISCHE MONTAGERAILS 1200 (1 ST=2) |  | set van 2 Spacial SF/SM-technische verticale stijlen - 1200 mm | 73.69 | 3.5 | 108 | 3240 | 6 | 1 | 1 |  |  |  | IT
|  | NSYTVR125 | 67.15 | 2 |  | 3606480185069 | U7 | Accessories & parts | Accessories & parts | 7326909890 | 2 LONGERONS TECHNIQUES 1250 | MONTAGERAIL, KAST H. 1250MM | jeu de 2 longerons techniques H1250 armoire Thalassa | Verticale stijlen hoogte 1250mm. verzinkt staal. Voeding: 2 standaard stijlen. | 67.15 | 3.5 | 113 | 3410 | 6 | 1 | 1 |  |  |  | IT
|  | NSYTVR14 | 85.95 | 2 |  | 3606480148729 | U7 | Accessories & parts | Accessories & parts | 8302420090 | JEU 2 LONGERONS TECHNIQUES1400 | TECHNISCHE MONTAGERAILS 1400 (1 ST=2) |  | set van 2 Spacial SF/SM-technische verticale stijlen - 1400 mm | 85.95 | 3.5 | 128 | 3810 | 6 | 1 | 1 |  |  |  | IT
|  | NSYTVR15 | 81.41 | 2 |  | 3606480185076 | U7 | Accessories & parts | Accessories & parts | 8302420090 | 2 LONGERONS TECHNIQUES 1500 | MONTAGERAIL, KAST H. 1500MM | jeu de 2 longerons techniques H1500 armoire Thalassa | Verticale stijlen hoogte 1500mm. verzinkt staal. Voeding: 2 standaard stijlen. | 81.41 | 4 | 138 | 4134 | 6 | 1 | 1 |  |  |  | IT
|  | NSYTVR16 | 98.25 | 2 |  | 3606480148736 | U7 | Accessories & parts | Accessories & parts | 8302420090 | JEU 2 LONGERONS TECHNIQUES1600 | TECHNISCHE MONTAGERAILS 1600 (1 ST=2) |  | set van 2 Spacial SF/SM-technische verticale stijlen - 1600 mm | 98.25 | 4 | 148 | 4440 | 6 | 1 | 1 |  |  |  | IT
|  | NSYTVR18 | 110.52 | 2 |  | 3606480148743 | U7 | Accessories & parts | Accessories & parts | 7326909890 | JEU 2 LONGERONS TECHNIQUES1800 | TECHNISCHE MONTAGERAILS 1800 (1 ST=2) |  | set van 2 Spacial SF/SM-technische verticale stijlen - 1800 mm | 110.52 | 4 | 168 | 4982 | 6 | 1 | 1 |  |  |  | IT
|  | NSYTVR20 | 122.81 | 2 |  | 3606480148750 | U7 | Accessories & parts | Accessories & parts | 7326909890 | JEU 2 LONGERONS TECHNIQUES2000 | TECHNISCHE MONTAGERAILS 2000 (1 ST=2) |  | set van 2 Spacial SF/SM-technische verticale stijlen - 2000 mm | 122.81 | 3.5 | 187.5 | 5616 | 6 | 1 | 1 |  |  |  | IT
|  | NSYTVR22 | 135.1 | 2 |  | 3606480148767 | U7 | Accessories & parts | Accessories & parts | 8302420090 | JEU 2 LONGERONS TECHNIQUES2200 | TECHNISCHE MONTAGERAILS 2200 (1 ST=2) |  | set van 2 Spacial SF/SM-technische verticale stijlen - 2200 mm | 135.1 | 3.5 | 208 | 6202 | 6 | 1 | 1 |  |  |  | IT
|  | NSYTVR7 | 36.41 | 2 |  | 3606480185083 | U7 | Accessories & parts | Accessories & parts | 8302420090 | 2 LONGERONS TECHNIQUES 750 | MONTAGERAIL, KAST H. 750MM | jeu de 2 longerons techniques H750 armoire Thalassa | Verticale stijlen hoogte 750mm. verzinkt staal. Voeding: 2 standaard stijlen. | 36.41 | 3.5 | 63 | 1886 | 6 | 1 | 1 |  |  |  | IT
|  | NSYTVR8 | 34.34 | 5 |  | 3606480310058 | U7 | Accessories & parts | Accessories & parts | 7326909890 | 2 LONGERONS SYSTEM 1000MM | MONTAGEPROFIEL 1000MM | 2 LONGERONS HEAVY DUTY 800 | 2 HEAVY DUTY RAILS 800 | 34.34 | 4 | 68 | 2024 | 5.5 | 1 | 1 |  |  |  | IT
|  | NSYTX10030 | 411.53 | 2 |  | 3606480156175 | U0 | Spacial wall mount | Spacial wall mount | 7326909890 | AUVENT INOX 304L 1000x300 | REGENDAK INOX 304L 1000x300 | Auvent en acier inoxy. 304L, finition Scotch Brite®, pour Boît. WM l1000xP300mm | Roestvrij stalen kap 304L, Scotch Brite®-afw., voor WM behuizing B1000xD300mm | 411.53 | 9 | 102 | 4108 | 35.5 | 1 | 1 |  |  |  | BG
|  | NSYTX2015 | 186.68 | 2 |  | 3606480156182 | U0 | Spacial wall mount | Spacial wall mount | 7326909890 | AUVENT INOX 304L 200x150 | REGENDAK INOX 304L 200x150 | Auvent en acier inoxydable 304L, finit. Scotch Brite®, pour boîtier L200xP150 mm | Roestvrije kap 304L, Scotch Brite®-afwerking, voor WM kast B200xD150mm | 186.68 | 8.5 | 22.5 | 750 | 21 | 1 | 1 |  |  |  | BG
|  | NSYTX2515 | 158.4 | 18 |  | 3606480156199 | U0 | Spacial wall mount | Spacial wall mount | 7326909890 | AUVENT INOX 304L 250x150 | REGENDAK INOX 304L 250x150 | Auvent en acier inoxy. 304L, finition Scotch Brite®, pour Boît. WM l 250xP 150mm | Roestvrij stalen kap 304L, Scotch Brite®-afw., voor WM behuizing B250xD150mm | 158.4 | 8 | 27 | 880 | 20 | 1 | 1 |  |  |  | BG
|  | NSYTX3015 | 208.3 | 2 |  | 3606480156205 | U0 | Spacial wall mount | Spacial wall mount | 7326909890 | AUVENT INOX 304L 300x150 | REGENDAK INOX 304L 300x150 | Auvent en acier inoxy. 304L, finition Scotch Brite®, pour Boît. WM l 300xP 150mm | Roestvrij stalen kap 304L, Scotch Brite®-afw., voor WM behuizing B300xD150mm | 208.3 | 7 | 32 | 872 | 20.5 | 1 | 1 |  |  |  | BG
|  | NSYTX3020 | 260.23 | 2 |  | 3606480156212 | U0 | Spacial wall mount | Spacial wall mount | 7326909890 | AUVENT INOX 304L 300x200 | REGENDAK INOX 304L 300x200 | Auvent en acier inoxy. 304L, finition Scotch Brite®, pour Boît. WM l 300xP 200mm | Roestvrij stalen kap 304L, Scotch Brite®-afw., voor WM behuizing B300xD200mm | 260.23 | 9 | 32 | 1308 | 25 | 1 | 1 |  |  |  | BG
|  | NSYTX4020 | 272.18 | 2 |  | 3606480156229 | U0 | Spacial wall mount | Spacial wall mount | 7326909890 | AUVENT INOX 304L 400x200 | REGENDAK INOX 304L 400x200 | Auvent en acier inoxy. 304L, finition Scotch Brite®, pour Boît. WM l 400xP 200mm | Roestvrij stalen kap 304L, Scotch Brite®-afw., voor WM behuizing B400xD200mm | 272.18 | 8 | 42 | 1564 | 26 | 1 | 1 |  |  |  | BG
|  | NSYTX5025 | 351 | 5 |  | 3606480156236 | U0 | Spacial wall mount | Spacial wall mount | 7326909890 | AUVENT INOX 304L 500x250 | REGENDAK INOX 304L 500x250 | Auvent en acier inoxy. 304L, finition Scotch Brite®, pour boîtier WM L500xP250mm | Roestvrije kap 304L, Scotch Brite®-afwerking, voor WM kast B500xD250mm | 351 | 8 | 52 | 1986 | 30 | 1 | 1 |  |  |  | BG
|  | NSYTX6020 | 203.65 | 5 |  | 3606480156243 | U0 | Spacial wall mount | Spacial wall mount | 7326909890 | AUVENT INOX 304L 600x200 | REGENDAK INOX 304L 600x200 | Auvent en acier inoxy. 304L, finition Scotch Brite®, pour Boît. WM l 600xP 200mm | Roestvrij stalen kap 304L, Scotch Brite®-afw., voor WM behuizing B600xD200mm | 203.65 | 7 | 61.5 | 1988 | 25 | 1 | 1 |  |  |  | BG
|  | NSYTX6025 | 379.04 | 2 |  | 3606480156250 | U0 | Spacial wall mount | Spacial wall mount | 7326909890 | AUVENT INOX 304L 600x250 | REGENDAK INOX 304L 600x250 | Auvent en acier inoxy. 304L, finition Scotch Brite®, pour Boît. WM l 600xP 250mm | Roestvrij stalen kap 304L, Scotch Brite®-afw., voor WM behuizing B600xD250mm | 379.04 | 7.5 | 62 | 2328 | 31 | 1 | 1 |  |  |  | BG
|  | NSYTX8030 | 380.47 | 2 |  | 3606480156267 | U0 | Spacial wall mount | Spacial wall mount | 7326909890 | AUVENT INOX 304L 800x300 | REGENDAK INOX 304L 800x300 | Auvent en acier inox. 304L, finition Scotch Brite®, pour boîtier WM l800x P300mm | Roestvrij stalen kap 304L, Scotch Brite®-afwerking, voor WM beh. B800xD300mm | 380.47 | 9.5 | 82 | 3714 | 37 | 1 | 1 |  |  |  | BG
|  | NSYUCC270 | 8.61 | 13 |  | 3606480190032 | U1 | Thalassa Polyester | Thalassa Polyester | 7326909890 | CADRE SEMI OUVERT FACE 2CM7 PLS | 27CM SIDE HALF OPEN UNION OF PLS |  | Halfopen koppelingsframe lengte 200mm voor 27cm voorzijden van PLS kast | 8.61 | 12 | 3.35 | 176 | 24 | 10 | 10 |  |  |  | ES
|  | NSYUCC360 | 6.09 | 13 |  | 3606480190049 | U1 | Thalassa Polyester | Thalassa Polyester | 7326909890 | CADRE SEMI OUVERT FACE 36CM PLS | 36CM SIDE HALF OPEN UNION OF PLS |  | Halfopen koppelingsframe lengte 290mm voor 36cm voorzijden van PLS kast | 6.09 | 2 | 31.5 | 218 | 11 | 10 | 10 |  |  |  | ES
|  | NSYUM27180 | 21.44 | 2 |  | 3606480190056 | U1 | Thalassa Polyester | Thalassa Polyester | 8538100000 | CADRE JUXTAPOSITION FACE 18CM PLS | 18CM SIDE UNION OF PLS |  | Koppelingframe lengte 110mm voor 18cm voorzijden van PLS kast - IP65 | 21.44 | 3 | 22 | 136 | 14 | 1 | 1 |  |  |  | ES
|  | NSYUM27270 | 77.01 | 2 |  | 3606480190063 | U1 | Thalassa Polyester | Thalassa Polyester | 8538100000 | CADRE JUXTAPOSITION FACE 27CM PLS | 27CM SIDE UNION OF PLS |  | Koppelingsframe lengte 200mm voor 27cm voorzijden van PLS kast- IP65 | 77.01 | 22.5 | 2.5 | 169 | 14 | 1 | 1 |  |  |  | ES
|  | NSYUM27360 | 23.9 | 2 |  | 3606480190070 | U1 | Thalassa Polyester | Thalassa Polyester | 8538100000 | CADRE JUXTAPOSITION FACE 36CM PLS | 36CM SIDE UNION OF PLS |  | Koppelingsframe lengte 290mm voor 36cm voorzijden van PLS kast- IP65 | 23.9 | 2.5 | 26 | 242 | 16 | 1 | 1 |  |  |  | FR
|  | NSYUVPLA | 37.48 | 2 |  | 3606480193125 | U1 | Thalassa Polyester | Thalassa Polyester | 7326909890 | KIT JUXTAPOSITION VERT DE PLA | VERTICAL COUPLING FOR PLA | Kit de couplage vertical pour COUPLAGE ip55 PLA | Verticale koppelingskit voor PLA IP55 KOPPELING | 37.48 | 3 | 20.2 | 364 | 20.5 | 1 | 1 |  |  |  | ES
|  | NSYVA2710M | 13.5 | 2 |  | 3606480185212 | U7 | Accessories & parts | Accessories & parts | 3926909790 | HUBLOT PLASTIQUE 78X200X15 | S3D PLASTIC VENSTER 78X200X15 |  | Kunststof ruit met transparant deksel met scharnieren. IP65, L78xB200xD15mm. | 13.5 | 3 | 26 | 138 | 12 | 50 | 1 |  |  |  | ES
|  | NSYVA2710MA | 13.74 | 2 |  | 3606480185229 | U7 | Accessories & parts | Accessories & parts | 3926909790 | HUBLOT PLASTIQUE 78X200X25 | PLASTIC WINDOW 78X200X25 | Fenêtre plastique avec couvercle transparent articulé. IP 65, L 78xl 200xP 25mm | Kunststof ruit met transparant deksel met scharnieren. IP65, L78xB200xD25mm. | 13.74 | 5 | 20 | 140 | 10 | 1 | 1 |  |  |  | ES
|  | NSYVA2712M | 16.75 | 2 |  | 3606480185236 | U7 | Accessories & parts | Accessories & parts | 3926909790 | HUBLOT PLASTIQUE 78X235X15 | S3D PLASTIC VENSTER 78X235X15 |  | Kunststof ruit met transparant deksel met scharnieren. IP65, L78xB235xD15mm. | 16.75 | 3 | 24 | 148 | 8.5 | 1 | 1 |  |  |  | ES
|  | NSYVA2712MA | 16.95 | 2 |  | 3606480185243 | U7 | Accessories & parts | Accessories & parts | 3926909790 | HUBLOT PLASTIQUE 78X235X25 | S3D PLASTIC VENSTER 78X235X25 | Fenêtre plastique avec couvercle transparent articulé. IP 65, L 78xl 235xP 25mm | Kunststof ruit met transparant deksel met scharnieren. IP65, L78xB235xD25mm. | 16.95 | 3 | 26 | 162 | 10 | 50 | 1 |  |  |  | ES
|  | NSYVA2716M | 13.75 | 2 |  | 3606480185250 | U7 | Accessories & parts | Accessories & parts | 3926909790 | HUBLOT PLASTIQUE 195X165X13 | PLASTIC WINDOW 195X165X13 | Fenêtre plastique avec couvercle transparent articulé. IP 65, L 195xl 165xP 13mm | Kunststof ruit met transparant deksel met scharnieren. IP65, L195xB165xD13mm. | 13.75 | 2 | 24 | 152 | 22 | 20 | 1 |  |  |  | ES
|  | NSYVA2724M | 16.99 | 2 |  | 3606480185267 | U7 | Accessories & parts | Accessories & parts | 3926909790 | HUBLOT PLASTIQUE 196X235X13 | S3D PLASTIC VENSTER 196X235X13 | Fenêtre plastique avec couvercle transparent articulé. IP 65, L 196xl 235xP 13mm | Kunststof ruit met transparant deksel met scharnieren. IP65, L196xB235xD13mm. | 16.99 | 2 | 23 | 190 | 30 | 10 | 1 |  |  |  | ES
|  | NSYVA272M | 8.1 | 2 |  | 3606480185274 | U7 | Accessories & parts | Accessories & parts | 3926909790 | HUBLOT PLASTIQUE 78X60X15 | S3D PLASTIC VENSTER 78X60X15 |  | Kunststof ruit met transparant deksel met scharnieren. IP65, L78xB60xD15mm. | 8.1 | 3 | 20 | 56 | 12 | 50 | 1 |  |  |  | ES
|  | NSYVA272MA | 8.41 | 2 |  | 3606480185281 | U7 | Accessories & parts | Accessories & parts | 3926909790 | HUBLOT PLASTIQUE 78X60X25 | PLASTIC WINDOW 78X60X25 | Fenêtre plastique avec couvercle transparent articulé. IP 65, L 78xl 60xP 25mm | Kunststof ruit met transparant deksel met scharnieren. IP65, L78xB60xD25mm. | 8.41 | 3 | 13 | 62 | 9.5 | 1 | 1 |  |  |  | ES
|  | NSYVA2736M | 52.55 | 2 |  | 3606480185298 | U7 | Accessories & parts | Accessories & parts | 8538909999 | HUBLOT PLASTIQUE 248X235X13 | S3D PLASTIC VENSTER 248X235X13 | Fenêtre plastique avec couvercle transparent articulé. IP 65, L 248xl 235xP 13mm | Kunststof ruit met transparant deksel met scharnieren. IP65, L248xB235xD13mm. | 52.55 | 24 | 25 | 240 | 2 | 1 | 1 |  |  |  | ES
|  | NSYVA274M | 8.3 | 2 |  | 3606480185304 | U7 | Accessories & parts | Accessories & parts | 3926909790 | HUBLOT PLASTIQUE 78X95X15 | S3D PLASTIC VENSTER 78X95X15 |  | Kunststof ruit met transparant deksel met scharnieren. IP65, L78xB95xD15mm. | 8.3 | 14 | 3 | 66 | 11 | 1 | 1 |  |  |  | ES
|  | NSYVA274MA | 8.41 | 2 |  | 3606480185311 | U7 | Accessories & parts | Accessories & parts | 3926909790 | HUBLOT PLASTIQUE 78X95X25 | S3D PLASTIC VENSTER 78X95X25 | Fenêtre plastique avec couvercle transparent articulé. IP 65, L 78xl 95xP 25mm | Kunststof ruit met transparant deksel met scharnieren. IP65, L78xB95xD25mm. | 8.41 | 14 | 4.5 | 73 | 14 | 1 | 1 |  |  |  | ES
|  | NSYVA2751M | 141.76 | 2 |  | 3606480185328 | U7 | Accessories & parts | Accessories & parts | 8538909999 | FENETRE PLASTIQUE 248X325x13 | KUNSTSTOF VENSTER 248X325x13 | Fenêtre plastique avec couvercle transparent articulé. IP 65, L 248xl 325xP 13mm | Kunststof ruit met transparant deksel met scharnieren. IP65, L248xB325xD13mm. | 141.76 | 33.5 | 25 | 300 | 2 | 1 | 1 |  |  |  | ES
|  | NSYVA276M | 10.95 | 2 |  | 3606480185335 | U7 | Accessories & parts | Accessories & parts | 3926909790 | HUBLOT PLASTIQUE 78X130X15 | S3D PLASTIC VENSTER 78X130X15 |  | Kunststof ruit met transparant deksel met scharnieren. IP65, L78xB130xD15mm. | 10.95 | 3 | 18 | 84 | 12 | 100 | 1 |  |  |  | ES
|  | NSYVA276MA | 12.54 | 2 |  | 3606480185342 | U7 | Accessories & parts | Accessories & parts | 3926909790 | HUBLOT POUR APP. MODULAIRE | KIJKVENSTER VOOR MODULAIRE APP. | Fenêtre plastique avec couvercle transparent articulé. IP 65, L 78xl 130xP 25mm | Kunststof ruit met transparant deksel met scharnieren. IP65, L78xB130xD25mm. | 12.54 | 3 | 20 | 90 | 14 | 1 | 1 |  |  |  | ES
|  | NSYVA278M | 11.21 | 2 |  | 3606480185359 | U7 | Accessories & parts | Accessories & parts | 3926909790 | HUBLOT PLASTIQUE 78X165X15 | S3D PLASTIC VENSTER 78X165X15 |  | Kunststof ruit met transparant deksel met scharnieren. IP65, L78xB165xD15mm. | 11.21 | 3 | 20 | 102 | 10 | 120 | 1 |  |  |  | ES
|  | NSYVA278MA | 11.18 | 2 |  | 3606480185366 | U7 | Accessories & parts | Accessories & parts | 3926909790 | HUBLOT PLASTIQUE 78X165X25 | S3D PLASTIC VENSTER 78X165X25 | Fenêtre plastique avec couvercle transparent articulé. IP 65, L 78xl 165xP 25mm | Kunststof ruit met transparant deksel met scharnieren. IP65, L78xB165xD25mm. | 11.18 | 3.5 | 20 | 110 | 8 | 1 | 1 |  |  |  | ES
|  | NSYVDA24U8GRP | 45.11 | 22 |  |  | M5 | Network Connectivity | Network Connectivity | 8538100000 | PANNEAU ARRIÈRE VDA R7035 24U L800 | ACHTERPANEEL VDA R7035 24U L800 |  |  | 45.11 | 5 | 81 | 11772 | 118 | 1 | 1 |  |  |  | FR
|  | NSYVDA33U8GRP | 50.96 | 2 |  |  | M5 | Network Connectivity | Network Connectivity | 9403991090 | PANNEAU ARRIÈRE VDA R7035 33U L800 | ACHTERPANEEL VDA R7035 33U L800 |  |  | 50.96 | 5 | 81 | 15696 | 158 | 1 | 1 |  |  |  | FR
|  | NSYVDM11UP | 317.24 | 2 |  | 3606480174711 | U0 | Spacial wall mount | Spacial wall mount | 7326909890 | 19 SWING CHASSIS 11U SPACIAL | 19 ZWENKRAAM 11HE SPACIAL |  |  | 317.24 | 13.5 | 61 | 5410 | 55 | 1 | 1 |  |  |  | ES
|  | NSYVDM12UF | 152.47 | 2 |  | 3606480174773 | U0 | Spacial wall mount | Spacial wall mount | 8302420090 | 19 FIXED CHASSIS 12U SPACIAL | 19 VAST RAAM 12HE SPACIAL |  |  | 152.47 | 7 | 60 | 3370 | 10.5 | 1 | 1 |  |  |  | ES
|  | NSYVDM16UP | 396.19 | 2 |  | 3606480174728 | U0 | Spacial wall mount | Spacial wall mount | 7326909890 | 19 SWING CHASSIS 16U SPACIAL | 19 ZWENKRAAM 16HE SPACIAL |  |  | 396.19 | 13 | 76 | 6440 | 62 | 1 | 1 |  |  |  | ES
|  | NSYVDM17UF | 190.41 | 2 |  | 3606480174780 | U0 | Spacial wall mount | Spacial wall mount | 8302420090 | 19 FIXED CHASSIS 17U SPACIAL | 19 VAST RAAM 17HE SPACIAL |  |  | 190.41 | 7 | 82.5 | 4724 | 10.5 | 1 | 1 |  |  |  | ES
|  | NSYVDM20U8P | 541.07 | 2 |  | 3606480174742 | U0 | Spacial wall mount | Spacial wall mount | 7326909890 | 19 SWING CHASS 20U W800 SPACIAL | 19 ZWENKRAAM 20HE B800 SPECIAL |  |  | 541.07 | 13 | 95 | 11100 | 82 | 1 | 1 |  |  |  | ES
|  | NSYVDM20UP | 436.37 | 2 |  | 3606480174735 | U0 | Spacial wall mount | Spacial wall mount | 8302420090 | 19 SWING CHASSIS 20U SPACIAL | 19 ZWENKRAAM 20HE SPACIAL |  |  | 436.37 | 10 | 100 | 8860 | 60 | 1 | 1 |  |  |  | ES
|  | NSYVDM21UF | 213.89 | 2 |  | 3606480174797 | U0 | Spacial wall mount | Spacial wall mount | 9403208000 | 19 FIXED CHASSIS 21U SPACIAL | 19 VAST RAAM 21HE SPACIAL |  |  | 213.89 | 7 | 100.5 | 5700 | 11 | 1 | 1 |  |  |  | ES
|  | NSYVDM25U8P | 633.15 | 2 |  | 3606480174759 | U0 | Spacial wall mount | Spacial wall mount | 7326909890 | 19 SWING CHASS 25U W800 SPACIAL | 19 ZWENKRAAM 25HE B800 SPACIAL |  |  | 633.15 | 14 | 115 | 12760 | 82 | 1 | 1 |  |  |  | ES
|  | NSYVDM8UF | 117.73 | 2 |  | 3606480174766 | U0 | Spacial wall mount | Spacial wall mount | 8302420090 | 19 FIXED CHASSIS 8U SPACIAL | 19 VAST RAAM 8HE SPACIAL |  |  | 117.73 | 7 | 42.5 | 2284 | 11 | 1 | 1 |  |  |  | ES
|  | NSYVEA9 | 1.16 | 2 |  | 3606480192975 | U1 | Thalassa Polyester | Thalassa Polyester | 3926909790 | DISPOSITIF PURGE /PLM | AFWATERINGSDOPJES VOOR GAT 9MM |  | Waterafvoerstop, voor afvoer van condenswater. Boordiam.: 9 mm. IP 55 | 1.16 | 1 | 1 | 1 | 4 | 1000 | 10 |  |  |  | DE
|  | NSYVPFN2B4 | 325.93 | 7 |  | 3606486521359 | U2 | Stainless steel | Stainless steel | 7326909890 | CLOISON. FORME 2B BUSBAR VERT. L400 | FORM2B VERTIC.BUSBAR BARRIER W400 | Spacial SFN - Cloisonnement jeu de barres vertical - Forme 2b L400 | FORM2B VERTIC.BUSBAR BARRIER W400 | 325.93 | 7 | 96.5 | 6454 | 33 | 1 | 1 |  |  |  | FR
|  | NSYVPLA10G | 112.02 | 4 |  | 3606485422664 | U1 | Thalassa Polyester | Thalassa Polyester | 8301409000 | 7035 SERRURE ET TRINGLE PLA H1000 | 7035 SLUITING PLA H1000 | Serrure et tringlerie pour PLA hauteur 1000 -Ral 7035 | Sluiting en stangen voor PLA hoogte 1000 - Ral 7035 | 112.02 | 107 | 8 | 748 | 8 | 1 | 1 |  |  |  | ES
|  | NSYVPLA10MG | 185.52 | 12 |  | 3606485422718 | U1 | Thalassa Polyester | Thalassa Polyester | 8301409000 | 7035 SERR MANETT TRINGLE PLA 1000 | 7035 DRIEPUNTSSLUITING TRINGLE PLA 1000 | Serrure poignée et tringlerie pour PLA hauteur 1000 -Ral 7035 | Handgreepsluiting en stangen voor PLA hoogte 1000 - Ral 7035 | 185.52 | 8 | 106.5 | 760 | 8 | 1 | 1 |  |  |  | ES
|  | NSYVPLA12MG | 189.12 | 29 |  | 3606485422725 | U1 | Thalassa Polyester | Thalassa Polyester | 8301409000 | 7035 SERR MANETT TRINGLE PLA 1250 | 7035 DRIEPUNTSSLUITING TRINGLE PLA 1250 | Serrure poignée et tringlerie pour PLA hauteur 1250 -Ral 7035 | Handgreepsluiting en stangen voor PLA hoogte 1250 - Ral 7035 | 189.12 | 8 | 126 | 332 | 8 | 1 | 1 |  |  |  | ES
|  | NSYVPLA15G | 134.39 | 4 |  | 3606485422688 | U1 | Thalassa Polyester | Thalassa Polyester | 8301409000 | 7035 SERRURE ET TRINGLE PLA H1500 | 7035 SLUITING PLA H1500 | Serrure et tringlerie pour PLA hauteur 1500 -Ral 7035 | Sluiting en stangen voor PLA hoogte 1500 - Ral 7035 | 134.39 | 150 | 8 | 906 | 8 | 1 | 1 |  |  |  | ES
|  | NSYVPLA15MG | 167.29 | 29 |  | 3606485422732 | U1 | Thalassa Polyester | Thalassa Polyester | 8301409000 | 7035 SERR MANETT TRINGLE PLA 1500 | 7035 DRIEPUNTSSLUITING TRINGLE PLA 1500 | Serrure poignée et tringlerie pour PLA hauteur 1500 -Ral 7035 | Handgreepsluiting en stangen voor PLA hoogte 1500 - Ral 7035 | 167.29 | 8 | 150.5 | 932 | 8 | 1 | 1 |  |  |  | ES
|  | NSYVPLA5G | 112.02 | 4 |  | 3606485422640 | U1 | Thalassa Polyester | Thalassa Polyester | 8301409000 | 7035 SERRURE ET TRINGLE PLA H500 | 7035 SLUITING PLA H500 | Serrure et tringlerie pour PLA hauteur 500 -Ral 7035 | Sluiting en stangen voor PLA hoogte 500 - Ral 7035 | 112.02 | 56.5 | 8 | 504 | 8 | 1 | 1 |  |  |  | ES
|  | NSYVPLA5MG | 176.09 | 29 |  | 3606485422695 | U1 | Thalassa Polyester | Thalassa Polyester | 8301409000 | 7035 SERR MANETTE TRINGLE PLA 500 | 7035 SLUITING MET HENDEL TRINGLE PLA 50 | Serrure poignée et tringlerie pour PLA hauteur 500 -Ral 7035 | Handgreepsluiting en stangen voor PLA hoogte 500 - Ral 7035 | 176.09 | 8 | 56.5 | 530 | 8 | 1 | 1 |  |  |  | ES
|  | NSYVPLA7G | 112.02 | 4 |  | 3606485422657 | U1 | Thalassa Polyester | Thalassa Polyester | 8301409000 | 7035 SERRURE ET TRINGLE PLA H750 | 7035 SLUITING PLA H750 | Serrure et tringlerie pour PLA hauteur 750 -Ral 7035 | Sluiting en stangen voor PLA hoogte 750 - Ral 7035 | 112.02 | 86.5 | 8 | 618 | 8 | 1 | 1 |  |  |  | ES
|  | NSYVPLA7MG | 185.73 | 29 |  | 3606485422701 | U1 | Thalassa Polyester | Thalassa Polyester | 8301409000 | 7035 SERR MANETTE TRINGLE PLA 750 | 7035 SLUITING MET HENDEL TRINGLE PLA 75 | Serrure poignée et tringlerie pour PLA hauteur 750 -Ral 7035 | Handgreepsluiting en stangen voor PLA hoogte 750 - Ral 7035 | 185.73 | 8 | 106.5 | 760 | 8 | 1 | 1 |  |  |  | ES
|  | NSYVPLM108 | 90.59 | 5 |  | 3606480482069 | U1 | Thalassa Polyester | Thalassa Polyester | 8538100000 | SERRURE TRINGLERIE DE NSYPLM108 | DRIEPUNTSSLUITING VOOR NSYPLM108 | SERR. TRINGLERIE DE NSYPLM108 | DRIEPUNTSSLUITING VOOR NSYPLM108 | 90.59 | 8 | 106 | 287 | 8 | 1 | 1 |  |  |  | ES
|  | NSYVR18 | 100.5 | 2 |  | 3606485133713 | U5 | Steel floor standing | Steel floor standing | 8302420090 | JEU 2 LONGERONS STANDARD 1800 | MONTAGERAILS VOOR KAST 1800MM |  | set van 2 Spacial SF-standaard verticale stijlen - 1800 mm | 100.5 | 3.5 | 171.5 | 4586 | 5.5 | 1 | 1 |  |  |  | IN
|  | NSYVR20 | 111.68 | 2 |  | 3606485133720 | U5 | Steel floor standing | Steel floor standing | 7326909890 | JEU 2 LONGERONS STANDARD 2000 | MONTAGERAILS VOOR KAST 2000MM |  | set van 2 Spacial SF-standaard verticale stijlen - 2000 mm | 111.68 | 3.5 | 190 | 5064 | 5 | 1 | 1 |  |  |  | IN
|  | NSYVR22 | 122.81 | 2 |  | 3606485133737 | U5 | Steel floor standing | Steel floor standing | 8302420090 | JEU 2 LONGERONS STANDARD 2200 | MONTAGERAILS VOOR KAST 2200MM |  | set van 2 Spacial SF-standaard verticale stijlen - 2200 mm | 122.81 | 3.5 | 210 | 5644 | 5.5 | 1 | 1 |  |  |  | IN
|  | NSYZA2103G | 204.42 | 5 |  | 3606480777714 | U1 | Thalassa Polyester | Thalassa Polyester | 3925901000 | 7035 SOCLE POL P/ PLA 200X994X250 | 7035 SOKKEL POL VOOR PLA 200X994X250 | Plint. en poly. renf. de fdv pour boît. PLA(T)103 ouv. front. IP44-IK10 RAL7035 | Glasvezelversterkte poly. plint voor kast PLA(T)103 frontop. IP44-IK10 RAL7035 | 204.42 | 16 | 102 | 7484 | 21.5 | 1 | 1 |  |  |  | ES
|  | NSYZA2104G | 216.69 | 5 |  | 3606480777721 | U1 | Thalassa Polyester | Thalassa Polyester | 3925901000 | 7035 SOCLE POL P/ PLA 200X994X350 | 7035 SOKKEL POL VOOR PLA 200X994X350 | Plint. en poly. renf. de fdv pour boît. PLA(T)104 ouv. front. IP44-IK10 RAL7035 | Glasvezelversterkte poly. plint voor kast PLA(T)104 frontop. IP44-IK10 RAL7035 | 216.69 | 16 | 102 | 8348 | 21.5 | 1 | 1 |  |  |  | ES
|  | NSYZA2123G | 265.75 | 5 |  | 3606480777738 | U1 | Thalassa Polyester | Thalassa Polyester | 3925901000 | 7035 SOCLE POL P/ PLA 200X1244X250MM | 7035 SOKKEL POL VOOR PLA 200X1244X250MM | Plint. en poly. renf. de fdv pour boît. PLA(T)123 ouv. front. IP44-IK10 RAL7035 | Glasvezelversterkte poly. plint voor kast PLA(T)123 frontop. IP44-IK10 RAL7035 | 265.75 | 16.5 | 128 | 8224 | 21.5 | 1 | 1 |  |  |  | ES
|  | NSYZA2124G | 204.42 | 5 |  | 3606480777745 | U1 | Thalassa Polyester | Thalassa Polyester | 3925901000 | 7035 SOCLE POL P PLA 200X1244X350 | 7035 SOKKEL POL P PLA 200X1244X350 | Plint. en poly. renf. de fdv pour boît. PLA(T)124 ouv. front. IP44-IK10 RAL7035 | Glasvezelversterkte poly. plint voor kast PLA(T)124 frontop. IP44-IK10 RAL7035 | 204.42 | 16 | 128 | 9520 | 21.5 | 1 | 1 |  |  |  | ES
|  | NSYZA2126G | 278.17 | 5 |  | 3606480773044 | U1 | Thalassa Polyester | Thalassa Polyester | 3925901000 | SOCLE ZA 200 X 1250 X 620MM | 7035 POL PLINTH -PLA 200X1244X550 | 7035 socle pol p PLA 200x1244x550 | 7035 sokkel pol p PLA 200x1244x550 | 278.17 | 15 | 128 | 9242 | 21 | 1 | 1 |  |  |  | ES
|  | NSYZA253G | 204.42 | 5 |  | 3606480777752 | U1 | Thalassa Polyester | Thalassa Polyester | 3925901000 | 7035 SOCLE POL P/ PLA 200X494X250 | 7035 SOKKEL POL VOOR PLA 200X494X250 | Plint. en poly. renf. de fdv pour boît. PLA(T)53 à ouv. front. IP44-IK10 RAL7035 | Glasvezelversterkte poly. plint voor kast PLA(T)53 frontop. IP44-IK10 RAL7035 | 204.42 | 16 | 53.5 | 5060 | 21 | 1 | 1 |  |  |  | ES
|  | NSYZA254G | 204.42 | 5 |  | 3606480777769 | U1 | Thalassa Polyester | Thalassa Polyester | 3925901000 | 7035 SOCLE POL P/ PLA 200X494X350 | 7035 SOKKEL POL VOOR PLA 200X494X350 | Plint. en poly. renf. de fdv pour boît. PLA(T)54 à ouv. front. IP44-IK10 RAL7035 | Glasvezelversterkte poly. plint voor kast PLA(T)54 frontop. IP44-IK10 RAL7035 | 204.42 | 16 | 77.5 | 5565 | 21.5 | 1 | 1 |  |  |  | ES
|  | NSYZA273G | 204.42 | 5 |  | 3606480777776 | U1 | Thalassa Polyester | Thalassa Polyester | 3925901000 | 7035 SOCLE POL P/ PLA 200X744X250 | 7035 SOKKEL POL VOOR PLA 200X744X250 | Plint. en poly. renf. de fdv pour boît. PLA(T)73 à ouv. front. IP44-IK10 RAL7035 | Glasvezelversterkte poly. plint voor kast PLA(T)73 frontop. IP44-IK10 RAL7035 | 204.42 | 15.5 | 78 | 6078 | 22 | 1 | 1 |  |  |  | ES
|  | NSYZA274G | 204.42 | 5 |  | 3606480777783 | U1 | Thalassa Polyester | Thalassa Polyester | 3925901000 | 7035 SOCLE POL P/ PLA 200X744X350 | 7035 SOKKEL POL VOOR PLA 200X744X350 | Plint. en poly. renf. de fdv pour boît. PLA(T)74 à ouv. front. IP44-IK10 RAL7035 | Glasvezelversterkte poly. plint voor kast PLA(T)74 frontop. IP44-IK10 RAL7035 | 204.42 | 16 | 77.5 | 6610 | 21.5 | 1 | 1 |  |  |  | ES
|  | NSYZA276G | 213.5 | 5 |  | 3606480773037 | U1 | Thalassa Polyester | Thalassa Polyester | 3925901000 | SOCLE ZA 200 X 750 X 620MM | 7035 POL PLINTH - PLA 200X744X550 | 7035 socle pol voor PLA 200x744x550 | 7035 sokkel pol voor PLA 200x744x550 | 213.5 | 16 | 128 | 8542 | 21 | 1 | 1 |  |  |  | ES
|  | NSYZHPLA103G | 724.4 | 5 |  | 3606480777837 | U1 | Thalassa Polyester | Thalassa Polyester | 3925901000 | 7035 SOCLE 1000X320X900 P PLAZ(T) | 7035 SOKKEL 1000X320X900 P PLAZ(T) | plinthe poly. 900 mm-partiellement enfouie-pour vers. PLAZ ou PLAZT L1000xP320mm | 900mm polyester plint-gedeeltelijk begraven-voor vers.PLAZ of PLAZT B1000xD320mm | 724.4 | 12 | 109 | 22500 | 95.5 | 1 | 1 |  |  |  | ES
|  | NSYZHPLA104G | 751.69 | 5 |  | 3606480777844 | U1 | Thalassa Polyester | Thalassa Polyester | 3925901000 | 7035 SOCLE 1000X420X900 P PLAZ(T) | 7035 SOKKEL 1000X420X900 P PLAZ(T) | plinthe poly. 900 mm-partiellement enfouie-pour vers.PLAZ ou PLAZT L1000xP420 mm | 900mm polyester plint-gedeeltelijk begraven-voor vers.PLAZ of PLAZT B1000xD420mm | 751.69 | 12 | 109 | 24200 | 95 | 1 | 1 |  |  |  | ES
|  | NSYZHPLA123 | 765.55 | 2 |  | 3606480193323 | U1 | Thalassa Polyester | Thalassa Polyester | 8538100000 | SOCLE 1250X320X900 POURPLAZ(T) | SOKKEL VOOR PLAZ(T) 1250X320X900 | plint. poly. 900mm - partiellement enfouie -pour vers.PLAZ ou PLAZT l1250xP320mm | 900mm polyester plint -gedeeltelijk begraven- v. vers.PLAZ of PLAZT B1250xD320mm | 765.55 | 84.5 | 133 | 24200 | 11 | 1 | 1 |  |  |  | ES
|  | NSYZHPLA123G | 773.21 | 5 |  | 3606480777851 | U1 | Thalassa Polyester | Thalassa Polyester | 3925901000 | 7035 SOCLE 1250X320X900 P PLAZ(T) | 7035 SOKKEL 1250X320X900 P PLAZ(T) | Plinthe poly. 900 mm-partiellement enfouie-pour vers.PLAZ ou PLAZT L1250xP320 mm | 900mm polyester plint-gedeeltelijk begraven-voor vers.PLAZ of PLAZT B1250xD320mm | 773.21 | 12 | 136 | 25200 | 86 | 1 | 1 |  |  |  | ES
|  | NSYZHPLA124G | 799.98 | 2 |  | 3606480777868 | U1 | Thalassa Polyester | Thalassa Polyester | 3925901000 | 7035 SOCLE 1250X420X900 P PLAZ(T) | 7035 SOKKEL 1250X420X900 P PLAZ(T) | Plinthe poly. 900 mm-partiellement enfouie-pour vers.PLAZ ou PLAZT L1250xP420 mm | 900mm polyester plint-gedeeltelijk begraven-voor vers.PLAZ of PLAZT B1250xD420mm | 799.98 | 12 | 134.5 | 27290 | 86 | 1 | 1 |  |  |  | ES
|  | NSYZHPLA53G | 599.27 | 5 |  | 3606480777875 | U1 | Thalassa Polyester | Thalassa Polyester | 3925901000 | 7035 SOCLE 500X320X900 P/ PLAZ(T) | 7035 SOKKEL 500X320X900 VOOR PLAZ(T) | Plinthe poly. 900 mm-partiellement enfouie-pour vers. PLAZ ou PLAZT L500xP320 mm | 900mm polyester plint -gedeeltelijk begraven-voor vers.PLAZ of PLAZT B500xD320mm | 599.27 | 13 | 97 | 15600 | 85 | 1 | 1 |  |  |  | ES
|  | NSYZHPLA54G | 634.67 | 5 |  | 3606480777882 | U1 | Thalassa Polyester | Thalassa Polyester | 3925901000 | 7035 SOCLE 500X420X900 P/ PLAZ(T) | 7035 SOKKEL 500X420X900 VOOR PLAZ(T) | Plinthe poly. 900 mm-partiellement enfouie-pour vers. PLAZ ou PLAZT L500xP420 mm | 900mm polyester plint -gedeeltelijk begraven-voor vers.PLAZ of PLAZT B500xD420mm | 634.67 | 12 | 96.5 | 20000 | 86 | 1 | 1 |  |  |  | ES
|  | NSYZHPLA73G | 652.95 | 5 |  | 3606480777899 | U1 | Thalassa Polyester | Thalassa Polyester | 3925901000 | 7035 SOCLE 750X320X900 P/ PLAZ(T) | 7035 SOKKEL 750X320X900 VOOR PLAZ(T) | Plinthe poly. 900 mm-partiellement enfouie-pour vers. PLAZ ou PLAZT L750xP320 mm | 900mm polyester plint -gedeeltelijk begraven-voor vers.PLAZ of PLAZT B750xD320mm | 652.95 | 11 | 94.5 | 21500 | 84.5 | 1 | 1 |  |  |  | ES
|  | NSYZHPLA74G | 688.41 | 5 |  | 3606480777905 | U1 | Thalassa Polyester | Thalassa Polyester | 3926909790 | 7035 SOCLE 750X420X900 P/ PLAZ(T) | 7035 SOKKEL 750X420X900 VOOR PLAZ(T) | Plinthe poly. 900 mm-partiellement enfouie-pour vers. PLAZ ou PLAZT L750xP420 mm | 900mm polyester plint -gedeeltelijk begraven-voor vers.PLAZ of PLAZT B750xD420mm | 688.41 | 11 | 97 | 21000 | 85 | 1 | 1 |  |  |  | ES
|  | NSYZM253G | 199.99 | 5 |  | 3606480777912 | U1 | Thalassa Polyester | Thalassa Polyester | 3925901000 | 7035 SOCLE POL PLM75 H200W456D302 | 7035 SOKKEL POL PLM75 H200W456D302 | Plinthe en poly. renf. de fdv pour boît. PLM75 à ouv. front. IP44-IK10 RAL7035 | Poly. met glas versterkte plint voor kast PLM75 frontopening IP44-IK10 RAL7035 | 199.99 | 18.5 | 60 | 6500 | 21.5 | 1 | 1 |  |  |  | ES
|  | NSYZM263G | 199.99 | 5 |  | 3606480777929 | U1 | Thalassa Polyester | Thalassa Polyester | 3925901000 | 7035 SOCLE POL PLM86 H200W556D302 | 7035 SOKKEL POL PLM86 H200W556D302 | Plinthe en poly. renf. de fdv pour boît. PLM86 à ouv. front. IP44-IK10 RAL7035 | Poly. met glas versterkte plint voor kast PLM86 frontopening IP44-IK10 RAL7035 | 199.99 | 17.5 | 60 | 6930 | 21.5 | 1 | 1 |  |  |  | ES
|  | NSYZM283G | 211.99 | 5 |  | 3606480777936 | U1 | Thalassa Polyester | Thalassa Polyester | 3925901000 | 7035 SOCLE POL PLM108 200X772X352 | 7035 SOKKEL POL PLM108 200X772X352 | Plinthe en poly. renf. de fdv pour boît. PLM108 à ouv. front. IP44-IK10 RAL7035 | Poly. met glas versterkte plint voor kast PLM108 frontopening IP44-IK10 RAL7035 | 211.99 | 17.5 | 80 | 8606 | 21.5 | 1 | 1 |  |  |  | ES
|  | NSYZNPLA103G | 222.38 | 5 |  | 3606480777943 | U1 | Thalassa Polyester | Thalassa Polyester | 3925901000 | 7035 SOCLE 1000X320X60 POURPLA(T) | 7035 SOKKEL 1000X320X60 VOOR PLA(T) | Plinthe polyester 60 mm pour vers. PLA ou PLAT L1000xP320 mm | 60mm polyester plint voor vers.PLA of PLAT B1000xD320 mm | 222.38 | 7.5 | 104.5 | 5682 | 31.5 | 1 | 1 |  |  |  | ES
|  | NSYZNPLA104G | 228.23 | 5 |  | 3606480777950 | U1 | Thalassa Polyester | Thalassa Polyester | 3925901000 | 7035 SOCLE 1000X420X60 POURPLA(T) | 7035 SOKKEL 1000X420X60 VOOR PLA(T) | Plinthe polyester 60 mm pour vers. PLA ou PLAT L1000xP420 mm | 60mm polyester plint voor vers.PLA of PLAT B1000xD420 mm | 228.23 | 7 | 104 | 6184 | 43 | 1 | 1 |  |  |  | ES
|  | NSYZNPLA123G | 219.17 | 5 |  | 3606480777967 | U1 | Thalassa Polyester | Thalassa Polyester | 3925901000 | 7035 SOCLE 1250X320X60 POURPLA(T) | 7035 SOKKEL 1250X320X60 VOOR PLA(T) | Plinthe polyester 60 mm pour vers. PLA ou PLAT L1250xP320 mm | 60mm polyester plint voor vers.PLA of PLAT B1250xD320 mm | 219.17 | 7 | 129.5 | 5700 | 31 | 1 | 1 |  |  |  | ES
|  | NSYZNPLA124G | 242.07 | 5 |  | 3606480777974 | U1 | Thalassa Polyester | Thalassa Polyester | 3925901000 | 7035 SOCLE 1250X420X60 POURPLA(T) | 7035 SOKKEL 1250X420X60 VOOR PLA(T) | Plinthe polyester 60 mm pour vers. PLA ou PLAT L1250xP420 mm | 60mm polyester plint voor vers.PLA of PLAT B1250xD420 mm | 242.07 | 7 | 128.5 | 7040 | 43 | 1 | 1 |  |  |  | ES
|  | NSYZNPLA53 | 183.28 | 2 |  | 3606480193217 | U1 | Thalassa Polyester | Thalassa Polyester | 7326909890 | SOCLE 500X320X60 POURPLA(T) | SOKKEL VOOR PLA(T) 500X320X60 | Plinthe polyester 60 mm pour vers. PLA ou PLAT l 500 x P 320 mm | 60mm polyester plint voor vers.PLA of PLAT B500xD320 mm | 183.28 | 31 | 53 | 4112 | 7 | 1 | 1 |  |  |  | ES
|  | NSYZNPLA53G | 185.11 | 5 |  | 3606480777981 | U1 | Thalassa Polyester | Thalassa Polyester | 3925901000 | 7035 SOCLE 500X320X60 POURPLA(T) | 7035 SOKKEL 500X320X60 VOOR PLA(T) | Plinthe polyester 60 mm pour vers. PLA ou PLAT L500xP320 mm | 60mm polyester plint voor vers.PLA of PLAT B500xD320 mm | 185.11 | 7.5 | 55 | 4058 | 31 | 1 | 1 |  |  |  | ES
|  | NSYZNPLA54G | 201.44 | 5 |  | 3606480777998 | U1 | Thalassa Polyester | Thalassa Polyester | 3925901000 | 7035 SOCLE 500X420X60 POURPLA(T) | 7035 SOKKEL 500X420X60 VOOR PLA(T) | Plinthe polyester 60 mm pour vers. PLA ou PLAT L500xP420 mm | 60mm polyester plint voor vers.PLA of PLAT B500xD420 mm | 201.44 | 7 | 55 | 4950 | 43.5 | 1 | 1 |  |  |  | ES
|  | NSYZNPLA73G | 197.39 | 5 |  | 3606480778001 | U1 | Thalassa Polyester | Thalassa Polyester | 3925901000 | 7035 SOCLE 750X320X60 POURPLA(T) | 7035 SOKKEL 750X320X60 VOOR PLA(T) | Plinthe polyester 60 mm pour vers. PLA ou PLAT L750xP320 mm | 60mm polyester plint voor vers.PLA of PLAT B750xD320 mm | 197.39 | 8 | 80.5 | 4598 | 31.5 | 1 | 1 |  |  |  | ES
|  | NSYZNPLA74G | 214.89 | 5 |  | 3606480778018 | U1 | Thalassa Polyester | Thalassa Polyester | 3925901000 | 7035 SOCLE 750X420X60 POURPLA(T) | 7035 SOKKEL 750X420X60 VOOR PLA(T) | Plinthe polyester 60 mm pour vers. PLA ou PLAT L750xP420 mm | 60mm polyester plint voor vers.PLA of PLAT B750xD420 mm | 214.89 | 7 | 79 | 5498 | 43.5 | 1 | 1 |  |  |  | ES
|  | NSYZZ2103G | 436.34 | 5 |  | 3606480778025 | U1 | Thalassa Polyester | Thalassa Polyester | 3925901000 | 7035 SOCL POL P PLAZ 200X1035X310 | 7035 SOKKEL POL P PLAZ 200X1035X310 | Plint. en poly. renf. de fdv pour boît. PLAZ(T)103 ouv. front. IP44-IK10 RAL7035 | Glasvezelversterkte poly. plint voor kast PLAZ(T)103 frontop. IP44-IK10 RAL7035 | 436.34 | 10 | 103 | 8072 | 43 | 1 | 1 |  |  |  | ES
|  | NSYZZ2104G | 442.1 | 5 |  | 3606480778032 | U1 | Thalassa Polyester | Thalassa Polyester | 3925901000 | 7035 SOCL POL P PLAZ 200X1035X410 | 7035 SOKKEL POL P PLAZ 200X1035X410 | Plint. en poly. renf. de fdv pour boît. PLAZ(T)104 ouv. front. IP44-IK10 RAL7035 | Glasvezelversterkte poly. plint voor kast PLAZ(T)104 frontop. IP44-IK10 RAL7035 | 442.1 | 9 | 104 | 8854 | 46.5 | 1 | 1 |  |  |  | ES
|  | NSYZZ2123G | 460.03 | 5 |  | 3606480778049 | U1 | Thalassa Polyester | Thalassa Polyester | 3925901000 | 7035 SOCL POL P PLAZ 200X1285X310 | 7035 SOKKEL POL P PLAZ 200X1285X310 | Plint. en poly. renf. de fdv pour boît. PLAZ(T)123 ouv. front. IP44-IK10 RAL7035 | Glasvezelversterkte poly. plint voor kast PLAZ(T)123 frontop. IP44-IK10 RAL7035 | 460.03 | 9.5 | 129 | 8886 | 43 | 1 | 1 |  |  |  | ES
|  | NSYZZ2124G | 510.71 | 5 |  | 3606480726309 | U1 | Thalassa Polyester | Thalassa Polyester | 3925901000 | 7035 SOCL POL P PLAZ 200X1285X410 | 7035 SOKKEL POL P PLAZ 200X1285X410 | Plinthe poly. fibres de verre boîtier PLAZ(T)124 ouver. Front. IP44-IK10 RAL7032 | Glasvezelversterkte pol. sokkel voor kast PLAZ(T)124 frontope. IP44-IK10 RAL7032 | 510.71 | 9 | 130 | 9644 | 44 | 1 | 1 |  |  |  | FR
|  | NSYZZ2124VHD | 1708.05 | 2 |  | 3606480681004 | U1 | Thalassa Polyester | Thalassa Polyester | 7326909890 | SOCLE HD VENTILÉ 200X1250X420 | VENTILATED HD PLINTH 200X1250X420 | Thalassa PHD extérieur renforcé - plinthe ventilée H200 L1250 P420 RAL7035 IP55 | Thalassa PHD voor buitenopstelling -geventi. sokkel H200 B1250 D420 RAL7035 IP55 | 1708.05 | 9.5 | 129.5 | 9592 | 42 | 1 | 1 |  |  |  | FR
|  | NSYZZ2126G | 445.93 | 2 |  | 3606480726316 | U1 | Thalassa Polyester | Thalassa Polyester | 3925901000 | SOCLE ZZ 200 X 1250 X 620MM | PLINTH ZZ RAL7035 200 X 1250 X 620 | Plinthe poly. fibres de verre boîtier PLAZ(T)126 ouver. Front. IP44-IK10 RAL7035 | Glasvezelversterkte pol. sokkel voor kast PLAZ(T)126 frontope. IP44-IK10 RAL7035 | 445.93 | 9 | 129.5 | 11274 | 43 | 1 | 1 |  |  |  | FR
|  | NSYZZ2126VHD | 1709.68 | 2 |  | 3606480681011 | U1 | Thalassa Polyester | Thalassa Polyester | 7326909890 | SOCLE HD VENTILÉ 200X1250X620 | VENTILATED HD PLINTH 200X1250X620 | Thalassa PHD extérieur renforcé - plinthe ventilée H200 L1250 P620 RAL7035 IP55 | Thalassa PHD voor buitenopstelling -geventi. sokkel H200 B1250 D620 RAL7035 IP55 | 1709.68 | 9 | 129 | 9950 | 42 | 1 | 1 |  |  |  | FR
|  | NSYZZ253G | 399.85 | 5 |  | 3606480778056 | U1 | Thalassa Polyester | Thalassa Polyester | 3925901000 | 7035 SOCLE POL P PLAZ 200X535X310 | 7035 SOKKEL POL P PLAZ 200X535X310 | Plint. en poly. renf. de fdv pour boît. PLAZ(T)53 ouv. front. IP44-IK10 RAL7035 | Glasvezelversterkte poly. plint voor kast PLAZ(T)53 frontop. IP44-IK10 RAL7035 | 399.85 | 9 | 64 | 5968 | 44 | 1 | 1 |  |  |  | ES
|  | NSYZZ254G | 411.23 | 5 |  | 3606480726279 | U1 | Thalassa Polyester | Thalassa Polyester | 3925901000 | 7035 SOCLE POL P PLAZ 200X535X410 | 7035 SOKKEL POL P PLAZ 200X535X410 | 7035 SOCLE POL200X535X10 - PLAZ | SOKKEL 7035 POLYESTER 200X535X10 PLAZ | 411.23 | 10 | 83 | 6706 | 43 | 1 | 1 |  |  |  | FR
|  | NSYZZ254VHD | 985.64 | 2 |  | 3606480680984 | U1 | Thalassa Polyester | Thalassa Polyester | 7326909890 | SOCLE HD VENTILÉ 200X500X420 | VENTILATED HD PLINTH 200X500X420 | Thalassa PHD extérieur renforcé - Plinthe ventilée H200 L500 P420 RAL7035 IP55 | Thalassa PHD voor buitenopstelling - geventi. sokkel H200 B500 D420 RAL7035 IP55 | 985.64 | 10 | 85 | 6992 | 43 | 1 | 1 |  |  |  | FR
|  | NSYZZ273G | 417.17 | 5 |  | 3606480778063 | U1 | Thalassa Polyester | Thalassa Polyester | 3925901000 | 7035 SOCLE POL P PLAZ 200X785X310 | 7035 SOKKEL POL P PLAZ 200X785X310 | Plint. en poly. renf. de fdv pour boît. PLAZ(T)73 ouv. front. IP44-IK10 RAL7035 | Glasvezelversterkte poly. plint voor kast PLAZ(T)73 frontop. IP44-IK10 RAL7035 | 417.17 | 9 | 80 | 7154 | 47 | 1 | 1 |  |  |  | ES
|  | NSYZZ274G | 437.47 | 5 |  | 3606480726286 | U1 | Thalassa Polyester | Thalassa Polyester | 3925901000 | 7035 SOCLE POL P PLAZ 200X785X410 | 7035 SOKKEL POL P PLAZ 200X785X410 | SOCLE ZZ 200 x 750 x 420mm | SOKKEL ZZ 200X750X420MM | 437.47 | 10 | 81 | 7762 | 43 | 1 | 1 |  |  |  | FR
|  | NSYZZ274VHD | 1417.03 | 2 |  | 3606480680960 | U1 | Thalassa Polyester | Thalassa Polyester | 7326909890 | SOCLE HD VENTILÉ 200X750X420 | VENTILATED HD PLINTH 200X750X420 | Thalassa PHD extérieur renforcé - Plinthe ventilée H200 L750 P420 RAL7035 IP55 | Thalassa PHD voor buitenopstelling - geventi. sokkel H200 B750 D420 RAL7035 IP55 | 1417.03 | 10 | 85 | 7798 | 44 | 1 | 1 |  |  |  | FR
|  | NSYZZ276G | 395.76 | 5 |  | 3606480726293 | U1 | Thalassa Polyester | Thalassa Polyester | 3925901000 | SOCLE ZZ 200 X 750 X 620MM | PLINTH ZZ RAL7035 200 X 750 X 620 | SOCLE ZZ 200 x 750 x 620MM | SOKKEL ZZ 200 X 750 X 620MM | 395.76 | 8.5 | 120 | 9370 | 42 | 1 | 1 |  |  |  | FR
|  | NSYZZ276VHD | 1229.78 | 2 |  | 3606480680977 | U1 | Thalassa Polyester | Thalassa Polyester | 7326909890 | SOCLE HD VENTILÉ 200X750X620 | VENTILATED HD PLINTH 200X750X620 | Thalassa PHD extérieur renforcé - plinthe ventilée H200 L750 P620 RAL7035 IP55 | Thalassa PHD voor buitenopstelling - geventi. sokkel H200 B750 D620 RAL7035 IP55 | 1229.78 | 9.5 | 120.5 | 9310 | 41 | 1 | 1 |  |  |  | FR
|  | NSYZZ5103G | 643 | 5 |  | 3606480778070 | U1 | Thalassa Polyester | Thalassa Polyester | 3925901000 | 7035 SOCL POL P PLAZ 500X1035X310 | 7035 SOKKEL POL P PLAZ 500X1035X310 | Plint. en poly. renf. de fdv pour boît. PLAZ(T)103 ouv. front. IP44-IK10 RAL7035 | Glasvezelversterkte poly. plint voor kast PLAZ(T)103 frontop. IP44-IK10 RAL7035 | 643 | 12.5 | 105.5 | 18000 | 61.5 | 1 | 1 |  |  |  | ES
|  | NSYZZ5104G | 688.84 | 20 |  | 3606480778087 | U1 | Thalassa Polyester | Thalassa Polyester | 3925901000 | 7035 SOCL POL P PLAZ 500X1035X410 | 7035 SOKKEL POL P PLAZ 500X1035X410 | Plint. en poly. renf. de fdv pour boît. PLAZ(T)104 ouv. front. IP44-IK10 RAL7035 | Glasvezelversterkte poly. plint voor kast PLAZ(T)104 frontop. IP44-IK10 RAL7035 | 688.84 | 12 | 106 | 18200 | 73 | 1 | 1 |  |  |  | ES
|  | NSYZZ5123G | 686.9 | 20 |  | 3606480778094 | U1 | Thalassa Polyester | Thalassa Polyester | 3925901000 | 7035 SOCL POL P PLAZ 500X1285X310 | 7035 SOKKEL POL P PLAZ 500X1285X310 | Plint. en poly. renf. de fdv pour boît. PLAZ(T)123 ouv. front. IP44-IK10 RAL7035 | Glasvezelversterkte poly. plint voor kast PLAZ(T)123 frontop. IP44-IK10 RAL7035 | 686.9 | 14 | 132 | 20000 | 65 | 1 | 1 |  |  |  | ES
|  | NSYZZ5124G | 732.24 | 5 |  | 3606480778100 | U1 | Thalassa Polyester | Thalassa Polyester | 3925901000 | 7035 SOCL POL P PLAZ 500X1285X410 | 7035 SOKKEL POL P PLAZ 500X1285X410 | Plint. en poly. renf. de fdv pour boît. PLAZ(T)124 ouv. front. IP44-IK10 RAL7035 | Glasvezelversterkte poly. plint voor kast PLAZ(T)124 frontop. IP44-IK10 RAL7035 | 732.24 | 12.5 | 131 | 20600 | 73 | 1 | 1 |  |  |  | ES
|  | NSYZZ553G | 565.34 | 5 |  | 3606480778117 | U1 | Thalassa Polyester | Thalassa Polyester | 3925901000 | 7035 SOCLE POL P PLAZ 500X535X310 | 7035 SOKKEL POL P PLAZ 500X535X310 | Plint. en poly. renf. de fdv pour boît. PLAZ(T)53 ouv. front. IP44-IK10 RAL7035 | Glasvezelversterkte poly. plint voor kast PLAZ(T)53 frontop. IP44-IK10 RAL7035 | 565.34 | 14 | 65 | 11580 | 63 | 1 | 1 |  |  |  | ES
|  | NSYZZ554G | 578.16 | 20 |  | 3606480778124 | U1 | Thalassa Polyester | Thalassa Polyester | 3925901000 | 7035 SOCLE POL P PLAZ 500X535X410 | 7035 SOKKEL POL P PLAZ 500X535X410 | Plint. en poly. renf. de fdv pour boît. PLAZ(T)54 ouv. front. IP44-IK10 RAL7035 | Glasvezelversterkte poly. plint voor kast PLAZ(T)54 frontop. IP44-IK10 RAL7035 | 578.16 | 13.5 | 72.5 | 12778 | 57 | 1 | 1 |  |  |  | ES
|  | NSYZZ573G | 604.76 | 5 |  | 3606480778131 | U1 | Thalassa Polyester | Thalassa Polyester | 3925901000 | 7035 SOCLE POL P PLAZ 500X785X310 | 7035 SOKKEL POL P PLAZ 500X785X310 | Plint. en poly. renf. de fdv pour boît. PLAZ(T)73 ouv. front. IP44-IK10 RAL7035 | Glasvezelversterkte poly. plint voor kast PLAZ(T)73 frontop. IP44-IK10 RAL7035 | 604.76 | 12.5 | 81 | 14332 | 64 | 1 | 1 |  |  |  | ES
|  | NSYZZ574G | 633.43 | 5 |  | 3606480778148 | U1 | Thalassa Polyester | Thalassa Polyester | 3925901000 | 7035 SOCLE POL P PLAZ 500X785X410 | 7035 SOKKEL POL P PLAZ 500X785X410 | Plint. en poly. renf. de fdv pour boît. PLAZ(T)74 ouv. front. IP44-IK10 RAL7035 | Glasvezelversterkte poly. plint voor kast PLAZ(T)74 frontop. IP44-IK10 RAL7035 | 633.43 | 13.5 | 82 | 15828 | 75 | 1 | 1 |  |  |  | ES
|  | NTSACI0802X | 351.47 | 60 |  | 3606486876176 | PT | XX1-Continuum | XX1-Continuum | 8538909999 | AI8 I DH Mod | AI8 I DH MOD |  |  | 351.47 | 4 | 8.3 | 71.88 | 13.7 | 1 | 1 |  |  |  | ID
|  | NTSACI0802XH | 478.64 | 60 |  | 3606486876183 | PT | XX1-Continuum | XX1-Continuum | 8538909999 | H AI8 I DH Mod | H AI8 I DH MOD |  |  | 478.64 | 13.7 | 4 | 63 | 8.3 | 1 | 1 |  |  |  | ID
|  | NTSACI0802XHK | 490.54 | 6 |  | 3606486877296 | PT | XX1-Continuum | XX1-Continuum | 8538909999 | H AI8 I DH Mod+B | H AI8 I DH MOD+B |  |  | 490.54 | 4.2 | 8.5 | 119 | 14 | 1 | 1 |  |  |  | ID
|  | NTSACI0802XK | 363.36 | 6 |  | 3606486877302 | PT | XX1-Continuum | XX1-Continuum | 8538909999 | AI8 I DH Mod+B | AI8 I DH MOD+B |  |  | 363.36 | 4.5 | 14 | 77 | 8.7 | 1 | 1 |  |  |  | ID
|  | NTSAMI0210 | 236.51 | 22 |  | 3606486876213 | PT | XX1-Continuum | XX1-Continuum | 8538909999 | AI2 UI ISOL SL Mod | AI2 UI ISOL SL MOD |  |  | 236.51 | 2.5 | 11.6 | 47.88 | 8.3 | 1 | 1 |  |  |  | ID
|  | NTSAMI0210H | 316.7 | 22 |  | 3606486876220 | PT | XX1-Continuum | XX1-Continuum | 8538909999 | H AI2 UI ISOL DL Mod | H AI2 UI ISOL DL MOD |  |  | 316.7 | 4 | 8.3 | 48.94 | 11.6 | 1 | 1 |  |  |  | ID
|  | NTSAMI0210HK | 328.59 | 44 |  | 3606486877333 | PT | XX1-Continuum | XX1-Continuum | 8538909999 | H AI2 UI ISOL DL Mod+B | H AI2 UI ISOL DL MOD+B |  |  | 328.59 | 4 | 11.6 | 113 | 8.3 | 1 | 1 |  |  |  | ID
|  | NTSAMI0210K | 243.4 | 6 |  | 3606486877340 | PT | XX1-Continuum | XX1-Continuum | 8538909999 | AI2 UI ISOL SL Mod+B | AI2 UI ISOL SL MOD+B |  |  | 243.4 | 11.6 | 8.3 | 74 | 2.5 | 1 | 1 |  |  |  | ID
|  | NTSAMI0400 | 231.3 | 60 |  | 3606486876237 | PT | XX1-Continuum | XX1-Continuum | 8538909999 | AI4 UI SL Mod | AI4 UI SL MOD |  |  | 231.3 | 11.6 | 8.3 | 45 | 2.5 | 1 | 1 |  |  |  | ID
|  | NTSAMI0400K | 238.18 | 6 |  | 3606486877357 | PT | XX1-Continuum | XX1-Continuum | 8538909999 | AI4 UI SL Mod+B | AI4 UI SL MOD+B |  |  | 238.18 | 3 | 12 | 72 | 9 | 1 | 1 |  |  |  | ID
|  | NTSAMO0400 | 245.21 | 60 |  | 3606486876299 | PT | XX1-Continuum | XX1-Continuum | 8538909999 | AO4 UI SL Mod | AO4 UI SL MOD |  |  | 245.21 | 11.6 | 8.3 | 48 | 2.5 | 1 | 1 |  |  |  | ID
|  | NTSAMO0400H | 333.44 | 60 |  | 3606486876305 | PT | XX1-Continuum | XX1-Continuum | 8538909999 | H AO4 UI SL Mod | H AO4 UI SL MOD |  |  | 333.44 | 2.5 | 8.3 | 71.88 | 11.6 | 1 | 1 |  |  |  | ID
|  | NTSAMO0400HK | 340.32 | 6 |  | 3606486877418 | PT | XX1-Continuum | XX1-Continuum | 8538909999 | H AO4 UI SL Mod+B | H AO4 UI SL MOD+B |  |  | 340.32 | 4.318 | 12.954 | 75 | 9.652 | 16 | 1 |  |  |  | ID
|  | NTSAMO0400K | 252.09 | 6 |  | 3606486877425 | PT | XX1-Continuum | XX1-Continuum | 8538909999 | AO4 UI SL Mod+B | AO4 UI SL MOD+B |  |  | 252.09 | 8.8 | 11.3 | 74 | 2.7 | 1 | 1 |  |  |  | ID
|  | NTSDDI0602 | 73.09 | 73 |  | 3606486876473 | PT | XX1-Continuum | XX1-Continuum | 8538909999 | DI6 24VDC SNK SL Mod | DI6 24VDC SNK SL MOD |  |  | 73.09 | 11.6 | 8.3 | 46 | 2.5 | 1 | 1 |  |  |  | ID
|  | NTSDDI0602K | 79.97 | 6 |  | 3606486877593 | PT | XX1-Continuum | XX1-Continuum | 8538909999 | DI6 24VDC SNK SL Mod+B | DI6 24VDC SNK SL MOD+B |  |  | 79.97 | 3 | 12 | 73 | 9 | 1 | 1 |  |  |  | ID
|  | NTSDDI0802X | 73.09 | 60 |  | 3606486876480 | PT | XX1-Continuum | XX1-Continuum | 8538909999 | DI8 24VDC SNK SH Mod | DI8 24VDC SNK SH MOD |  |  | 73.09 | 2.5 | 8.3 | 108.79 | 13.7 | 1 | 1 |  |  |  | ID
|  | NTSDDI0802XK | 79.97 | 6 |  | 3606486877609 | PT | XX1-Continuum | XX1-Continuum | 8538909999 | DI8 24VDC SNK SH Mod+B | DI8 24VDC SNK SH MOD+B |  |  | 79.97 | 3 | 14 | 77 | 9 | 1 | 1 |  |  |  | ID
|  | NTSDDI1602 | 94.65 | 22 |  | 3606486876497 | PT | XX1-Continuum | XX1-Continuum | 8538909999 | DI16 24VDC SNK SL Mod | DI16 24VDC SNK SL MOD |  |  | 94.65 | 11.6 | 8.3 | 46 | 2.5 | 1 | 1 |  |  |  | ID
|  | NTSDDI1602K | 101.53 | 6 |  | 3606486877616 | PT | XX1-Continuum | XX1-Continuum | 8538909999 | DI16 24VDC SNK SL Mod+B | DI16 24VDC SNK SL MOD+B |  |  | 101.53 | 4.064 | 12.446 | 73 | 9.398 | 16 | 1 |  |  |  | ID
|  | NTSDDI1602X | 100.92 | 73 |  | 3606486876503 | PT | XX1-Continuum | XX1-Continuum | 8538909999 | DI16 24VDC SNK DH Mod | DI16 24VDC SNK DH MOD |  |  | 100.92 | 13.7 | 4 | 84 | 8.3 | 1 | 1 |  |  |  | ID
|  | NTSDDI1602XH | 140.41 | 60 |  | 3606486876510 | PT | XX1-Continuum | XX1-Continuum | 8538909999 | H DI16 24VDC SNK DH Mod | H DI16 24VDC SNK DH MOD |  |  | 140.41 | 4 | 8.3 | 71.88 | 13.7 | 1 | 1 |  |  |  | ID
|  | NTSDDI1602XHK | 152.3 | 6 |  | 3606486877623 | PT | XX1-Continuum | XX1-Continuum | 8538909999 | H DI16 24VDC SNK DH Mod+B | H DI16 24VDC SNK DH MOD+B |  |  | 152.3 | 4.3 | 13.8 | 133 | 8.5 | 1 | 1 |  |  |  | ID
|  | NTSDDI1602XK | 112.82 | 6 |  | 3606486877630 | PT | XX1-Continuum | XX1-Continuum | 8538909999 | DI16 24VDC SNK DH Mod+B | DI16 24VDC SNK DH MOD+B |  |  | 112.82 | 4.5 | 14 | 130 | 8.5 | 1 | 1 |  |  |  | ID
|  | NTSDDO0212H | 86.65 | 22 |  | 3606486876534 | PT | XX1-Continuum | XX1-Continuum | 8538909999 | H DO2 24VDC 2A SRC SL Mod | H DO2 24VDC 2A SRC SL MOD |  |  | 86.65 | 2.5 | 8.3 | 71.88 | 11.6 | 1 | 1 |  |  |  | ID
|  | NTSDDO0212HK | 93.53 | 6 |  | 3606486877654 | PT | XX1-Continuum | XX1-Continuum | 8538909999 | H DO2 24VDC 2A SRC SL Mod+B | H DO2 24VDC 2A SRC SL MOD+B |  |  | 93.53 | 2.5 | 11.6 | 76.6 | 8.3 | 1 | 1 |  |  |  | ID
|  | NTSDDO0802 | 102.64 | 60 |  | 3606486876572 | PT | XX1-Continuum | XX1-Continuum | 8538909999 | DO8 24VDC 2A SRC EPWS 8A SL Mod | DO8 24VDC 2A SRC EPWS 8A SL MOD |  |  | 102.64 | 2.5 | 11.6 | 48.88 | 8.3 | 1 | 1 |  |  |  | ID
|  | NTSDDO0802K | 109.53 | 6 |  | 3606486877692 | PT | XX1-Continuum | XX1-Continuum | 8538909999 | DO8 24VDC 2A SRC EPWS 8A SL Mod+B | DO8 24VDC 2A SRC EPWS 8A SL MOD+B |  |  | 109.53 | 2.8 | 12 | 72 | 8.5 | 1 | 1 |  |  |  | ID
|  | NTSDDO0802X | 95.69 | 22 |  | 3606486876589 | PT | XX1-Continuum | XX1-Continuum | 8538909999 | DO8 24VDC 0.5A SRC SH Mod | DO8 24VDC 0.5A SRC SH MOD |  |  | 95.69 | 2.5 | 8.3 | 72.88 | 13.7 | 1 | 1 |  |  |  | ID
|  | NTSDDO0802XK | 102.58 | 6 |  | 3606486877708 | PT | XX1-Continuum | XX1-Continuum | 8538909999 | DO8 24VDC 0.5A SRC SH Mod+B | DO8 24VDC 0.5A SRC SH MOD+B |  |  | 102.58 | 2.5 | 13.7 | 77.65 | 8.3 | 1 | 1 |  |  |  | ID
|  | NTSDMY0100H | 31.36 | 73 |  | 3606486876640 | PT | XX1-Continuum | XX1-Continuum | 8538909999 | Module factice H simple Mod | H DUMMY VOOR MOD MET ÃÃN SLOT |  |  | 31.36 | 11.6 | 2.5 | 41 | 8.3 | 1 | 1 |  |  |  | ID
|  | NTSDMY0100HK | 38.25 | 44 |  | 3606486877760 | PT | XX1-Continuum | XX1-Continuum | 8538909999 | Module factice H simple Mod+B | H DUMMY VOOR MOD+B MET ÃÃN SLOT |  |  | 38.25 | 3 | 12 | 74 | 9 | 1 | 1 |  |  |  | ID
|  | NTSDMY0200H | 43.74 | 73 |  | 3606486876657 | PT | XX1-Continuum | XX1-Continuum | 8538909999 | Module factice H double Mod | H DUMMY VOOR DL MOD MET DUBBELE SLOT |  |  | 43.74 | 11.6 | 4 | 53 | 8.3 | 1 | 1 |  |  |  | ID
|  | NTSDMY0200HK | 55.63 | 6 |  | 3606486877777 | PT | XX1-Continuum | XX1-Continuum | 8538909999 | Module factice H double Mod+B | H DUMMY VOOR MOD+B MET DUBBELE SLOT |  |  | 55.63 | 4.5 | 12 | 112 | 8.5 | 1 | 1 |  |  |  | ID
|  | NTSDRA0615 | 85.47 | 73 |  | 3606486876664 | PT | XX1-Continuum | XX1-Continuum | 8538909999 | RO6 120VDC 230VAC NO 2A DL Mod | RO6 120VDC 230VAC NO 2A DL MOD |  |  | 85.47 | 11.6 | 8.3 | 70 | 4 | 1 | 1 |  |  |  | ID
|  | NTSDRA0615K | 97.36 | 6 |  | 3606486877784 | PT | XX1-Continuum | XX1-Continuum | 8538909999 | RO6 120VDC 230VAC NO 2A DL Mod+B | RO6 120VDC 230VAC NO 2A DL MOD+B |  |  | 97.36 | 11.6 | 8.3 | 123 | 4 | 1 | 1 |  |  |  | ID
|  | NTSEHC0100 | 213.05 | 60 |  | 3606486876756 | PT | XX1-Continuum | XX1-Continuum | 8538909999 | HSC1 24VDC 250kHz AUX DI2 SL Mod | HSC1 24VDC 250KHZ AUX DI2 SL MOD |  |  | 213.05 | 2.5 | 11.6 | 47.88 | 8.3 | 1 | 1 |  |  |  | ID
|  | NTSEHC0100K | 219.93 | 6 |  | 3606486877876 | PT | XX1-Continuum | XX1-Continuum | 8538909999 | HSC1 24VDC 250kHz AUX DI2 SL Mod+B | HSC1 24VDC 250KHZ AUX DI2 SL MOD+B |  |  | 219.93 | 3.2 | 12 | 70 | 8.9 | 1 | 1 |  |  |  | ID
|  | NTSEHC0120H | 296.01 | 73 |  | 3606486876763 | PT | XX1-Continuum | XX1-Continuum | 8538909999 | H HSC1 24VDC 250kHz DI2 DO4 DL Mod | H HSC1 24VDC 250KHZ DI2 DO4 DL MOD |  |  | 296.01 | 4 | 8.5 | 85 | 12 | 1 | 1 |  |  |  | ID
|  | NTSEHC0120HK | 307.9 | 44 |  | 3606486877883 | PT | XX1-Continuum | XX1-Continuum | 8538909999 | H HSC1 24VDC 250kHz DI2 DO4 DL Mod+B | H HSC1 24VDC 250KHZ DI2 DO4 DL MOD+B |  |  | 307.9 | 4.5 | 12 | 130 | 8.8 | 1 | 1 |  |  |  | ID
|  | NTSEHC0220 | 405.36 | 73 |  | 3606486876770 | PT | XX1-Continuum | XX1-Continuum | 8538909999 | HSC2 24VDC 250kHz DI4 DO8 DL Mod | HSC2 24VDC 250KHZ DI4 DO8 DL MOD |  |  | 405.36 | 11.6 | 8.3 | 88 | 4 | 1 | 1 |  |  |  | ID
|  | NTSEHC0220K | 417.25 | 44 |  | 3606486877890 | PT | XX1-Continuum | XX1-Continuum | 8538909999 | HSC2 24VDC 250kHz DI4 DO8 DL Mod+B | HSC2 24VDC 250KHZ DI4 DO8 DL MOD+B |  |  | 417.25 | 11.6 | 8.3 | 134 | 4 | 1 | 1 |  |  |  | ID
|  | NTSFIO0400 | 212.17 | 22 |  | 3606486876855 | PT | XX1-Continuum | XX1-Continuum | 8517620000 | CH4 IO-Link SL Mod | CH4 IO-LINK SL MOD |  |  | 212.17 | 1.5 | 7 | 49 | 18 | 1 | 1 |  |  |  | ID
|  | NTSFIO0400K | 219.06 | 6 |  | 3606486877975 | PT | XX1-Continuum | XX1-Continuum | 8517620000 | CH4 IO-Link SL Mod+B | CH4 IO-LINK SL MOD+B |  |  | 219.06 | 2.5 | 12 | 76 | 8.5 | 1 | 1 |  |  |  | ID
|  | NTSNEC1200 | 313.22 | 60 |  | 3606486876916 | PT | XX1-Continuum | XX1-Continuum | 8517620000 | NIM ETH 2RJ45 100MB DL Mod | NIM ETH 2RJ45 100MB DL MOD |  |  | 313.22 | 6 | 13 | 332.23 | 16 | 1 | 1 |  |  |  | ID
|  | NTSNEC1200H | 423.25 | 60 |  | 3606486876923 | PT | XX1-Continuum | XX1-Continuum | 8517620000 | H NIM ETH 2RJ45 100MB TL Mod | H NIM ETH 2RJ45 100MB TL MOD |  |  | 423.25 | 7.5 | 13 | 71.88 | 16 | 1 | 1 |  |  |  | ID
|  | NTSNEC1200HK | 438.9 | 6 |  | 3606486878033 | PT | XX1-Continuum | XX1-Continuum | 8517620000 | H NIM ETH 2RJ45 100MB TL Mod+B+T | H NIM ETH 2RJ45 100MB TL MOD+B+T |  |  | 438.9 | 11.5 | 13.5 | 306 | 11.5 | 1 | 1 |  |  |  | ID
|  | NTSNEC1200K | 325.11 | 6 |  | 3606486878040 | PT | XX1-Continuum | XX1-Continuum | 8517620000 | NIM ETH 2RJ45 100MB DL Mod+B+T | NIM ETH 2RJ45 100MB DL MOD+B+T |  |  | 325.11 | 11.5 | 13.5 | 259 | 10 | 1 | 1 |  |  |  | ID
|  | NTSPCM0016H | 50.49 | 73 |  | 3606486876985 | PT | XX1-Continuum | XX1-Continuum | 8536909500 | H standard 16 0VDC SL Mod | H STANDAARD 16 0VDC SL MOD |  |  | 50.49 | 11.6 | 2.5 | 45 | 8.3 | 1 | 1 |  |  |  | ID
|  | NTSPCM0016HK | 57.37 | 6 |  | 3606486878101 | PT | XX1-Continuum | XX1-Continuum | 8536909500 | H standard 16 0VDC SL Mod+B | H STANDAARD 16 0VDC SL MOD+B |  |  | 57.37 | 3 | 12 | 72 | 9 | 1 | 1 |  |  |  | ID
|  | NTSPCM0808H | 53.97 | 73 |  | 3606486876992 | PT | XX1-Continuum | XX1-Continuum | 8536909500 | H standard 8 0VDC 8 24VDC eFuse SL Mod | H STANDAARD 8 0VDC 8 24VDC EFUSE SL MOD |  |  | 53.97 | 11.6 | 2.5 | 48 | 8.3 | 1 | 1 |  |  |  | ID
|  | NTSPCM0808HK | 60.85 | 6 |  | 3606486878118 | PT | XX1-Continuum | XX1-Continuum | 8536909500 | H standard 8 0VDC 8 24VDC eFuse SL Mod+B | H STD 8 0VDC 8 24VDC EFUSE SL MOD+B |  |  | 60.85 | 3 | 12 | 74 | 8.5 | 1 | 1 |  |  |  | ID
|  | NTSPCM1600H | 53.97 | 73 |  | 3606486877005 | PT | XX1-Continuum | XX1-Continuum | 8536909500 | H standard 16 24VDC eFuse SL Mod | H STANDAARD 16 24VDC EFUSE SL MOD |  |  | 53.97 | 11.6 | 2.5 | 47 | 8.3 | 1 | 1 |  |  |  | ID
|  | NTSPCM1600HK | 60.85 | 6 |  | 3606486878125 | PT | XX1-Continuum | XX1-Continuum | 8536909500 | H standard 16 24VDC eFuse SL Mod+B | H STANDAARD 16 24VDC EFUSE SL MOD+B |  |  | 60.85 | 3 | 12 | 76.6 | 9 | 1 | 1 |  |  |  | ID
|  | NTSPFB1002H | 57.44 | 73 |  | 3606486877012 | PT | XX1-Continuum | XX1-Continuum | 8536909500 | H PWS Bus Field 24VDC SL Mod | H PWS BUSVELD 24VDC SL MOD |  |  | 57.44 | 11.6 | 2.5 | 49 | 8.3 | 1 | 1 |  |  |  | ID
|  | NTSPFB1002HK | 64.33 | 6 |  | 3606486878132 | PT | XX1-Continuum | XX1-Continuum | 8536909500 | H PWS Bus Field 24VDC SL Mod+B | H PWS BUSVELD 24VDC SL MOD+B |  |  | 64.33 | 2.5 | 11.6 | 76.6 | 8.3 | 1 | 1 |  |  |  | ID
|  | NTSPFD1002H | 48.75 | 73 |  | 3606486877036 | PT | XX1-Continuum | XX1-Continuum | 8536909500 | H PWS Field 24VDC SL Mod | H PWS VELD 24VDC SL MOD |  |  | 48.75 | 2.5 | 8.5 | 51 | 12 | 1 | 1 |  |  |  | ID
|  | NTSPFD1002HK | 55.63 | 6 |  | 3606486878163 | PT | XX1-Continuum | XX1-Continuum | 8536909500 | H PWS Field 24VDC SL Mod+B | H PWS VELD 24VDC SL MOD+B |  |  | 55.63 | 3 | 12 | 76.6 | 9 | 1 | 1 |  |  |  | ID
|  | NTSXBA0100H | 22.95 | 73 |  | 3606486877166 | PT | XX1-Continuum | XX1-Continuum | 8536909500 | H Base 1 slot pour IO Mod | H BASE 1 SLOT VOOR IO MOD |  |  | 22.95 | 4 | 11.1 | 27 | 3.3 | 1 | 1 |  |  |  | ID
|  | NTSXBA0103H | 22.95 | 60 |  | 3606486877173 | PT | XX1-Continuum | XX1-Continuum | 8536909500 | H Base 1 slot pour Bus Field PWS Mod | H BASE 1 SLOT VOOR BUS FIELD PWS MOD |  |  | 22.95 | 4 | 3.3 | 48.94 | 11.1 | 1 | 1 |  |  |  | ID
|  | NTSXBA0104H | 22.95 | 60 |  | 3606486877180 | PT | XX1-Continuum | XX1-Continuum | 8536909500 | H Base 1 slot pour Field PWS Mod | H BASE 1 SLOT VOOR FIELD PWS MOD |  |  | 22.95 | 4 | 3.3 | 77.87 | 11.1 | 1 | 1 |  |  |  | ID
|  | NTSXBA0200H | 39.64 | 73 |  | 3606486877197 | PT | XX1-Continuum | XX1-Continuum | 8536909500 | H Base 2 slots pour IO Mod | H BASE 2 SLOTS VOOR IO MOD |  |  | 39.64 | 4 | 3.3 | 46 | 11 | 1 | 1 |  |  |  | ID
|  | NTSXBA0201H | 39.64 | 73 |  | 3606486877203 | PT | XX1-Continuum | XX1-Continuum | 8536909500 | H Base 2 slots pour NIM ou Ext. de Bus | H BASE 2 SLOTS VOOR NIM OF BUS UITBREID. |  |  | 39.64 | 4 | 11.1 | 44 | 3.3 | 1 | 1 |  |  |  | ID
|  | NTSXBA0301H | 52.16 | 60 |  | 3606486877234 | PT | XX1-Continuum | XX1-Continuum | 8536909500 | H Base 3 slots pour NIM | H BASE 3 SLOTS VOOR NIM |  |  | 52.16 | 5.5 | 3.3 | 285.35 | 11 | 1 | 1 |  |  |  | ID
|  | NTSXEM0000H | 31.29 | 6 |  | 3606486877265 | PT | XX1-Continuum | XX1-Continuum | 8547200000 | H Couvercle Bornier bas H Jeu de 15 pcs | H COVER KLEMMENBLOK LAAG H SET 15 STUKS |  |  | 31.29 | 4.2 | 14 | 166 | 11 | 1 | 1 |  |  |  | CN
|  | NTSXEM0000XH | 34.77 | 6 |  | 3606486877272 | PT | XX1-Continuum | XX1-Continuum | 8547200000 | H Couvercle Bornier haut H Jeu 13 pcs | H COVER KLEMMENBLOK HOOG H SET 13 STUKS |  |  | 34.77 | 4.2 | 14 | 173 | 11 | 1 | 1 |  |  |  | CN
|  | NTSXMP0000H | 25.04 | 60 |  | 3606486877289 | PT | XX1-Continuum | XX1-Continuum | 8536909500 | H Cluster Terminaison | H CLUSTER EINDSTUK |  |  | 25.04 | 4 | 3.3 | 48.94 | 11.1 | 1 | 1 |  |  |  | ID
|  | NTSXMP1000 | 11.3 | 6 |  | 3606486878293 | PT | XX1-Continuum | XX1-Continuum | 3926909790 | ClÃ©s de codage Jeu 10 pcs | CODEERSLEUTELS SET 10 STUKS |  |  | 11.3 | 5 | 2.25 | 12 | 5 | 1 | 1 |  |  |  | TH
|  | NTSXMP2000 | 34.77 | 6 |  | 3606486878309 | PT | XX1-Continuum | XX1-Continuum | 3926909790 | Etiquette 14x10mm sur Mod Top Jeu 50 pcs | LABEL 14X10MM OP MOD TOP SET 50 STUKS |  |  | 34.77 | 4 | 6 | 25 | 6 | 1 | 1 |  |  |  | MY
|  | NTSXSP0000 | 43.46 | 6 |  | 3606486878323 | PT | XX1-Continuum | XX1-Continuum | 7326909890 | CÃ¢bles Bouclier Connexion Kit de fix. | KABELS SHIELD CONNECTION BEVESTIGINGSSET |  |  | 43.46 | 40 | 15 | 288 | 15 | 1 | 1 |  |  |  | CN
|  | NTSXSP1050 | 139.09 | 6 |  | 3606486878330 | PT | XX1-Continuum | XX1-Continuum | 7326909890 | CÃ¢bles Bouclier Conn. 10 Drawbar 0.5M | KABELS SHIELD CONNECTION 10 DRAWBAR 0.5M |  |  | 139.09 | 8.25 | 103.25 | 1510 | 12.25 | 1 | 1 |  |  |  | BG
|  | NTSXSP1100 | 173.86 | 6 |  | 3606486878347 | PT | XX1-Continuum | XX1-Continuum | 7326909890 | CÃ¢bles Bouclier Conn. 10 Drawbar 1M | KABELS SHIELD CONNECTION 10 DRAWBAR 1M |  |  | 173.86 | 14.2 | 58.7 | 2690 | 18.6 | 1 | 1 |  |  |  | BG
|  | NTSXSP3010 | 84.44 | 6 |  | 3606486878354 | PT | XX1-Continuum | XX1-Continuum | 7326909890 | Bagues de serrage Taille 1 Jeu 20 pcs | KLEMRINGEN MAAT 1 SET VAN 20 STUKS |  |  | 84.44 | 5.3 | 10.2 | 201 | 2.9 | 1 | 1 |  |  |  | DE
|  | NTSXSP3020 | 99.35 | 6 |  | 3606486878361 | PT | XX1-Continuum | XX1-Continuum | 7326909890 | Bagues de serrage Taille 2 Jeu 20 pcs | KLEMRINGEN MAAT 2 SET VAN 20 STUKS |  |  | 99.35 | 6.5 | 14.2 | 326 | 3.5 | 1 | 1 |  |  |  | DE
|  | NTSXTB02030H | 4.78 | 6 |  | 3606486878378 | PT | XX1-Continuum | XX1-Continuum | 8536909500 | H Bornier 2 Pts Vis 5mm | H KLEMMENBLOK 2 PTS SCHROEF 5MM |  |  | 4.78 | 1.5 | 4 | 7 | 4 | 54 | 1 |  |  |  | CN
|  | NTSXTB02230H | 4.78 | 6 |  | 3606486878385 | PT | XX1-Continuum | XX1-Continuum | 8536909500 | H Bornier 2 Pts Ressort 5mm | H KLEMMENBLOK 2 PTS VEER 5MM |  |  | 4.78 | 1.5 | 4 | 4.3 | 4 | 54 | 1 |  |  |  | CN
|  | NTSXTB12000H | 13.39 | 6 |  | 3606486878392 | PT | XX1-Continuum | XX1-Continuum | 8536909500 | H Bornier 12 Pts Vis 5mm DC | H KLEMMENBLOK 12 PTS SCHROEF 5MM DC |  |  | 13.39 | 2 | 11.5 | 39.66 | 4 | 24 | 1 |  |  |  | CN
|  | NTSXTB12001H | 15.3 | 6 |  | 3606486878408 | PT | XX1-Continuum | XX1-Continuum | 8536909500 | H Bornier 12 Pts + Couvercle Vis 5mm DC | H KLEMMENBL. 12 PTS + COVER SCHR. 5MM DC |  |  | 15.3 | 2 | 11.5 | 47.3 | 5.5 | 15 | 1 |  |  |  | CN
|  | NTSXTB12010H | 20.88 | 6 |  | 3606486878415 | PT | XX1-Continuum | XX1-Continuum | 8536909500 | H Bornier 12 Pts Vis 5mm AC | H KLEMMENBLOK 12 PTS SCHROEF 5MM AC |  |  | 20.88 | 2 | 12 | 40 | 4 | 24 | 1 |  |  |  | CN
|  | NTSXTB12011H | 23.62 | 6 |  | 3606486878422 | PT | XX1-Continuum | XX1-Continuum | 8536909500 | H Bornier 12 Pts + Couv. Vis 5mm AC | H KLEMMENBL. 12 PTS + COVER SCHR. 5MM AC |  |  | 23.62 | 2 | 12 | 47.55 | 5.5 | 15 | 1 |  |  |  | CN
|  | NTSXTB12200H | 17.4 | 6 |  | 3606486878446 | PT | XX1-Continuum | XX1-Continuum | 8536909500 | H Bornier 12 Pts Ressort 5mm DC | H KLEMMENBLOK 12 PTS VEER 5MM DC |  |  | 17.4 | 3.8 | 11.5 | 22 | 1.5 | 24 | 1 |  |  |  | CN
|  | NTSXTB12201H | 19.89 | 6 |  | 3606486878453 | PT | XX1-Continuum | XX1-Continuum | 8536909500 | H Bornier 12 Pts + Couv. Ressort 5mm DC | H KLEMMENBLOK 12 PTS + COVER VEER 5MM DC |  |  | 19.89 | 2 | 11.5 | 29.3 | 5.5 | 15 | 1 |  |  |  | CN
|  | NTSXTB12210H | 20.88 | 6 |  | 3606486878460 | PT | XX1-Continuum | XX1-Continuum | 8536909500 | H Bornier 12 Pts Ressort 5mm AC | H KLEMMENBLOK 12 PTS VEER 5MM AC |  |  | 20.88 | 2 | 11.8 | 22 | 4 | 24 | 1 |  |  |  | ID
|  | NTSXTB12211H | 23.62 | 6 |  | 3606486878477 | PT | XX1-Continuum | XX1-Continuum | 8536909500 | H Bornier 12 Pts + Couv. Ressort 5mm AC | H KLEMMENBLOK 12 PTS + COVER VEER 5MM AC |  |  | 23.62 | 2 | 12 | 29.7 | 5.5 | 15 | 1 |  |  |  | CN
|  | NTSXTB18000H | 20.88 | 6 |  | 3606486878484 | PT | XX1-Continuum | XX1-Continuum | 8536909500 | H Bornier 18 Pts Vis 3.81mm | H KLEMMENBLOK 18 PTS SCHROEF 3.81MM |  |  | 20.88 | 3.8 | 11.5 | 31.23 | 1.5 | 24 | 1 |  |  |  | CN
|  | NTSXTB18000XH | 17.98 | 6 |  | 3606486878491 | PT | XX1-Continuum | XX1-Continuum | 8536909500 | H Bornier 18 Pts Vis 5mm | H KLEMMENBLOK 18 PTS SCHROEF 5MM |  |  | 17.98 | 13.5 | 7.8 | 56.4 | 20.5 | 24 | 1 |  |  |  | CN
|  | NTSXTB18001H | 21.57 | 6 |  | 3606486878507 | PT | XX1-Continuum | XX1-Continuum | 8536909500 | H Bornier 18 Pts + Couvercle Vis 3.81mm | H KLEMMENBL. 18 PTS + COVER SCHR. 3.81MM |  |  | 21.57 | 5.5 | 11.5 | 40.8 | 1.5 | 15 | 1 |  |  |  | CN
|  | NTSXTB18001XH | 20.08 | 6 |  | 3606486878514 | PT | XX1-Continuum | XX1-Continuum | 8536909500 | H Bornier 18 Pts + Couvercle Vis 5mm DC | H KLEMMENBL. 18 PTS + COVER SCHR. 5MM DC |  |  | 20.08 | 2 | 11.5 | 65.6 | 5.5 | 15 | 1 |  |  |  | CN
|  | NTSXTB18200H | 14.6 | 6 |  | 3606486878521 | PT | XX1-Continuum | XX1-Continuum | 8536909500 | H Bornier 18 Pts Ressort 3.81mm | H KLEMMENBLOK 18 PTS VEER 3.81MM |  |  | 14.6 | 3.8 | 11.5 | 28.3 | 1.5 | 24 | 1 |  |  |  | CN
|  | NTSXTB18200XH | 16.34 | 6 |  | 3606486878538 | PT | XX1-Continuum | XX1-Continuum | 8536909500 | H Bornier 18 Pts Ressort 5mm DC | H KLEMMENBLOK 18 PTS VEER 5MM DC |  |  | 16.34 | 3.8 | 11.5 | 29.6 | 1.5 | 24 | 1 |  |  |  | CN
|  | NTSXTB18201H | 16.34 | 6 |  | 3606486878545 | PT | XX1-Continuum | XX1-Continuum | 8536909500 | H Bornier 18 Pts + Couv. Ressort 3.81mm | H KLEMMENBLOK 18 PTS + COVER VEER 3.81MM |  |  | 16.34 | 5.5 | 11.5 | 29.6 | 1.5 | 15 | 1 |  |  |  | CN
|  | NTSXTB18201XH | 18.25 | 6 |  | 3606486878552 | PT | XX1-Continuum | XX1-Continuum | 8536909500 | H Bornier 18 Pts + Couv. Ressort 5mm DC | H KLEMMENBLOK 18 PTS + COVER VEER 5MM DC |  |  | 18.25 | 2 | 11.5 | 50 | 5.5 | 15 | 1 |  |  |  | CN
|  | NYSCUS2KUL | 8651.09 | 4 |  |  | U2 | Stainless steel | Stainless steel | 8538100000 | GF SLIM 2000W 230V50/ | SLIM CU 2000W 230V50/60Hz UL |  |  | 8651.09 | 4.5 | 42 | 3140 | 61 | 1 | 1 |  |  |  | FR
|  | OFSUASCZZEPAZZ | 41012.89 | 4 |  |  | PZ | Plant Autmn Software | Plant Autmn Software | 4907009000 | OPC UA SERVER EXPERT ENTITY (100) E-LIC. | OPC UA SERVER EXPERT ENTITY (100) E-LIC. | ECOSTRUXURE OPC UA SERVER EXPERT ENTITY (100) E-LICENSE | ECOSTRUXURE OPC UA SERVER EXPERT ENTITY (100) E-LICENSE | 41012.89 | 0.1 | 0.1 | 1 | 0.1 | 1 | 1 |  |  |  | US
|  | OFSUASCZZSPAZZ | 2178.84 | 4 |  |  | PZ | Plant Autmn Software | Plant Autmn Software | 8523492000 | OPC UA SERVER EXPERT SINGLE (1) E-LIC. | OPC UA SERVER EXPERT SINGLE (1) E-LIC. | ECOSTRUXURE OPC UA SERVER EXPERT SINGLE (1) E-LICENSE | ECOSTRUXURE OPC UA SERVER EXPERT SINGLE (1) E-LICENSE | 2178.84 | 0.1 | 0.1 | 1 | 0.1 | 1 | 1 |  |  |  | US
|  | OFSUASCZZTPAZZ | 10895.3 | 4 |  |  | PZ | Plant Autmn Software | Plant Autmn Software | 8523492000 | OPC UA SERVER EXPERT TEAM (10) E-LIC. | OPC UA SERVER EXPERT TEAM (10) E-LIC. | ECOSTRUXURE OPC UA SERVER EXPERT TEAM (10) E-LICENSE | ECOSTRUXURE OPC UA SERVER EXPERT TEAM (10) E-LICENSE | 10895.3 | 0.1 | 0.1 | 1 | 0.1 | 1 | 1 |  |  |  | US
0.053 | 1 | OVA18045 | 8959.99 | 39 |  | 3606480698507 | L2 | EL- Accessories | EL- Accessories | 8504409590 | EXW-P-C MIC 2,5/2 500/1PB | EXW-P-C MIC 2,5/2 500/1PB | Exiway Power Control Pico -syst. de batt. central-2 circuits princ. 40 lum (Max) | Exiway Power Control Pico - centraal batterijsysteem - 2 Hoofd cct 40 arm (Max) | 8959.99 | 35 | 23 | 85000 | 63 | 1 | 1 |  |  |  | IT
0.053 | 1 | OVA18046 | 5690.3 | 39 |  | 3606480698514 | L2 | EL- Accessories | EL- Accessories | 8504409590 | EXW-P-C MIC 2,5/4 500/1PB | EXW-P-C MIC 2,5/4 500/1PB | Exiway Power Control Pico -syst. de batt. central-4 circuits princ. 80 lum (Max) | Exiway Power Control Pico - centraal batterijsysteem - 4 Hoofd cct 80 arm (Max) | 5690.3 | 11.6 | 7.6 | 2000 | 9.6 | 1 | 1 |  |  |  | IT
0.053 | 1 | OVA18047 | 11199.64 | 39 |  | 3606480698521 | L2 | EL- Accessories | EL- Accessories | 8504409590 | EXW-P-C MIC 2,5/6 500/1PB | EXIWAY KITLED DICUBE DALI 20-105VDC 3W3U | Exiway Power Control Pico-syst. de batt. central-6 circuits princ. 120 lum (Max) | Exiway Power Control Pico - centraal batterijsysteem - 6 Hoofd cct 120 arm (Max) | 11199.64 | 35 | 23 | 86200 | 63 | 1 | 1 |  |  |  | DE
0.053 | 1 | OVA18048 | 14524.56 | 39 |  | 3606480698538 | L2 | EL- Accessories | EL- Accessories | 8504409590 | EXW-P-C MIN 2,5/2 1500/1PB | EXW-P-C MIN 2,5/2 1500/1PB | Exiway Power Control Nano -syst. de batt. central-2 circuits princ. 40 lum (Max) | Exiway Power Control Nano - centraal batterijsysteem - 2 Hoofd cct 40 arm (Max) | 14524.56 | 50 | 23 | 165000 | 110 | 1 | 1 |  |  |  | DE
0.053 | 1 | OVA18049 | 13951.95 | 39 |  | 3606480698545 | L2 | EL- Accessories | EL- Accessories | 8504409590 | EXW-P-C MIN 2,5/4 1500/1PB | EXW-P-C MIN 2,5/4 1500/1PB | Exiway Power Control Nano -syst. de batt. Central-4 circuits princ. 80 lum (Max) | Exiway Power Control Nano - centraal batterijsysteem - 4 Hoofd cct 80 arm (Max) | 13951.95 | 50 | 23 | 165500 | 110 | 1 | 1 |  |  |  | DE
0.053 | 1 | OVA18050 | 15994.52 | 39 |  | 3606480698552 | L2 | EL- Accessories | EL- Accessories | 8504409590 | EXW-P-C MIN 2,5/6 1500/1PB | EXW-P-C MIN 2,5/6 1500/1PB | Exiway Power Control Nano-syst. de batt. central-6 circuits princ. 120 lum (Max) | Exiway Power Control Nano - centraal batterijsysteem - 6 Hoofd cct 120 arm (Max) | 15994.52 | 50 | 23 | 165800 | 110 | 1 | 1 |  |  |  | DE
0.053 | 1 | OVA18051 | 15263.93 | 39 |  | 3606480698569 | L2 | EL- Accessories | EL- Accessories | 8504409590 | EXW-P-C MIN 2,5/8 1500/1PB | EXW-P-C MIN 2,5/8 1500/1PB | Exiway Power Control Nano-syst. de batt. central-8 circuits princ. 160 lum (Max) | Exiway Power Control Nano - centraal batterijsysteem - 8 Hoofd cct 160 arm (Max) | 15263.93 | 50 | 23 | 166000 | 110 | 1 | 1 |  |  |  | DE
0.053 | 1 | OVA18052 | 15935.94 | 39 |  | 3606480698576 | L2 | EL- Accessories | EL- Accessories | 8504409590 | EXW-P-C MIN 2,5/10 1500/1PB | EXW-P-C MIN 2,5/10 1500/1PB | Exiway Power Control Nano-sys. de batt. central-10 circuits princ. 200 lum (Max) | Exiway Power Control Nano - centraal batterijsysteem -10 Hoofd cct 200 arm (Max) | 15935.94 | 50 | 23 | 166500 | 110 | 1 | 1 |  |  |  | DE
0.053 | 1 | OVA18053 | 16607.99 | 39 |  | 3606480698583 | L2 | EL- Accessories | EL- Accessories | 8504409590 | EXW-P-C MIN 2,5/12 1500/1PB | EXW-P-C MIN 2,5/12 1500/1PB | Exiway Power Control Nano-sys. de batt. central-12 circuits princ. 240 lum (Max) | Exiway Power Control Nano - centraal batterijsysteem -12 Hoofd cct 240 arm (Max) | 16607.99 | 50 | 23 | 167000 | 110 | 1 | 1 |  |  |  | DE
0.057 | 1 | OVA18054 | 17341.89 | 39 |  | 3606480698590 | L2 | EL- Accessories | EL- Accessories | 8504409590 | EXW-P-C MID 2,5/32 SB | EXIWAY POWER CONTROL MEGA, 32CIRC-640APP | Exiway Power Control Mega-sys. de batt. central-32 circuits princ. 640 lum (Max) | Exiway Power Control Mega - centraal batterijsysteem -32 Hoofd cct 640 arm (Max) | 17341.89 | 120 | 210 | 105000 | 80 | 1 | 1 |  |  |  | DE
0.057 | 1 | OVA18055 | 17279.97 | 39 |  | 3606480698606 | L2 | EL- Accessories | EL- Accessories | 8504409590 | EXW-P-C MID 5/32 SB | EXW-P-C MID 5/32 SB | Exiway Power Control Mega-sys. de batt. central-32 circuits princ. 640 lum (Max) | Exiway Power Control Mega - centraal batterijsysteem -32 Hoofd cct 640 arm (Max) | 17279.97 | 8 | 12 | 85800 | 21 | 1 | 1 |  |  |  | DE
0.057 | 1 | OVA18056 | 15994.52 | 39 |  | 3606480698613 | L2 | EL- Accessories | EL- Accessories | 8504409590 | EXW-P-C MUL 1500/2,5/12 SCB | EXW-P-C MUL 1500/2,5/12 SCB | Exiway Power Control Multi-sys. de batt. central-12 circuits princ. 240 lum(Max) | Exiway Power Control Multi -centraal batterijsysteem -12 Hoofd cct 240 arm (Max) | 15994.52 | 8 | 12 | 90000 | 21 | 1 | 1 |  |  |  | DE
0.057 | 1 | OVA18057 | 17464.45 | 39 |  | 3606480698620 | L2 | EL- Accessories | EL- Accessories | 8504409590 | EXW-P-C MUL 1500/2,5/24 SCB | EXW-P-C MUL 1500/2,5/24 SCB | Exiway Power Control Multi-sys. de batt. central-24 circuits princ. 480 lum(Max) | Exiway Power Control Multi -centraal batterijsysteem -24 Hoofd cct 480 arm (Max) | 17464.45 | 8 | 12 | 90500 | 21 | 1 | 1 |  |  |  | DE
0.057 | 1 | OVA18058 | 18514.45 | 39 |  | 3606480698637 | L2 | EL- Accessories | EL- Accessories | 8504409590 | EXW-P-C MUL 1500/2,5/36 SCB | EXW-P-C MUL 1500/2,5/36 SCB | Exiway Power Control Multi-sys. de batt. central-36 circuits princ. 640 lum(Max) | Exiway Power Control Multi -centraal batterijsysteem -36 Hoofd cct 640 arm (Max) | 18514.45 | 8 | 12 | 91000 | 21 | 1 | 1 |  |  |  | DE
0.057 | 1 | OVA18059 | 18269.44 | 39 |  | 3606480698644 | L2 | EL- Accessories | EL- Accessories | 8504409590 | EXW-P-C MUL 1800/7,5/12 SCB | EXW-P-C MUL 1800/7,5/12 SCB | Exiway Power Control Multi-sys. de batt. central-12 circuits princ. 240 lum(Max) | Exiway Power Control Multi -centraal batterijsysteem -12 Hoofd cct 240 arm (Max) | 18269.44 | 8 | 12 | 91500 | 21 | 1 | 1 |  |  |  | DE
0.057 | 1 | OVA18060 | 19529.39 | 39 |  | 3606480698651 | L2 | EL- Accessories | EL- Accessories | 8504409590 | EXW-P-C MUL 1800/10/12 SCB | EXW-P-C MUL 1800/10/12 SCB | Exiway Power Control Multi-sys. de batt. central-12 circuits princ. 240 lum(Max) | Exiway Power Control Multi -centraal batterijsysteem -12 Hoofd cct 240 arm (Max) | 19529.39 | 8 | 12 | 92000 | 21 | 1 | 1 |  |  |  | DE
0.057 | 1 | OVA18061 | 20789.37 | 39 |  | 3606480698668 | L2 | EL- Accessories | EL- Accessories | 8504409590 | EXW-P-C MUL 1800/12,5/12 SCB | EXW-P-C MUL 1800/12,5/12 SCB | Exiway Power Control Multi-sys. de batt. central-12 circuits princ. 240 lum(Max) | Exiway Power Control Multi -centraal batterijsysteem -12 Hoofd cct 240 arm (Max) | 20789.37 | 8 | 12 | 92500 | 21 | 1 | 1 |  |  |  | DE
0.057 | 1 | OVA18062 | 22049.3 | 39 |  | 3606480698675 | L2 | EL- Accessories | EL- Accessories | 8504409590 | EXW-P-C MUL 1800/15/12 SCB | EXW-P-C MUL 1800/15/12 SCB | Exiway Power Control Multi-sys. de batt. central-12 circuits princ. 240 lum(Max) | Exiway Power Control Multi centraal batterijsysteem -12 Hoofd cct 240 arm (Max) | 22049.3 | 8 | 12 | 9300 | 21 | 1 | 1 |  |  |  | DE
0.057 | 1 | OVA18063 | 23309.29 | 39 |  | 3606480698682 | L2 | EL- Accessories | EL- Accessories | 8504409590 | EXW-P-C MUL 1800/17,5/12 SCB | EXW-P-C MUL 1800/17,5/12 SCB | Exiway Power Control Multi-sys. de batt. central-12 circuits princ. 240 lum(Max) | Exiway Power Control Multi centraal batterijsysteem -12 Hoofd cct 240 arm (Max) | 23309.29 | 8 | 12 | 93500 | 21 | 1 | 1 |  |  |  | DE
0.057 | 1 | OVA18064 | 24569.28 | 39 |  | 3606480698699 | L2 | EL- Accessories | EL- Accessories | 8504409590 | EXW-P-C MUL 1800/20/12 SCB | EXW-P-C MUL 1800/20/12 SCB | Exiway Power Control Multi-sys. de batt. central-12 circuits princ. 240 lum(Max) | Exiway Power Control Multi -centraal batterijsysteem -12 Hoofd cct 240 arm (Max) | 24569.28 | 8 | 12 | 94000 | 21 | 1 | 1 |  |  |  | DE
0.057 | 1 | OVA18065 | 25829.2 | 39 |  | 3606480698705 | L2 | EL- Accessories | EL- Accessories | 8504409590 | EXW-P-C MUL 1800/22,5/12 SCB | EXW-P-C MUL 1800/22,5/12 SCB | Exiway Power Control Multi-sys. de batt. central-12 circuits princ. 240 lum(Max) | Exiway Power Control Multi -centraal batterijsysteem -12 Hoofd cct 240 arm (Max) | 25829.2 | 8 | 12 | 94500 | 21 | 1 | 1 |  |  |  | DE
0.057 | 1 | OVA18066 | 27089.16 | 39 |  | 3606480698712 | L2 | EL- Accessories | EL- Accessories | 8504409590 | EXW-P-C MUL 1800/25/12 SCB | EXW-P-C MUL 1800/25/12 SCB | Exiway Power Control Multi-sys. de batt. central-12 circuits princ. 240 lum(Max) | Exiway Power Control Multi centraal batterijsysteem -12 Hoofd cct 240 arm (Max) | 27089.16 | 8 | 12 | 95000 | 21 | 1 | 1 |  |  |  | DE
0.057 | 1 | OVA18067 | 25619.21 | 39 |  | 3606480698729 | L2 | EL- Accessories | EL- Accessories | 8504409590 | EXW-P-C MUL 1800/20/24 SCB | EXW-P-C MUL 1800/20/24 SCB | Exiway Power Control Multi-syst. batt. central-24 circuits princ. 480 lum (Max) | Exiway Power Control Multi centraal batterijsysteem -24 Hoofd cct 480 arm (Max) | 25619.21 | 8 | 12 | 95500 | 21 | 1 | 1 |  |  |  | DE
0.057 | 1 | OVA18068 | 28139.14 | 39 |  | 3606480698736 | L2 | EL- Accessories | EL- Accessories | 8504409590 | EXW-P-C MUL 1800/25/24 SCB | EXW-P-C MUL 1800/25/24 SCB | Exiway Power Control Multi-syst. batt. central-24 circuits princ. 480 lum (Max) | Exiway Power Control Multi -centraal batterijsysteem -24 Hoofd cct 480 arm (Max) | 28139.14 | 8 | 12 | 96000 | 21 | 1 | 1 |  |  |  | DE
0.057 | 1 | OVA18069 | 20159.95 | 39 |  | 3606480698743 | L2 | EL- Accessories | EL- Accessories | 8504409590 | EXW-P-C MUL 1800/10/36 SCB | EXW-P-C MUL 1800/10/36 SCB | Exiway Power Control Multi-syst. batt. central-36 circuits princ. 720 lum (Max) | Exiway Power Control Multi centraal batterijsysteem -36 Hoofd cct 720 arm (Max) | 20159.95 | 8 | 12 | 96500 | 21 | 1 | 1 |  |  |  | DE
0.057 | 1 | OVA18070 | 27089.16 | 39 |  | 3606480698750 | L2 | EL- Accessories | EL- Accessories | 8504409590 | EXW-P-C MUL 1800/20/36 SCB | EXW-P-C MUL 1800/20/36 SCB | Exiway Power Control Multi-syst. batt. central-36 circuits princ. 720 lum (Max) | Exiway Power Control Multi -centraal batterijsysteem -36 Hoofd cct 720 arm (Max) | 27089.16 | 8 | 12 | 97000 | 21 | 1 | 1 |  |  |  | DE
0.057 | 1 | OVA18071 | 29609.1 | 39 |  | 3606480698767 | L2 | EL- Accessories | EL- Accessories | 8504409590 | EXW-P-C MUL 1800/25/36 SCB | EXW-P-C MUL 1800/25/36 SCB | Exiway Power Control Multi-syst. batt. central-36 circuits princ. 720 lum (Max) | Exiway Power Control Multi -centraal batterijsysteem -36 Hoofd cct 720 arm (Max) | 29609.1 | 8 | 12 | 97500 | 21 | 1 | 1 |  |  |  | DE
0.057 | 1 | OVA18072 | 24359.27 | 39 |  | 3606480698774 | L2 | EL- Accessories | EL- Accessories | 8504409590 | EXW-P-C MUL 1800/12,5/48 SCB | EXW-P-C MUL 1800/12,5/48 SCB | Exiway Power Control Multi-syst. batt. central-48 circuits princ. 960 lum (Max) | Exiway Power Control Multi -centraal batterijsysteem -48 Hoofd cct 960 arm (Max) | 24359.27 | 8 | 12 | 98000 | 21 | 1 | 1 |  |  |  | DE
0.057 | 1 | OVA18073 | 30659.08 | 39 |  | 3606480698781 | L2 | EL- Accessories | EL- Accessories | 8504409590 | EXW-P-C MUL 1800/25/48 SCB | EXW-P-C MUL 1800/25/48 SCB | Exiway Power Control Multi-syst. batt. central-48 circuits princ. 960 lum (Max) | Exiway Power Control Multi centraal batterijsysteem -48 Hoofd cct 960 arm (Max) | 30659.08 | 8 | 12 | 98500 | 21 | 1 | 1 |  |  |  | DE
0.057 | 1 | OVA18074 | 29609.1 | 39 |  | 3606480698798 | L2 | EL- Accessories | EL- Accessories | 8504409590 | EXW-P-C MUL 1800/20/60 SCB | EXW-P-C MUL 1800/20/60 SCB | Exiway Power Control Multi-sys. batt. central-60 circuits princ. 1 200 lum (Max) | Exiway Power Control Multi -centraal batterijsysteem-60 Hoofd cct 1200 arm (Max) | 29609.1 | 8 | 12 | 99000 | 21 | 1 | 1 |  |  |  | DE
0.057 | 1 | OVA18075 | 28139.12 | 39 |  | 3606480698804 | L2 | EL- Accessories | EL- Accessories | 8504409590 | EXW-P-C MUL 1800/15/72 SCB | EXW-P-C MUL 1800/15/72 SCB | Exiway Power Control Multi-sys. batt. central-72 circuits princ. 1 440 lum (Max) | Exiway Power Control Multi -centraal batterijsysteem-72 Hoofd cct 1440 arm (Max) | 28139.12 | 8 | 12 | 99500 | 21 | 1 | 1 |  |  |  | DE
0.057 | 1 | OVA18076 | 33039.01 | 39 |  | 3606480698811 | L2 | EL- Accessories | EL- Accessories | 8504409590 | EXW-P-C MUL 1800/25/72 SCB | EXW-P-C MUL 1800/25/72 SCB | Exiway Power Control Multi-sys. batt. central-72 circuits princ. 1 440 lum (Max) | Exiway Power Control Multi -centraal batterijsysteem-72 Hoofd cct 1440 arm (Max) | 33039.01 | 8 | 12 | 100000 | 21 | 1 | 1 |  |  |  | DE
0.057 | 1 | OVA18077 | 30659.08 | 39 |  | 3606480698828 | L2 | EL- Accessories | EL- Accessories | 8504409590 | EXW-P-C MUL 1800/15/96 SCB | EXW-P-C MUL 1800/15/96 SCB | Exiway Power Control Multi-sys. batt. central-96 circuits princ. 1 920 lum (Max) | Exiway Power Control Multi -centraal batterijsysteem-96 Hoofd cct 1920 arm (Max) | 30659.08 | 8 | 12 | 100000 | 21 | 1 | 1 |  |  |  | DE
0.057 | 1 | OVA18078 | 8189.76 | 39 |  | 3606480698835 | L2 | EL- Accessories | EL- Accessories | 8504409590 | EXW-P-C MUL SUB/12 SC | EXW-P-C MUL SUB/12 SC | Exiway Power Control Multi-syst. batt. central-12 circuits princ. 240 lum (Max) | Exiway Power Control Multi -centraal batterijsysteem -12 Hoofd cct 240 arm (Max) | 8189.76 | 60 | 45 | 45000 | 55 | 1 | 1 |  |  |  | DE
0.057 | 1 | OVA18079 | 9535.95 | 39 |  | 3606480698842 | L2 | EL- Accessories | EL- Accessories | 8504409590 | EXW-P-C MUL SUB/24 SC | EXW-P-C MUL SUB/24 SC | Exiway Power Control Multi-syst. batt. central-24 circuits princ. 480 lum (Max) | Exiway Power Control Multi -centraal batterijsysteem -24 Hoofd cct 480 arm (Max) | 9535.95 | 60 | 45 | 45000 | 55 | 1 | 1 |  |  |  | DE
|  | OVA18501 | 128.78 | 16 |  | 3606480698866 | L2 | EL- Accessories | EL- Accessories | 8537109899 | MBE200D EXW-P-C | EXIWAY KITLED DICUBE DALI 20-105VDC 3W3U | Exiway - MBE200D - alimentation | Exiway - MBE200D - voeding | 128.78 | 18 | 19 | 300 | 8 | 1 | 1 |  |  |  | DE
|  | OVA18503 | 618 | 39 |  | 3606480698880 | L2 | EL- Accessories | EL- Accessories | 8537109899 | MLD32 EXW-P-C | MLD32 EXW-P-C | Exiway - MLD32 - module de circuit principal | Exiway - MLD32 - hoofdcircuitmodule | 618 | 140 | 190 | 380 | 80 | 1 | 1 |  |  |  | DE
|  | OVA18504 | 684.91 | 39 |  | 3606480698897 | L2 | EL- Accessories | EL- Accessories | 8537109899 | MLD42 EXW-P-C | EXIWAY POWER CONTROL STROOMMOD. 2X4A | Exiway - MLD42 - module de circuit principal | Exiway - MLD42 - hoofdcircuitmodule | 684.91 | 19 | 14 | 260 | 8 | 1 | 1 |  |  |  | DE
|  | OVA18505 | 820.83 | 39 |  | 3606480698903 | L2 | EL- Accessories | EL- Accessories | 8537109899 | MLD62 EXW-P-C | MLD62 EXW-P-C | Exiway - MLD62 - module de circuit principal | Exiway - MLD62 - hoofdcircuitmodule | 820.83 | 140 | 190 | 380 | 80 | 1 | 1 |  |  |  | DE
|  | OVA18506 | 914.44 | 39 |  | 3606480698910 | L2 | EL- Accessories | EL- Accessories | 8537109899 | MMO EXW-P-C | MMO EXW-P-C | Module MMO - module d'interrogation d'interrupteur de lumière | Exiway - MMO - lichtschakelaarzoekmodule | 914.44 | 10.5 | 9 | 250 | 6.45 | 1 | 1 |  |  |  | DE
|  | OVA18508 | 145.76 | 16 |  | 3606480698934 | L2 | EL- Accessories | EL- Accessories | 8537109899 | MLT EXW-P-C | EXIWAY POWER CONTROL, MLT, 3P VOED.MON. | Exiway - MLT - surveillance principale | Exiway - MLT - hoofdmonitoring | 145.76 | 10.2 | 5.8 | 120 | 4.2 | 1 | 1 |  |  |  | DE
|  | OVA18509 | 327.9 | 39 |  | 3606480698941 | L2 | EL- Accessories | EL- Accessories | 8537109899 | MLT-MC EXW-P-C | MLT-MC EXW-P-C | Exiway - MLT-MC - moniteur de ligne | Exiway - MLT-MC - lijnmonitor | 327.9 | 10.8 | 6.2 | 80 | 6.4 | 1 | 1 |  |  |  | DE
|  | OVA18512 | 1000.19 | 39 |  | 3606480698972 | L2 | EL- Accessories | EL- Accessories | 8537109899 | MSWC-IN/OUT EXW-P-C | MSWC-IN/OUT EXW-P-C | Exiway - MSWC-IN/OUT - module d'entrée et sortie | Exiway - MSWC-IN/OUT - in- en uitgangsmodule | 1000.19 | 10.5 | 9 | 250 | 6.45 | 1 | 1 |  |  |  | DE
|  | OVA18515 | 1135.22 | 39 |  | 3606480699009 | L2 | EL- Accessories | EL- Accessories | 8537109899 | MCHG 2,5A EXW-P-C | MCHG 2,5A EXW-P-C | Exiway - module du chargeur MCHG | Exiway - MCHG ladermodule | 1135.22 | 140 | 190 | 235 | 80 | 1 | 1 |  |  |  | DE
|  | OVA18518 | 624.37 | 39 |  | 3606480699030 | L2 | EL- Accessories | EL- Accessories | 3926909790 | COP.TRASP.C/SERR. EXW-P-C MIN | COP.TRASP.C/SERR. EXW-P-C MIN | Exiway Power Control Nano - couvercle verrouillable transparent | Exiway Power Control Nano - transparante, vergrendelbare afdekplaat | 624.37 | 150 | 330 | 550 | 40 | 1 | 1 |  |  |  | DE
|  | OVA18520 | 1989.01 | 39 |  | 3606480699405 | L2 | EL- Accessories | EL- Accessories | 9403208000 | ARM.BATT.600x450X900H EXW-P-C | ARM.BATT.600x450X900H EXW-P-C | Exiway - armoire de batterie H=900 mm W=600 mm D=450 mm | Exiway - batterijkast H=900mm W=600mm D=450mm | 1989.01 | 60 | 45 | 85000 | 90 | 1 | 1 |  |  |  | DE
|  | OVA18521 | 2504.66 | 39 |  | 3606480699412 | L2 | EL- Accessories | EL- Accessories | 9403208000 | ARM.BATT.600x450X1100H EXW-P-C | ARM.BATT.600x450X1100H EXW-P-C | Exiway - armoire de batterie H=1 100 mm W=600 mm D=450 mm | Exiway - batterijkast H=1100mm W=600mm D=450mm | 2504.66 | 60 | 45 | 89000 | 110 | 1 | 1 |  |  |  | DE
|  | OVA18522 | 2983.5 | 39 |  | 3606480699429 | L2 | EL- Accessories | EL- Accessories | 9403208000 | ARM.BATT.600x450X1800H EXW-P-C | ARM.BATT.600x450X1800H EXW-P-C | Exiway - armoire de batterie H=1 800 mm W=600 mm D=450 mm | Exiway - batterijkast H=1800mm W=600mm D=450mm | 2983.5 | 8 | 12 | 95000 | 21 | 1 | 1 |  |  |  | DE
|  | OVA18523 | 7292.95 | 39 |  | 3606480699436 | L2 | EL- Accessories | EL- Accessories | 9403208000 | ARM.BATT.800x600X1800H EXW-P-C | ARM.BATT.800x600X1800H EXW-P-C | Exiway - armoire de batterie H=1 800 mm W=800 mm D=600 mm | Exiway - batterijkast H=1800mm W=800mm D=600mm | 7292.95 | 80 | 120 | 98000 | 210 | 1 | 1 |  |  |  | DE
|  | OVA18524 | 2317.53 | 39 |  | 3606480699443 | L2 | EL- Accessories | EL- Accessories | 9403208000 | TELAIO BATT.1150x470X880H EXW-P-C | TELAIO BATT.1150x470X880H EXW-P-C | Exiway - Porte-batterie H=880 mm W=1 150 mm D=470 mm | Exiway - batterijrek H=880mm W=1150mm D=470mm | 2317.53 | 115 | 47 | 55000 | 88 | 1 | 1 |  |  |  | DE
|  | OVA18525 | 2541.5 | 39 |  | 3606480699450 | L2 | EL- Accessories | EL- Accessories | 9403208000 | TELAIO BATT.1650x590X880H EXW-P-C | TELAIO BATT.1650x590X880H EXW-P-C | Exiway - Porte-batterie H=880 mm W=1 650 mm D=590 mm | Exiway - batterijrek H=880mm W=1650mm D=590mm | 2541.5 | 165 | 59 | 63000 | 88 | 1 | 1 |  |  |  | DE
|  | OVA18526 | 599.43 | 39 |  | 3606480711459 | L2 | EL- Accessories | EL- Accessories | 3926909790 | COP.TRASP.C/SERR. EXW-P-C MIC | COP.TRASP.C/SERR. EXW-P-C MIC | Exiway Power Control Pico - couvercle verrouillable transparent | Exiway Power Control Pico - transparante, vergrendelbare afdekplaat | 599.43 | 150 | 330 | 550 | 40 | 1 | 1 |  |  |  | DE
|  | OVA18527 | 729.28 | 39 |  | 3606480711466 | L2 | EL- Accessories | EL- Accessories | 3926909790 | COP.TRASP.C/SERR. EXW-P-C MID | COP.TRASP.C/SERR. EXW-P-C MID | Exiway Power Control Mega - couvercle verrouillable transparent | Exiway Power Control Mega - transparante, vergrendelbare afdekplaat | 729.28 | 150 | 330 | 550 | 40 | 1 | 1 |  |  |  | DE
|  | OVA18528 | 515.65 | 39 |  | 3606480711473 | L2 | EL- Accessories | EL- Accessories | 3926909790 | COP.TRASP.C/SERR. EXW-P-C 1500 | COP.TRASP.C/SERR. EXW-P-C 1500 | Exiway Power Control Multi 1 500 mm - couvercle verrouillable transparent | Exiway Power Control Multi 1500 mm - transparante, vergrendelbare afdekplaat | 515.65 | 150 | 330 | 550 | 40 | 1 | 1 |  |  |  | DE
|  | OVA18529 | 552.49 | 39 |  | 3606480762321 | L2 | EL- Accessories | EL- Accessories | 3926909790 | COP.TRASP.C/SERR. EXW-P-C 1800 | COP.TRASP.C/SERR. EXW-P-C 1800 | Exiway Power Control Multi 1 800 mm - couvercle verrouillable transparent | Exiway Power Control Multi 1800 mm - transparante, vergrendelbare afdekplaat | 552.49 | 150 | 330 | 550 | 40 | 1 | 1 |  |  |  | DE
|  | OVA18533 | 405.18 | 39 |  | 3606480711503 | L2 | EL- Accessories | EL- Accessories | 8536909500 | MOUT EXIWAY-POWER-DCC MULTISUB | MOUT EXIWAY-POWER-DCC MULTISUB | Exiway MOS - Module de sortie pour Exiway Power Control Sub | Exiway MOS - Uitgangsmodule voor Exiway Power Control Sub | 405.18 | 350 | 330 | 450 | 40 | 1 | 1 |  |  |  | DE
|  | OVA18534 | 232.05 | 39 |  | 3606480711510 | L2 | EL- Accessories | EL- Accessories | 8536301000 | MCCIF EXW-POWER-DCC MULTI | MCCIF EXW-POWER-DCC MULTI | Exiway MCC - Interface de courant critique pour boucle de courant fermée | Exiway MCC - Kritische stroominterface voor gesloten stroomlus | 232.05 | 350 | 330 | 450 | 40 | 1 | 1 |  |  |  | DE
|  | OVA18536 | 1989.01 | 39 |  | 3606480711527 | L2 | EL- Accessories | EL- Accessories | 7326909890 | ARM.BATT.EXTEN.450X900H EXW-POWER-DCC | ARM.BATT.EXTEN.450X900H EXW-POWER-DCC | Exiway - base d'armoire - hauteur : 100 mm | Exiway - kastvoetstuk - hoogte: 100 mm | 1989.01 | 8 | 12 | 88000 | 10.5 | 1 | 1 |  |  |  | DE
|  | OVA18537 | 2504.63 | 39 |  | 3606480711534 | L2 | EL- Accessories | EL- Accessories | 7326909890 | ARM.BATT.EXTEN.600X900H EXW-POWER-DCC | ARM.BATT.EXTEN.600X900H EXW-POWER-DCC | Exiway - base d'armoire - hauteur : 200 mm | Exiway - kastvoetstuk - hoogte: 200 mm | 2504.63 | 8 | 12 | 95000 | 10.5 | 1 | 1 |  |  |  | DE
|  | OVA18544 | 988.42 | 39 |  | 3606481160027 | L2 | EL- Accessories | EL- Accessories | 8537109899 | Eclairage de secours-SBC-MMO-module de r | EXIWAY POWER CONTROL, MODULAIRE MMO | Exiway - MMO - light switch query module | Exiway - MMO - light switch query module | 988.42 | 11.4 | 6.6 | 280 | 10.2 | 1 | 1 |  |  |  | DE
0.057 | 1 | OVA41033E | 703.89 | 21 |  | 3606485014913 | L2 | EL- Accessories | EL- Accessories | 8513100000 | LAMPE PORTABLE JODIOLUX | DRAAGBARE NOODLAMP JODIOLUX | Jodiolux - lampe portable de secours - 1300 lm - 4 h | Jodiolux - Draagbare noodlampen - 1300 lm - 4 u | 703.89 | 13 | 34.5 | 2193 | 17 | 1 | 1 | 6.1 |  |  | IT
0.057 | 1 | OVA41317E | 366.35 | 20 |  | 3606485014920 | L2 | EL- Accessories | EL- Accessories | 8513100000 | LAMPE PORTABLE TOP4 | DRAAGBARE NOODLAMP TOP4 | Top 4 - lampe portable de secours - 320 lm - 4 h | Top 4 - Draagbare noodlampen - 320 lm - 4 u | 366.35 | 12.3 | 26.5 | 2201 | 17 | 1 | 1 | 6.1 |  |  | IT
0.057 | 1 | OVA41318E | 488.69 | 20 |  | 3606485015019 | L2 | EL- Accessories | EL- Accessories | 8513100000 | LAMPE PORTABLE TOPLUX 10/3 | DRAAGBARE NOODLAMP TOPLUX 10/3 | Toplux - lampe portable de secours - 490 lm - 1 h 30 | Toplux - Draagbare noodlampen - 490 lm - 1 u 30 | 488.69 | 12.5 | 27 | 2282 | 17 | 1 | 1 | 6.1 |  |  | IT
0.057 | 1 | OVA41319E | 495.21 | 20 |  | 3606480027130 | L2 | EL- Accessories | EL- Accessories | 8513100000 | LAMPE PORTABLE TOPLUX | TOPLUX NOODLAMP | Toplux - lampe portable de secours - 490 lm - 4 h | Toplux - Draagbare noodlampen - 490 lm - 4 u | 495.21 | 12.6 | 23.5 | 2681 | 17 | 1 | 1 | 6.1 |  |  | IT
|  | OVA42041 | 178.8 | 26 |  | 3606487522348 | L1 | EL- Connected | EL- Connected | 9405214000 | EXW-BLOC DE SECOURS PORTABLE 1000LM | EXW-DRAAGBARE NOODVERLICHTING 1000LM | Exiway BP1000, bloc de secours portable, réglable 300 à 1200 lm , IP65, | Exiway BP1000, draagbare noordverlichting 300 tot 1000lm, IP65, groen | 178.8 | 7 | 18.5 | 750 | 12 | 1 | 1 |  |  |  | CN
0.053 | 1 | OVA44016 | 85.01 | 21 |  | 3606482128767 | L0 | EL- Standard | EL- Standard | 9405114090 | Exiway Light - IP42 -110 lumen - MA | Exiway Light - IP42 -110 lumen - MA | Exiway Light - LED - version standard - IP42 -110 lumen - multi-autonomie | Exiway Light - LED - standaard versie - IP42 -110 lumen - multi-autonomie | 85.01 | 4.5 | 23.7 | 340 | 11.9 | 1 | 1 | 6.1 |  |  | IT
0.057 | 1 | OVA44017 | 115.25 | 21 |  | 3606482128781 | L0 | EL- Standard | EL- Standard | 9405114090 | Exiway Light - IP65 -110 lumen - MA | Exiway Light - IP65 -110 lumen - MA | Exiway Light - LED - version standard - IP65 -110 lumen - multi-autonomie | Exiway Light - LED - standaard versie - IP65 -110 lumen - multi-autonomie | 115.25 | 4.6 | 23.7 | 340 | 11.9 | 1 | 1 | 6.1 |  |  | IT
0.053 | 1 | OVA44018 | 172.26 | 21 |  | 3606482128774 | L0 | EL- Standard | EL- Standard | 9405114090 | Exiway Light - IP42 -250 lumen - MA | Exiway Light - IP42 -250 lumen - MA | Exiway Light - LED - version standard - IP42 -250 lumen - multi-autonomie | Exiway Light - LED - standaard versie - IP42 -250 lumen - multi-autonomie | 172.26 | 4.5 | 23.7 | 370 | 11.8 | 1 | 1 | 6.1 |  |  | IT
0.057 | 1 | OVA44019 | 161.97 | 21 |  | 3606482128798 | L0 | EL- Standard | EL- Standard | 9405114090 | Exiway Light - IP65 -250 lumen - MA | Exiway Light - IP65 -250 lumen - MA | Exiway Light - LED - version standard - IP65 -250 lumen - multi-autonomie | Exiway Light - LED - standaard versie - IP65 -250 lumen - multi-autonomie | 161.97 | 4.6 | 23.8 | 370 | 11.9 | 1 | 1 | 6.1 |  |  | IT
0.057 | 1 | OVA44211 | 280.01 | 21 |  | 3606481918185 | L0 | EL- Standard | EL- Standard | 9405114090 | Exiway Light Act. Link 65/120 multi | EXIWAY LIGHT N.ARM MULTI 110LM IP65 | Exiway Light - LED - Activa Link - IP65 - 110 lumen - multi-autonomie | Exiway Light - LED - Activa Link - IP65 - 110 lumen - multi-autonomie | 280.01 | 11.7 | 23.2 | 340 | 4.3 | 1 | 1 | 6.1 |  |  | IT
0.057 | 1 | OVA44213 | 317.33 | 25 |  | 3606481918208 | L0 | EL- Standard | EL- Standard | 9405114090 | Exiway Light Act. Link 65/200 multi | Exiway Light Act. Link 65/200 multi | Exiway Light - LED - Activa Link - IP65 - 250 lumen - multi-autonomie | Exiway Light - LED - Activa Link - IP65 - 250 lumen - multi-autonomie | 317.33 | 4.5 | 23.8 | 370 | 11.9 | 1 | 1 | 6.1 |  |  | IT
0.057 | 1 | OVA44215 | 349.07 | 21 |  | 3606481918222 | L0 | EL- Standard | EL- Standard | 9405114090 | Exiway Light Act. Link 65/500 multi | Exiway Light Act. Link 65/500 multi | Exiway Light - LED - Activa Link - IP65 - 500 lumen - multi-autonomie | Exiway Light - LED - Activa Link - IP65 - 500 lumen - multi-autonomie | 349.07 | 4.5 | 23.7 | 410 | 11.9 | 1 | 1 | 6.1 |  |  | IT
0.057 | 1 | OVA47028 | 88.4 | 21 |  | 3606486433232 | L0 | EL- Standard | EL- Standard | 9405114090 | Exiway Trend - Standard - IP42/110lm | Exiway Trend - Standaard - IP42/110lm | Exiway Trend - LED - Standard - IP42/110lm - multi-autonomie - P/NP | Exiway Trend - LED - Standaard - IP42/110lm - multi-autonomie - P/NP | 88.4 | 4.8 | 30 | 458 | 12.4 | 1 | 1 | 6.1 |  |  | IT
0.057 | 1 | OVA47029 | 118.34 | 21 |  | 3606486433249 | L0 | EL- Standard | EL- Standard | 9405114090 | Exiway Trend - Standard - IP65/110lm | Exiway Trend - Standaard - IP65/110lm | Exiway Trend - LED - Standard - IP65/110lm - multi-autonomie - P/NP | Exiway Trend - LED - Standaard - IP65/110lm - multi-autonomie - P/NP | 118.34 | 12.1 | 29.6 | 460 | 4.4 | 1 | 1 | 6.1 |  |  | IT
0.057 | 1 | OVA47030 | 174.23 | 21 |  | 3606486433256 | L0 | EL- Standard | EL- Standard | 9405114090 | Exiway Trend - Standard - IP42/250lm | Exiway Trend - Standaard - IP42/250lm | Exiway Trend - LED - Standard - IP42/250lm - multi-autonomie - P/NP | Exiway Trend - LED - Standaard - IP42/250lm - multi-autonomie - P/NP | 174.23 | 4.6 | 30 | 484 | 12.3 | 1 | 1 | 6.1 |  |  | IT
0.057 | 1 | OVA47031 | 198.37 | 21 |  | 3606486433263 | L0 | EL- Standard | EL- Standard | 9405114090 | Exiway Trend - Standard - IP65/250lm | Exiway Trend - Standaard - IP65/250lm | Exiway Trend - LED - Standard - IP65/250lm - multi-autonomie - P/NP | Exiway Trend - LED - Standaard - IP65/250lm - multi-autonomie - P/NP | 198.37 | 12.1 | 29.6 | 480 | 4.4 | 12 | 12 | 6.1 |  |  | IT
0.057 | 1 | OVA47131 | 216.57 | 2 |  | 3606487039136 | L0 | EL- Standard | EL- Standard | 9405114090 | Exiway Trend Activa IP65/250lm multi/B | Exiway Trend Activa IP65/250lm multi/B | Exiway Trend - LED - Activa - IP65/250lm - multi-autonomie - P/NP | Exiway Trend - LED - Activa - IP65/250lm - multi-autonomie - P/NP | 216.57 | 4.6 | 30.1 | 520 | 12.4 | 1 | 1 | 6.1 |  |  | IT
0.057 | 1 | OVA47133 | 239.84 | 2 |  | 3606487039143 | L0 | EL- Standard | EL- Standard | 9405114090 | Exiway Trend Activa IP65/500lm multi/B | Exiway Trend Activa IP65/500lm multi/B | Exiway Trend - LED - Activa - IP65/500lm - multi-autonomie - P/NP | Exiway Trend - LED - Activa - IP65/500lm - multi-autonomie - P/NP | 239.84 | 4.6 | 30.1 | 560 | 12.4 | 1 | 1 | 6.1 |  |  | IT
0.057 | 1 | OVA47211 | 241.79 | 25 |  | 3606482196636 | L0 | EL- Standard | EL- Standard | 9405114090 | Exiway Trend - Activa link - IP65/250lm | EXIWAY TREND ACTIVA LINK 110LM IP65 IK8 | Exiway Trend - LED - Activa link - IP65/110lm - multi-autonomie - P/NP-connecté | Exiway Trend - LED - Activa link - IP65/110lm - multi-autonomie - P/NP-connected | 241.79 | 12.1 | 29.6 | 400 | 4.4 | 1 | 1 | 6.1 |  |  | IT
0.057 | 1 | OVA47213 | 349.07 | 25 |  | 3606482196650 | L0 | EL- Standard | EL- Standard | 9405114090 | Exiway Trend - Activa link - IP65/250lm | EXIWAY TREND ACTIVA LINK 250LM IP65 IK8 | Exiway Trend - LED - Activa link - IP65/250lm - multi-autonomie - P/NP-connecté | Exiway Trend - LED - Activa link - IP65/250lm - multi-autonomie - P/NP-connected | 349.07 | 12.1 | 29.6 | 420 | 4.4 | 1 | 1 | 6.1 |  |  | IT
0.057 | 1 | OVA47215 | 383.97 | 25 |  | 3606482196674 | L0 | EL- Standard | EL- Standard | 9405114090 | Exiway Trend - Activa link - IP65/500lm | EXIWAY TREND ACTIVA LINK 500LM IP65 IK8 | Exiway Trend - LED - Activa link - IP65/500lm - multi-autonomie - P/NP-connecté | Exiway Trend - LED - Activa link - IP65/500lm - multi-autonomie - P/NP-connected | 383.97 | 4.6 | 30.1 | 536 | 12.6 | 1 | 1 | 6.1 |  |  | IT
0.85 | 1 | OVA48020 | 681.24 | 2 |  | 3606489716066 | L0 | EL- Standard | EL- Standard | 9405114090 | SMARTDUO ACTIVA/IP65/L2400/IK07/1,5h | SMARTDUO ACTIVA/IP65/L2400/IK07/1,5h | Eclairage de secours, Exiway Smartduo, Activa, 1h, 2x1200 lumen, non permanent, | Noodverlichting, Exiway Smartduo, Activa, 1h, 2x1200 lumen, niet permanent, zwar | 681.24 | 19 | 41 | 3171 | 26 | 1 | 1 | 5.10 |  |  | IT
|  | OVA48060 | 786.85 | 25 |  | 3606489716073 | L0 | EL- Standard | EL- Standard | 9405114090 | EXW-SMARTDUO IP65 D3 L/2X1200/1LFP | EXW-SMARTDUO IP65 D3 L/2X1200/1LFP | Eclairage de secours, Exiway Smartduo, Dicube, 1h, 2x1200 lumen, non permanent, | Noodverlichting, Exiway Smartduo, Dicube, 1h, 2x1200 lumen, niet permanent, zwar | 786.85 | 19.5 | 40.5 | 3204 | 28 | 1 | 1 |  |  |  | IT
0.057 | 1 | OVA48404 | 227.08 | 21 |  | 3606481179463 | L1 | EL- Connected | EL- Connected | 9405612090 | SmartEXIT 26m/1,5h/P/IP40/IK4 | EXIWAY SMARTEXIT ACTIVA 1,5U 26M ZT IP40 | Exiway Smartexit Activa - signal. de sécurité -auto-test-perm. -saillie-1h30-26m | Exiway Smartexit Activa -signal. noodverlichting-auto-test-perm.-opbouw-1h30-26m | 227.08 | 7 | 28 | 822 | 17.5 | 1 | 1 |  |  |  | IT
0.057 | 1 | OVA48406 | 262.03 | 25 |  | 3606481179487 | L1 | EL- Connected | EL- Connected | 9405612090 | SmartEXIT 32m/1,5h/P/IP40/IK4 | EXIWAY SMARTEXIT ACTIVA 1,5U 32M ZT IP40 | Exiway Smartexit Activa - signal. de sécurité -auto-test-perm. -saillie-1h30-32m | Exiway Smartexit Activa -signal. noodverlichting-auto-test-perm.-opbouw-1h30-32m | 262.03 | 31.4 | 5 | 700 | 20.4 | 1 | 1 |  |  |  | IT
0.057 | 1 | OVA48524 | 265 | 2 |  | 3606487197867 | L1 | EL- Connected | EL- Connected | 9405114090 | EXW-SMARTLED IP65 AD3 LMR/250SA/1LFP | EXW-SMARTLED ACT/DI IP65 250LM | Exiway Smartled, Activa/Dicube, autonomie réglable, 250lm, Permanent/non Permane | Exiway Smartled, Activa/Dicube, multi autonomie, 250lm, permanent/niet permanent | 265 | 6.1 | 31 | 620 | 13.4 | 1 | 1 | 6.1 |  |  | IT
0.057 | 1 | OVA48525 | 298 | 2 |  | 3606487197874 | L1 | EL- Connected | EL- Connected | 9405114090 | EXW-SMARTLED ACT/DI IP65 500LM | EXW-SMARTLED ACT/DI IP65 500LM | Exiway Smartled, Activa/Dicube, autonomie réglable, 500lm, Permanent/non Permane | Exiway Smartled, Activa/Dicube, multi autonomie, 500lm, permanent/niet permanent | 298 | 5.9 | 30.9 | 670 | 13.3 | 1 | 1 | 6.1 |  |  | IT
0.057 | 1 | OVA48526 | 380 | 2 |  | 3606487197881 | L1 | EL- Connected | EL- Connected | 9405114090 | EXW-SMARTLED IP65 AD3 LMR/800SA/1LFP CT | EXW-SMARTLED ACT/DI 800L -25°C | Exiway Smartled, Activa/Dicube, autonomie réglable, 800lm, Permanent/non Permane | Exiway Smartled, Activa/Dicube, multi autonomie, 800lm, permanent/niet permanent | 380 | 5.9 | 30.9 | 760 | 13.3 | 1 | 1 | 6.1 |  |  | IT
0.057 | 1 | OVA48527 | 352 | 21 |  | 3606487197898 | L1 | EL- Connected | EL- Connected | 9405114090 | EXW-SMARTLED IP65 AD3 LMR/800SA/1LFP | EXW-SMARTLED ACT/DI 800LM | Exiway Smartled, Activa/Dicube, autonomie réglable, 800lm, Permanent/non Permane | Exiway Smartled, Activa/Dicube, multi autonomie, 800lm, permanent/niet permanent | 352 | 6 | 31.1 | 670 | 13.3 | 1 | 1 | 6.1 |  |  | IT
0.057 | 1 | OVA48528 | 398 | 21 |  | 3606487197911 | L1 | EL- Connected | EL- Connected | 9405114090 | EXW-SMARTLED IP65 AD3 LMR/1250SA/1LFP | EXW-SMARTLED ACT/DI 1250LM | Exiway Smartled, Activa/Dicube, autonomie réglable, 1250lm, Permanent/non Perman | Exiway Smartled, Activa/Dicube, multi autonomie, 1250lm, permanent/niet permanen | 398 | 6 | 13.3 | 812 | 31.1 | 1 | 1 | 6.1 |  |  | IT
0.057 | 1 | OVA48529 | 425 | 25 |  | 3606487197904 | L1 | EL- Connected | EL- Connected | 9405114090 | EXW-SMARTLED IP65 AD3 LMR/1400SA/1LFP | EXW-SMARTLED ACT/DI 1400LM | Exiway Smartled, Activa/Dicube, autonomie réglable, 1400lm, Permanent/non Perman | Exiway Smartled, Activa/Dicube, multi autonomie, 1400lm, permanent/niet permanen | 425 | 6 | 31 | 760 | 13.4 | 1 | 1 | 6.1 |  |  | IT
|  | OVA48531 | 305 | 26 |  | 3606487514398 | L1 | EL- Connected | EL- Connected | 9405114090 | EXW-SMARTLED ACT/DICUBE IP65 750LM MUR | EXW-SMARTLED ACT/DICUBE IP65 750LM WAAL | Exiway Smartled, Activa/Dicube, 750 lumen, montage mural, P/NP, IP65, | Exiway Smartled, Activa/Dicube, 750 lumen, waal montage, P/NP, IP65, wit | 305 | 5.8 | 30.7 | 760 | 13 | 1 | 1 |  |  |  | IT
0.057 | 1 | OVA48604 | 274.11 | 24 |  | 3606481179739 | L1 | EL- Connected | EL- Connected | 9405612090 | SmartEXIT DiCube 26m/1,5h/P/IP40/IK4 | EXIWAY SMARTEXIT DICUBE ADR 1,5H26M IP40 | Exiway Smartexit Dicube - adressable -permanent - 1h30m - 26m | Exiway Smartexit Dicube - adresseerbaar - permanent - 1.30 h - 26 m | 274.11 | 7 | 28 | 828 | 17.5 | 1 | 1 |  |  |  | IT
0.057 | 1 | OVA48606 | 313.25 | 24 |  | 3606481179753 | L1 | EL- Connected | EL- Connected | 9405612090 | SmartEXIT DiCube 32m/1,5h/P/IP40/IK4 | EXIWAY SMARTEXIT DICUBE ADR 1,5H32M IP40 | Exiway Smartexit Dicube - adressable -permanent - 1h30m - 32m | Exiway Smartexit Dicube - adresseerbaar - permanent - 1.30 h - 32 m | 313.25 | 31.4 | 5.2 | 700 | 20.2 | 1 | 1 |  |  |  | IT
0.053 | 1 | OVA48926 | 210.87 | 23 |  | 3606481374752 | L1 | EL- Connected | EL- Connected | 9405114090 | EXW-SPOTLED-SR IP42 ACT.L/SA/3LFP | EXIWAY SMARTBEAM ACTIVA OPBOUW ROUTE 3U | Luminaire de secours, Exiway Smartbeam Activa, surface, voie d'évacuation, 3h, 1 | Noodverlichting, Exiway Smartbeam Activa, opbouw, vluchtweg, 3u, 190lm, IP65, wi | 210.87 | 19.4 | 6.6 | 524 | 18.2 | 1 | 1 | 5.10 |  |  | CN
|  | OVA48927 | 210.87 | 23 |  | 3606481374769 | L1 | EL- Connected | EL- Connected | 9405114090 | EXW-SPOTLED-SO IP42 ACT.L/SA/3LFP | EXIWAY SMARTBEAM ACTIVA OPBOUW OPEN 3U | Luminaire de secours, Exiway Smartbeam Activa, surface, espace ouvert, 3h, 190lm | Noodverlichting, Exiway Smartbeam Activa, opbouw, open ruimte, 3h, 190lm, IP65, | 210.87 | 19.2 | 6.8 | 620 | 18.2 | 1 | 1 |  |  |  | CN
|  | OVA48946 | 246.07 | 18 |  | 3606481374837 | L1 | EL- Connected | EL- Connected | 9405114090 | SMARTBEAM-SURFACE EVAC IP65 DiCUBE 3H | EXIWAY SMARTBEAM DI N.ARM OP ROUTE 3U | EXIWAY SMARTBEAM-SURFACE, MONTAGE APPARENT, VOIE EVACUATION, IP65, DI-CUBE, 3H | EXIWAY SMARTBEAM-SURFACE, OPBOUW, VLUCHTWEG, IP65, DI-CUBE, 3H | 246.07 | 19.6 | 6.8 | 524 | 18.2 | 1 | 1 |  |  |  | CN
|  | OVA48947 | 242.48 | 22 |  | 3606481374844 | L1 | EL- Connected | EL- Connected | 9405114090 | SMARTBEAM-SURFACE ANTIPAN IP65 DiCUBE 3H | EXIWAY SMARTBEAM DI N.ARM OP OPEN 3U | EXIWAY SMARTBEAM-SURFACE, MONTAGE APPARENT, ANTIPANIQUE, IP65, DI-CUBE, 3H | EXIWAY SMARTBEAM-SURFACE, OPBOUW, OPENRUIMTE, IP65, DI-CUBE, 3H | 242.48 | 7 | 19.5 | 622 | 18 | 1 | 1 |  |  |  | CN
0.057 | 1 | OVA48952 | 184.95 | 21 |  | 3606486433270 | L1 | EL- Connected | EL- Connected | 9405114090 | Exiway Smartbeam - Evacuation - 1,5h | Exiway Smartbeam - Vluchtroutes - 1,5h | Exiway Smartbeam Activa/Dicube, Evacuation, 1.5h, 220lm, IP42, blanc | Exiway Smartbeam Activa/Dicube, inbouw, Vluchtroutes, 1.5h, 220lm, IP42, wit | 184.95 | 7.3 | 18.6 | 260 | 18.1 | 1 | 1 | 6.1 |  |  | IT
0.057 | 1 | OVA48953 | 184.95 | 21 |  | 3606486433287 | L1 | EL- Connected | EL- Connected | 9405114090 | Exiway Smartbeam - Antipanique - 1,5h | Exiway Smartbeam - Antipaniek - 1,5h | Exiway Smartbeam Activa/Dicube, encastré, Antipanique, 1.5h, 220lm, IP42, blanc | Exiway Smartbeam Activa/Dicube, inbouw, Antipaniek, 1.5h, 220lm, IP42, wit | 184.95 | 18.8 | 7 | 260 | 18 | 1 | 1 | 6.1 |  |  | IT
0.057 | 1 | OVA48956 | 202.39 | 25 |  | 3606486433317 | L1 | EL- Connected | EL- Connected | 9405114090 | Exiway Smartbeam - 5 lux - 3h | Exiway Smartbeam 3h inbouw 5 lux | Luminaire de secours Exiway Smartbeam Activa Dicube, encastré, 5lux, 3h, 220lm, | Noodverlichting, Exiway Smartbeam Activa Dicube, inbouw, 5lux, 3h, 220lm, IP42, | 202.39 | 18.8 | 7 | 300 | 18 | 1 | 1 | 6.1 |  |  | IT
|  | OVA48980 | 215 | 21 |  | 3606487002871 | L1 | EL- Connected | EL- Connected | 9405114090 | SMARTBEAM 500LM EVACUATION 1H IP42 | SMARTBEAM 550LM VLUCHTROUTE 1UUR IP42 | Exiway Smartbeam, Activa/Dicube, Spot encastré, Evacuation, autonomie 1h, 550lm, | Exiway Smartbeam, Activa/Dicube, inbouwspot, Vluchtroute, autonomie 1u, 550lm, P | 215 | 18.5 | 6.9 | 400 | 17.9 | 1 | 1 |  |  |  | IT
|  | OVA48981 | 215 | 21 |  | 3606487002888 | L1 | EL- Connected | EL- Connected | 9405114090 | SMARTBEAM 500LM ANTIPANIC 1H IP42 | SMARTBEAM 550LM ANTIPANIEK 1UUR IP42 | Exiway Smartbeam, Activa/Dicube, Spot encastré, Antipanique, autonomie 1h, 550lm | Exiway Smartbeam, Activa/Dicube, inbouwspot, Antipaniek, autonomie 1h, 550lm, P/ | 215 | 18.5 | 6.9 | 400 | 17.9 | 1 | 1 |  |  |  | IT
0.057 | 1 | OVA51012E | 51 | 2 |  | 3606485015552 | L2 | EL- Accessories | EL- Accessories | 8507302090 | BATTERIE NC 2,4V 1,5AH L | BATTERIJ NC 2,4V 1,5AH L | Batterie, Ni-Cd, 2.4 V, 1.5 Ah pour ECO | Battery, Ni-Cd, 2.4 V, 1.5 Ah voor Rilux, Primalum, Luxa en Rapida | 51 | 2.5 | 8.5 | 98 | 2.5 | 1 | 1 |  |  |  | FR
0.057 | 1 | OVA51013E | 49.93 | 25 |  | 3606485015460 | L2 | EL- Accessories | EL- Accessories | 8507302090 | NICD BATTERIE 3,6V 1,5AH L | NICD BATTERIJ 3,6V 1,5AH L | Batterie, Ni-Cd, 3.6 V, 1.5 Ah pour Rapida | Batterij, Ni-Cd, 3.6 V, 1.5 Ah voor Luxa en Rapida | 49.93 | 4.2 | 4.1 | 140 | 15.8 | 1 | 1 |  |  |  | CN
0.057 | 1 | OVA51014E | 54.66 | 20 |  | 3606485015569 | L2 | EL- Accessories | EL- Accessories | 8507302090 | BATTERIE NC 4,8V 0,6AH CAC | BATTERIJ NC 4,8V 0,6AH P | Batterie, Ni-Cd, 4.8 V, 0.6 Ah pour Quick Signal | Batterij, Ni-Cd, 4.8 V, 0.6 Ah voor Quick Signal | 54.66 | 4.5 | 2.9 | 80 | 10.9 | 1 | 1 |  |  |  | CN
0.057 | 1 | OVA51016E | 42.37 | 20 |  | 3606485015583 | L2 | EL- Accessories | EL- Accessories | 8507302090 | BATTERIE NC 4,8V 1,5AH L | BATTERIJ 4,8V, 1,5AH | Batterie, Ni-Cd, 4.8 V, 1.5 Ahpour Domina et Rapida | Batterij, Ni-Cd, 4.8 V, 1.5 Ah voor Domina en Rapida | 42.37 | 2.5 | 8 | 191 | 3 | 1 | 1 |  |  |  | CN
0.057 | 1 | OVA51019E | 81.88 | 2 |  | 3606485015484 | L2 | EL- Accessories | EL- Accessories | 8507302090 | BATTERIE NC 6,0V 1,5AH L | BATTERIJ NC 6,0V 1,5AH L | Batterie, Ni-Cd, 6 V, 1.5 Ah pour Domina | Batterij, Ni-Cd, 6 V, 1.5 Ah voor Domina | 81.88 | 3.8 | 24.3 | 236 | 4.2 | 1 | 1 |  |  |  | CN
0.057 | 1 | OVA51031E | 148.34 | 20 |  | 3606485077789 | L2 | EL- Accessories | EL- Accessories | 8507302090 | BATTERIE NC4DHHT 4,8V4,5AH LCF GSE | BATTERIJ NC4DHHT 4,8V4,5AH LCF GSE | Batterie, Ni-Cd, 4.8 V, 4.5 Ah pour Evx Power | Batterij, Ni-Cd, 4.8 V, 4.5 Ah voor Evx Power | 148.34 | 5.7 | 27.7 | 506 | 10.9 | 1 | 1 |  |  |  | CN
0.057 | 1 | OVA51045E | 76.03 | 21 |  | 3606485088693 | L2 | EL- Accessories | EL- Accessories | 8507308090 | NICD BATTERY 3,6V 4,5AH L | EXIWAY BATTERIJ NOODV 3.6V 4.5A NICD | Batterie, Ni-Cd, 3,6 V, 4,5 Ah | Batterij, Ni-Cd, 3.6 V, 4.5 Ah | 76.03 | 12 | 25 | 410 | 4 | 1 | 1 |  |  |  | CN
0.053 | 1 | OVA51054 | 96.97 | 20 |  | 3606480314698 | L2 | EL- Accessories | EL- Accessories | 8507302090 | BATTERIE NICD 6V 2,5AH L | BATTERIJ NICD 6V 2,5AH L | Exiway - batterie - 6V 2.2Ah - Ni-Cd | Exiway - batterij - 6V 2.2Ah - Ni-Cd | 96.97 | 3.1 | 25.5 | 381.5 | 3.5 | 1 | 1 |  |  |  | FR
0.053 | 1 | OVA51056 | 71.01 | 20 |  | 3606480314681 | L2 | EL- Accessories | EL- Accessories | 8507302090 | BATTERIE NICD 7,2V 1,6AH L | BATTERIJ NICD 7,2V 1,6AH L | Exiway - batterie - 7.2V 1.6Ah - Ni-Cd | Exiway - batterij - 7.2V 1.6Ah - Ni-Cd | 71.01 | 6.6 | 4.1 | 280 | 26.8 | 1 | 1 |  |  |  | CN
0.053 | 1 | OVA51064 | 98.52 | 21 |  | 3606480321344 | L2 | EL- Accessories | EL- Accessories | 8507308090 | BATTERIE NC 3.6V - 4AH | BATTERIJ NC 3.6V - 4AH | Evx - battery - 3.6 V - 4 Ah - NiCd HT | Evx - battery - 3.6 V - 4 Ah - NiCd HT | 98.52 | 3.4 | 8.2 | 342 | 3.6 | 1 | 1 |  |  |  | IT
0.053 | 1 | OVA51106 | 59.13 | 20 |  | 3606480517228 | L2 | EL- Accessories | EL- Accessories | 8507302090 | BATTERIE NC 4,8V 0,8AH | BATTERIJ 4,8V, 6AH | Exiway Easyled - batterie - 4,8V 0,8 Ah - Ni-Cd | Exiway Easyled - batterij - 4,8V 0,8 Ah - Ni-Cd | 59.13 | 5.6 | 5.25 | 9 | 1.4 | 1 | 1 |  |  |  | CN
0.053 | 1 | OVA51107 | 90.79 | 20 |  | 3606480517235 | L2 | EL- Accessories | EL- Accessories | 8507302090 | BATTERIE NC 4,8V 1,6AH | BATTERIE NC 4,8V 1,6AH | Exiway Easyled - batterie - 4,8V 1,6 Ah - Ni-Cd | Exiway Easyled - batterij - 4,8V 1,6 Ah - Ni-Cd | 90.79 | 2.55 | 17.3 | 18 | 2.3 | 1 | 1 |  |  |  | FR
0.053 | 1 | OVA51108 | 71.41 | 20 |  | 3606480517242 | L2 | EL- Accessories | EL- Accessories | 8507302090 | BATTERIE NC 3,6V 1,6AH | EXIWAY BATTERIJ NOODV 3,6V 1,6A NI-CD | Exiway Easyled - batterie - 3,6V 1,6 Ah - Ni-Cd | Exiway Easyled - batterij - 3,6V 1,6 Ah - Ni-Cd | 71.41 | 2.5 | 13 | 140 | 3 | 1 | 1 |  |  |  | CN
0.057 | 1 | OVA51117 | 62.75 | 39 |  | 3606480699184 | L2 | EL- Accessories | EL- Accessories | 8507208090 | BATT.PB 12V5,2AH HL | BATT.PB 12V5,2AH HL | Exiway - batterie - 12 V 5,2 Ah | Exiway - batterij - 12 V 5,2 Ah | 62.75 | 9.2 | 10 | 1900 | 6.8 | 1 | 1 | 6.1 |  |  | VN
0.057 | 1 | OVA51120 | 173.51 | 39 |  | 3606480699214 | L2 | EL- Accessories | EL- Accessories | 8507208090 | BATT.PB 12V17AH HL | EXIWAY POWER CONTROL BATTERIJ 12V17AH HL | Exiway - batterie - 12 V 17 Ah | Exiway - batterij - 12 V 17 Ah | 173.51 | 20.4 | 9.6 | 5820 | 20.2 | 1 | 1 |  |  |  | VN
0.057 | 1 | OVA51121 | 233.57 | 39 |  | 3606480699221 | L2 | EL- Accessories | EL- Accessories | 8507208090 | BATT.PB 12V26AH HL | BATT.PB 12V26AH HL | Exiway - batterie - 12 V 26 Ah | Exiway - batterij - 12 V 26 Ah | 233.57 | 17.8 | 16.5 | 8400 | 12.7 | 1 | 1 |  |  |  | VN
0.057 | 1 | OVA51122 | 269.19 | 39 |  | 3606480699238 | L2 | EL- Accessories | EL- Accessories | 8507208090 | BATT.PB 12V28AH HL | BATT.PB 12V28AH HL | Exiway - batterie - 12 V 28 Ah | Exiway - batterij - 12 V 28 Ah | 269.19 | 12.5 | 16.5 | 9600 | 17.5 | 1 | 1 |  |  |  | CN
0.057 | 1 | OVA51123 | 279.31 | 39 |  | 3606480699245 | L2 | EL- Accessories | EL- Accessories | 8507208090 | BATT.PB 12V33AH HL | BATT.PB 12V33AH HL | Exiway - batterie - 12 V 33 Ah | Exiway - batterij - 12 V 33 Ah | 279.31 | 13 | 19.5 | 10500 | 18 | 1 | 1 |  |  |  | VN
0.057 | 1 | OVA51124 | 364.85 | 39 |  | 3606480699252 | L2 | EL- Accessories | EL- Accessories | 8507208090 | BATT.PB 12V41AH HL | BATT.PB 12V41AH HL | Exiway - batterie - 12 V 41 Ah | Exiway - batterij - 12 V 41 Ah | 364.85 | 200 | 360 | 13200 | 155 | 1 | 1 |  |  |  | VN
0.057 | 1 | OVA51125 | 403.58 | 39 |  | 3606480699269 | L2 | EL- Accessories | EL- Accessories | 8507208090 | BATT.PB 12V45AH HL | BATT.PB 12V45AH HL | Exiway - batterie - 12 V 45 Ah | Exiway - batterij - 12 V 45 Ah | 403.58 | 200 | 360 | 14500 | 155 | 1 | 1 |  |  |  | VN
0.057 | 1 | OVA51126 | 476.98 | 39 |  | 3606480699276 | L2 | EL- Accessories | EL- Accessories | 8507208090 | BATT.PB 12V57AH HL | BATT.PB 12V57AH HL | Exiway - batterie - 12 V 57 Ah | Exiway - batterij - 12 V 57 Ah | 476.98 | 200 | 360 | 17700 | 155 | 1 | 1 |  |  |  | VN
0.057 | 1 | OVA51127 | 553.56 | 39 |  | 3606480699283 | L2 | EL- Accessories | EL- Accessories | 8507208090 | BATT.PB 12V63AH HL | BATT.PB 12V63AH HL | Exiway - batterie - 12 V 63 Ah | Exiway - batterij - 12 V 63 Ah | 553.56 | 200 | 360 | 20300 | 155 | 1 | 1 |  |  |  | VN
0.057 | 1 | OVA51128 | 573.33 | 39 |  | 3606480699290 | L2 | EL- Accessories | EL- Accessories | 8507208090 | BATT.PB 12V68AH HL | BATT.PB 12V68AH HL | Exiway - batterie - 12 V 68 Ah | Exiway - batterij - 12 V 68 Ah | 573.33 | 200 | 360 | 21000 | 155 | 1 | 1 |  |  |  | VN
0.057 | 1 | OVA51129 | 607.75 | 39 |  | 3606480699306 | L2 | EL- Accessories | EL- Accessories | 8507208090 | BATT.PB 12V79AH HL | BATT.PB 12V79AH HL | Exiway - batterie - 12 V 79 Ah | Exiway - batterij - 12 V 79 Ah | 607.75 | 27.4 | 26.8 | 23000 | 18.4 | 1 | 1 |  |  |  | VN
0.057 | 1 | OVA51130 | 653.46 | 39 |  | 3606480699313 | L2 | EL- Accessories | EL- Accessories | 8507208090 | BATT.PB 12V84AH HL | BATT.PB 12V84AH HL | Exiway - batterie - 12 V 84 Ah | Exiway - batterij - 12 V 84 Ah | 653.46 | 200 | 360 | 25000 | 155 | 1 | 1 |  |  |  | CN
0.057 | 1 | OVA51131 | 728.31 | 39 |  | 3606480699320 | L2 | EL- Accessories | EL- Accessories | 8507208090 | BATT.PB 12V95AH HL | BATT.PB 12V95AH HL | Exiway - batterie - 12 V 95 Ah | Exiway - batterij - 12 V 95 Ah | 728.31 | 200 | 360 | 27500 | 155 | 1 | 1 |  |  |  | VN
0.057 | 1 | OVA51132 | 786.77 | 39 |  | 3606480699337 | L2 | EL- Accessories | EL- Accessories | 8507208090 | BATT.PB 12V106AH HL | BATT.PB 12V106AH HL | Exiway - batterie - 12 V 106 Ah | Exiway - batterij - 12 V 106 Ah | 786.77 | 200 | 360 | 30000 | 155 | 1 | 1 |  |  |  | VN
0.057 | 1 | OVA51133 | 842.33 | 39 |  | 3606480699344 | L2 | EL- Accessories | EL- Accessories | 8507208090 | BATT.PB 12V116AH HL | BATT.PB 12V116AH HL | Exiway - batterie - 12 V 116 Ah | Exiway - batterij - 12 V 116 Ah | 842.33 | 200 | 360 | 31400 | 155 | 1 | 1 |  |  |  | CN
0.057 | 1 | OVA51134 | 917.21 | 39 |  | 3606480699351 | L2 | EL- Accessories | EL- Accessories | 8507208090 | BATT.PB 12V124AH HL | BATT.PB 12V124AH HL | Exiway - batterie - 12 V 124 Ah | Exiway - batterij - 12 V 124 Ah | 917.21 | 200 | 360 | 35000 | 155 | 1 | 1 |  |  |  | VN
0.057 | 1 | OVA51135 | 1067.2 | 39 |  | 3606480699368 | L2 | EL- Accessories | EL- Accessories | 8507208090 | BATT.PB 12V140AH HL | BATT.PB 12V140AH HL | Exiway - batterie - 12 V 140 Ah | Exiway - batterij - 12 V 140 Ah | 1067.2 | 200 | 360 | 41200 | 155 | 1 | 1 |  |  |  | VN
0.057 | 1 | OVA51136 | 1107.05 | 39 |  | 3606480699375 | L2 | EL- Accessories | EL- Accessories | 8507208090 | BATT.PB 12V156AH HL | BATT.PB 12V156AH HL | Exiway - batterie - 12 V 156 Ah | Exiway - batterij - 12 V 156 Ah | 1107.05 | 200 | 360 | 42500 | 155 | 1 | 1 |  |  |  | VN
0.057 | 1 | OVA51137 | 1534 | 39 |  | 3606480699382 | L2 | EL- Accessories | EL- Accessories | 8507208090 | BATT.PB 12V204AH HL | BATT.PB 12V204AH HL | Exiway - batterie - 12 V 204 Ah | Exiway - batterij - 12 V 204 Ah | 1534 | 200 | 360 | 61000 | 155 | 1 | 1 |  |  |  | VN
0.057 | 1 | OVA51138 | 1845.67 | 39 |  | 3606480699399 | L2 | EL- Accessories | EL- Accessories | 8507208090 | BATT.PB 12V264AH HL | BATT.PB 12V264AH HL | Exiway - batterie - 12 V 264 Ah | Exiway - batterij - 12 V 264 Ah | 1845.67 | 200 | 360 | 73000 | 155 | 1 | 1 |  |  |  | VN
|  | OVA51156 | 133.49 | 21 |  | 3606481179791 | L2 | EL- Accessories | EL- Accessories | 8507600090 | BATT.LFP3IFR18650E 9.6V1.5AH LCF3P | EXIWAY BATTERIJ NOODV 9.6V 1.5A LIFEPO4 | Batterie LFP3IFR18650E 9.6V1.5AH LCF3P | Batterij LFP3IFR18650E 9.6V1.5AH LCF3P | 133.49 | 2.3 | 20.3 | 132 | 2.3 | 1 | 1 |  |  |  | CN
|  | OVA51157 | 46.36 | 21 |  | 3606489502393 | L2 | EL- Accessories | EL- Accessories | 8507600090 | BATT.LFP2 6,4V 1,5AH LCF | EXIWAY BATTERIJ NOODV 6.4V 1.5A LIFEPO4 | Exiway Smartbeam DiCube - batterie - 6,4 V - 1,5 Ah - LiFePO4 - en ligne | Exiway Smartbeam DiCube - batterij - 6,4 V - 1,5 Ah - LiFePO4 - in lijn | 46.36 | 6.4 | 11.2 | 92 | 9.1 | 1 | 1 |  |  |  | CN
0.057 | 1 | OVA51168 | 78.43 | 25 |  | 3606489747886 | L2 | EL- Accessories | EL- Accessories | 8507600090 | BATT.LFP1IFR18650E 3,2V1,5AH+NTC LCF | EXIWAY BATTERIJ NOODV 3,2V 1,5A LIFEPO4 | Exiway - Batterie - 3.2V - 1.5Ah - LifePo | Exiway - Batterij - 3.2V - 1.5Ah - LifePo | 78.43 | 3.1 | 8.4 | 52 | 3.9 | 1 | 1 |  |  |  | CN
|  | OVA51169 | 260.65 | 21 |  | 3606489747879 | L2 | EL- Accessories | EL- Accessories | 8507600090 | BATT.LFP8IFR2665 12,8V6,4AH+NTC ACF+CF3 | Batterij voor Smartduo, LIFEPO4 | Exiway - batterie - 12.8 V - 6.4Ah - LiFePo | Exiway - batterij - 12.8 V - 6.4Ah - LiFePo | 260.65 | 7.2 | 11 | 730 | 5.5 | 1 | 1 |  |  |  | CN
0.057 | 1 | OVA51170 | 55.78 | 21 |  | 3606482046924 | L2 | EL- Accessories | EL- Accessories | 8507600090 | BATT.LFP1IFR14500 3,2V0,6AH+N LCF3 | EXIWAY BATTERIJ NOODV 3,2V 0,57A LIFEPO4 | Exiway - Batterie - 3.2V - 0.66Ah - LiFePo | Exiway - Batterij - 3.2V - 0.66Ah - LiFePo | 55.78 | 2.3 | 12.3 | 32 | 3.9 | 1 | 1 |  |  |  | CN
0.057 | 1 | OVA51172 | 97.26 | 25 |  | 3606481006967 | L2 | EL- Accessories | EL- Accessories | 8507600090 | BATT.LFP2IFR18650 6,4V1,5AH+N LCF3 | EXIWAY BATTERIJ NOODV 6,4V 1,5A LIFEPO4 | Exiway - Batterie - 6.4V - 1.55Ah - LiFePo | Exiway - Batterij - 6.4V - 1.55Ah - LiFePo | 97.26 | 3.7 | 15.3 | 98 | 4 | 1 | 1 |  |  |  | CN
0.057 | 1 | OVA51173 | 99.96 | 21 |  | 3606481005014 | L2 | EL- Accessories | EL- Accessories | 8507302090 | BATT.LFP2IFR26650 6,4V3,2AH+N LCF3 | EXIWAY BATTERIJ NOODV 6,4V 3,2A LIFEPO4 | Pièce détachée Exiway, batterie pour éclairage de secours, 6.4V, 3.2A, LiFePo4 | Batterij reserveonderdeel, Exiway, voor noodverlichting, 6.4V, 3.2A, LiFePo4 | 99.96 | 2.7 | 13.5 | 180 | 2.7 | 1 | 1 |  |  |  | CN
|  | OVA51182 | 83.92 | 21 |  | 3606485850788 | L2 | EL- Accessories | EL- Accessories | 8507600090 | Exiway - Batterie pour Smartbeam 5lux | Exiway - Batterij voor Smartbeam 5lux | Exiway - Batterie LiFePO4 pour Smartbeam 5lux - longeur de câble 130mm | Exiway - Batterij LiFePO4 voor Smartbeam 5lux - kabellengte 130mm | 83.92 | 3.2 | 7.3 | 92 | 3.6 | 1 | 1 |  |  |  | CN
0.057 | 1 | OVA51184 | 88.74 | 21 |  | 3606487039150 | L2 | EL- Accessories | EL- Accessories | 8507600090 | BATT.LFP2IFR26650G2WBST6,4V3,35AH+N LCF3 | BATTERIJ EXIWAY 6,4V 3,5Ah LIFEPO | Pièce détachée Exiway, batterie pour éclairage de secours, 6.4V, 3.5A, LiFePo4 | Batterij reserveonderdeel, Exiway, voor noodverlichting, 6.4V, 3.5A, LiFePo4 | 88.74 | 3.5 | 5.2 | 180 | 15.2 | 1 | 1 |  |  |  | CN
|  | OVA53119 | 33.84 | 24 |  | 3606480517174 | L2 | EL- Accessories | EL- Accessories | 3926909790 | KIT BOITE ENCAST. SANS VIS | EXIWAY TREND VERZONKEN INBOUWDOOS | Exiway Easyled - boîte d'encastrement sans vis pour Exiway Easyled | Exiway Easyled - inbouwdoos zonder schroeven voor Exiway Easyled | 33.84 | 3.9 | 29.3 | 116 | 11.2 | 1 | 1 |  |  |  | IT
|  | OVA53120 | 22.21 | 21 |  | 3606480517181 | L2 | EL- Accessories | EL- Accessories | 3926909790 | KIT FAUX PLAFOND ECLAIR SECU PYROS ESI | EXIWAY EASYLED KIT VOOR VERLAAGD PLAFOND | Exiway Easyled - kit d'installation en faux plafond pour Exiway Easyled | Exiway Easyled - montagekit vals plafond voor Exiway Easyled | 22.21 | 5 | 34.5 | 116 | 15.7 | 1 | 1 |  |  |  | IT
|  | OVA53129 | 21.41 | 21 |  | 3606480524257 | L2 | EL- Accessories | EL- Accessories | 3926909790 | LOT 3 PICTOGRAMMES DROIT, GAUCHE, BAS PO | EXIWAY EASYLED PICTO RECHTS, LINKS,ONDER | Exiway Easyled - pictogrammes ISO autocollants pour Exiway Easyled | Exiway Easyled - zelfklevende ISO pictogrammen voor Exiway Easyled | 21.41 | 2 | 27.9 | 33 | 10.1 | 1 | 1 |  |  |  | IT
|  | OVA53130 | 24.54 | 21 |  | 3606480524264 | L2 | EL- Accessories | EL- Accessories | 3926909790 | Kit d'encastrement pour Easyled | Kit inbouwdoos voor Easyled | Exiway - kit d'encastrement - pour coffret d'encastrement simple | Exiway Trend - inbouwdoos | 24.54 | 4.1 | 29.3 | 130 | 11.6 | 1 | 1 |  |  |  | IT
|  | OVA53157 | 12.91 | 21 |  | 3606480894312 | L2 | EL- Accessories | EL- Accessories | 9405920090 | KIT INC.S/SUPP.CONTROS.EXW-SMARTLED | Exiway Smartled - verzonken inbouwdoos | Exiway Exiway Smartled - kit de montage encastré | Exiway Smartled - kit voor inbouwmontage | 12.91 | 5.9 | 34.1 | 127 | 15.6 | 1 | 1 |  |  |  | IT
|  | OVA53158 | 35.68 | 24 |  | 3606480894329 | L2 | EL- Accessories | EL- Accessories | 3919908099 | KIT SIGN/ISO DX+SX+BS EXW-SMARTLED | EXIWAY SMARTLED KIT-ISO 24M 3 pictos | SmartLED - 24m - écran Picto ISO et 3 pictogrammes | SmartLED - 24m - ISO scherm en 3 pictogrammen | 35.68 | 3 | 30 | 219 | 12.5 | 1 | 1 |  |  |  | IT
|  | OVA53159 | 121.8 | 25 |  | 3606480894336 | L2 | EL- Accessories | EL- Accessories | 9405920090 | KIT VTRS 5SCH/ISO STD EXW-SMARTLED | EXIWAY SMARTLED KIT-ISO 30M 5 pictos | SmartLED - 30 m - Vetrosignal ISO + 5 pictos | SmartLED - 30m - ISO pictogrammen voor Vetro signaal - 5 picto's | 121.8 | 34 | 4 | 810 | 27 | 1 | 1 |  |  |  | IT
|  | OVA53160 | 71.69 | 25 |  | 3606480894343 | L2 | EL- Accessories | EL- Accessories | 9405990090 | GRIGLIA EXW-SMARTLED | EXIWAY SMARTLED BESCHERMROOSTER | SmartLED - grille de protection pour SmartLED | SmartLED - beschermend rooster voor SmartLED | 71.69 | 7.8 | 36 | 600 | 18.1 | 1 | 1 |  |  |  | IT
0.053 | 1 | OVA53161 | 254.26 | 20 |  | 3606480898037 | L0 | EL- Standard | EL- Standard | 8537109899 | TBS-SMARTLED 150 | TBS-SMARTLED 150 | Exiway Smartled TBS - Télécommande - 150 luminaires | Exiway Smartled TBS - Afstandsbediening - 150 armaturen | 254.26 | 6.8 | 9.5 | 300 | 9 | 1 | 1 |  |  |  | IT
0.053 | 1 | OVA53162 | 432.36 | 20 |  | 3606480898044 | L0 | EL- Standard | EL- Standard | 8537109899 | TBS-SMARTLED 250 | TBS-SMARTLED 250 | TBS - télécommande | TBS - Afstandsbediening | 432.36 | 6.8 | 9.5 | 250 | 9 | 1 | 1 |  |  |  | IT
|  | OVA53163 | 18.24 | 20 |  | 3606480898020 | L2 | EL- Accessories | EL- Accessories | 9405920090 | KIT RACC.TUBO D20/M20 EXW-SMARTLED | Smartled kabeldrukplaat + moer+ ring | SmartLED kit presse-étoupe + écrou métallique + rondelle en caoutchouc | SmartLED kit kabeldrukplaat + metalen moer + rubber ring | 18.24 | 3.5 | 5 | 22 | 3.5 | 1 | 1 |  |  |  | IT
|  | OVA53164 | 59.24 | 25 |  | 3606480930133 | L2 | EL- Accessories | EL- Accessories | 3919908099 | KIT 4SCH/ISO 45° K.VTRS EXW-SMARTLED | EXIWAY SMARTLED DIOG 30M 4 PICTOS | SmartLED - 30 m - pictogrammes ISO 45 °pour Vetrosignal - 4 pictos | SmartLED - 30m - ISO 45° pictogrammen voor Vetro signaal - 4 picto's | 59.24 | 0.6 | 33.8 | 160 | 19.7 | 1 | 1 |  |  |  | IT
|  | OVA53165 | 49.45 | 25 |  | 3606480930140 | L2 | EL- Accessories | EL- Accessories | 3919908099 | KIT 4SCH/ISO 45° K.SIGN.EXW-SMARTLED | EXIWAY SMARTLED DIOG 24M 4 PICTOS | SmartLED - 24m - pictogrammes ISO 45° POUR ÉCRAN PICTO - 4 pictos | SmartLED - 24m - ISO 45° pictogrammen VOOR PICTOSCHERM - 4 picto's | 49.45 | 12.5 | 29.7 | 100 | 0.2 | 1 | 1 |  |  |  | IT
0.057 | 1 | OVA53167 | 1289.6 | 20 |  | 3606481179814 | L1 | EL- Connected | EL- Connected | 8537109899 | DiCube Control Unit + Power Line | EXIWAY DICUBE LIJN SMCONTROLER 128 N.ARM | Exiway DiCube - Unité de contrôle - contrôleur de ligne pour 128 lignes | Exiway Dicube - Sturingsunit - line controller voor 128 lijnen | 1289.6 | 18.2 | 9 | 450 | 11 | 1 | 1 |  |  |  | IT
|  | OVA53168 | 644.8 | 21 |  | 3606481179821 | L1 | EL- Connected | EL- Connected | 8537109899 | DiCube Line Controller | EXIWAY DICUBE LIJN CONTROLER 128 N.ARM | Exiway DiCube - contrôleur de ligne pour 128 lignes | Exiway Dicube - line controller voor 128 lijnen | 644.8 | 11.2 | 8.8 | 260 | 10.8 | 1 | 1 |  |  |  | IT
|  | OVA53169 | 674.31 | 20 |  | 3606481179838 | L1 | EL- Connected | EL- Connected | 8523519000 | SW01 manage 1 Contol Unit | EXIWAY SMARTEXIT DICUBE SOFT. DONGLE 1U | Dicube Exiway Smartexit - PC Suite logiciel dongle - 1 unité de contrôl | Dicube Exiway Smartexit - PC Suite software dongle - 1 controle unit | 674.31 | 2 | 7 | 25 | 2 | 1 | 1 | 6.1 |  |  | IT
|  | OVA53170 | 1348.58 | 20 |  | 3606481179845 | L1 | EL- Connected | EL- Connected | 8523519000 | SW30 manage max 30 Control Units | EXIWAY SMARTEXIT DICUBE SOFT. DONGLE 30U | Dicube Exiway Smartexit - PC Suite logiciel dongle - 30 unité de contrôls | Dicube Exiway Smartexit - PC Suite software dongle - 30 controle units | 1348.58 | 3 | 13.1 | 25 | 5.4 | 1 | 1 | 6.1 |  |  | IT
|  | OVA53171 | 2022.88 | 20 |  | 3606481179852 | L1 | EL- Connected | EL- Connected | 8523519000 | SW99 manage unlimited Control Units | EXIWAY SMARTEXIT DICUBE REGELEENHEID ON | Dicube Exiway Smartexit - PC Suite logiciel dongle - infini_unité de contrôls | Dicube Exiway Smartexit-PC Suite softw. dongle-ongelimiteerd aantal contr. units | 2022.88 | 2.7 | 13 | 36 | 5.2 | 1 | 1 | 6.1 |  |  | IT
0.057 | 1 | OVA53172 | 143.3 | 20 |  | 3606481179869 | L1 | EL- Connected | EL- Connected | 8536500300 | Sensor VLDP | EXIWAY DICUBE SMARTCONTROLER | Exiway - Sonde VLDP pour DiCube, pour smartphone data reading, noir | EXIWAY - Sensor VLDP voor DiCube systeem - maakt uitlezen data via smartphone mo | 143.3 | 11 | 3.8 | 100 | 20.6 | 1 | 1 | 6.1 |  |  | IT
|  | OVA53173 | 26.17 | 20 |  | 3606481179876 | L2 | EL- Accessories | EL- Accessories | 3926909790 | Kit exit screen 45deg for smartexit 24m | EXIWAY SMARTEXIT DICUBE KIT 45^O 26M 7*P | Exiway Smartexit Dicube - détecteur de mouvement - 26m - ISO - 45° - 7 pictogram | Exiway Smartexit Dicube - 26m - ISO - 45°looptijd man - 7 pictogrammen | 26.17 | 0.5 | 26 | 126 | 14.5 | 1 | 1 |  |  |  | IT
|  | OVA53175 | 182.34 | 25 |  | 3606481179890 | L2 | EL- Accessories | EL- Accessories | 9405990090 | Kit de suspension pour EXIWAY SMARTEXIT | EXIWAY SMARTEXIT MONTAGE OPHANGKIT NOODV | Kit de suspension pour EXIWAY SMARTEXIT | Ophangkit voor EXIWAY SMARTEXIT | 182.34 | 10.5 | 30.5 | 500 | 5.5 | 1 | 1 |  |  |  | IT
|  | OVA53177 | 69.51 | 24 |  | 3606481179913 | L2 | EL- Accessories | EL- Accessories | 7326909890 | Grille de protection EXIWAY SMARTEXIT 32 | EXIWAY SMARTEXIT BESCHERMROOSTER 32M | Grille de protection EXIWAY SMARTEXIT 32 | Beschermrooster EXIWAY SMARTEXIT 32 | 69.51 | 33 | 9.7 | 940 | 43.8 | 1 | 1 |  |  |  | IT
|  | OVA53180 | 82.6 | 2 |  | 3606481374851 | L2 | EL- Accessories | EL- Accessories | 4911990000 | KIT VTRS/ISO 5SCH/C STD EXW-SMARTBEAM | EXIWAY SMARTBEAM UITGANGSSIGKIT 20M | Exiway Smartbeam DiCube - kit vetrosignal - 20 m - pour luminaires encastrés | Exiway Smartbeam DiCube - vetrosignal kit - 20 m - voor inbouwverlightingen | 82.6 | 2.4 | 22.5 | 264 | 15 | 1 | 1 |  |  |  | IT
|  | OVA53183 | 104.27 | 20 |  | 3606489513634 | L2 | EL- Accessories | EL- Accessories | 3926909790 | Exiway Smartbeam - kit vertrosignal 45° | Exiway Smartbeam - kit pictogrammen 45° | Exiway Smartbeam - kit vertrosignal 45° | Exiway Smartbeam - kit pictogrammen 45° | 104.27 | 0.2 | 23 | 42 | 11.3 | 80 | 1 |  |  |  | IT
|  | OVA53184 | 14.12 | 25 |  | 3606489524418 | L2 | EL- Accessories | EL- Accessories | 9405920090 | Exiway Trend - cadre esthétique | Exiway Trend - estetisch kader | Exiway Trend - cadre estétique | Exiway Trend - estetisch kader | 14.12 | 3.1 | 28.5 | 89 | 11.7 | 1 | 1 |  |  |  | IT
|  | OVA53214 | 30.79 | 21 |  | 3606481042248 | L2 | EL- Accessories | EL- Accessories | 9405920090 | KIT 3SCH/C/ISO+DIFF.LED OPAL.EXW-LIGHT | EXIWAY LIGHT UITGANGSIGKIT 20M | Exiway Light - KIT pictogramme, 20m de visibilité | Exiway Light - KIT pictogrammen, 20m zichtbaarheid | 30.79 | 0.9 | 15.6 | 23 | 11.3 | 1 | 1 |  |  |  | IT
|  | OVA53216 | 23.79 | 21 |  | 3606481042262 | L2 | EL- Accessories | EL- Accessories | 9405920090 | Exiway Light - Lentille LED | Exiway Light - LED lens | Exiway Light - Lentille LED | Exiway Light - LED lens | 23.79 | 12 | 25 | 15 | 0.5 | 1 | 1 |  |  |  | IT
|  | OVA53226 | 37.25 | 6 |  | 3606482170629 | L2 | EL- Accessories | EL- Accessories | 9405990090 | Exiway Light - Support de drapeau | Exiway Light - vlaggensteun | Exiway Light - Support de drapeau | Exiway Light - vlaggensteun | 37.25 | 3.5 | 24.5 | 175 | 11.2 | 1 | 1 |  |  |  | IT
|  | OVA53227 | 40.72 | 6 |  | 3606482170636 | L2 | EL- Accessories | EL- Accessories | 9405990090 | Exiway Light - Support de plafond | Exiway Light - plafondbeugel | Exiway Light - Support de plafond | Exiway Light - plafondbeugel | 40.72 | 13 | 23 | 140 | 3 | 1 | 1 |  |  |  | IT
|  | OVA53229 | 30.79 | 21 |  | 3606482196681 | L2 | EL- Accessories | EL- Accessories | 9405920090 | Exiway Trend - set de 4 pictogrammes | Exiway Trend - set van 4 pictogrammen | Exiway Trend - set de 4 pictogrammes | Exiway Trend - set van 4 pictogrammen | 30.79 | 12 | 30 | 25 | 0.1 | 1 | 1 |  |  |  | IT
|  | OVA53230 | 60.19 | 25 |  | 3606482196698 | L2 | EL- Accessories | EL- Accessories | 9405920090 | Vetrosignal Exit sign R/L Exiway Trend | EXIWAY TREND ISO KIT LINKS RECHTS | Kit de signalisation de sortie pour installation encastrée, Droite-Gauche, Exiwa | Kit voor uitgangsignalering voor inbouw, rechts-links, Exiway Trend, zichtbaarhe | 60.19 | 1.8 | 32 | 320 | 13.8 | 1 | 1 |  |  |  | IT
|  | OVA53231 | 60.19 | 21 |  | 3606482196704 | L2 | EL- Accessories | EL- Accessories | 9405920090 | Vetrosignal Exit sign D/D Exiway Trend | EXIWAY TREND ISO KIT ONDER ONDER | Kit de signalisation de sortie pour installation, Bas-Haut, Exiway Trend, rectan | Kit voor uitgangsignalering voor inbouw, Onder-Boven, Exiway Trend, zichtbaarhei | 60.19 | 2.3 | 32.4 | 350 | 14.2 | 1 | 1 |  |  |  | IT
|  | OVA59823 | 32.91 | 20 |  | 3606480786044 | L2 | EL- Accessories | EL- Accessories | 9405990090 | KIT CONTROS.EXW-SMART | EXIWAY KIT VOOR VERLAAGD PLAFOND | SmartLED - kit pour faux plafond | Exiway - kit voor verlaagd plafond | 32.91 | 4 | 21 | 275 | 17.2 | 1 | 1 |  |  |  | IT
|  | PAS400 | 248.5 | 2 |  | 3606481014313 | MM | Panel Server/Gateway | Panel Server/Gateway | 8517620000 | ESX PANEL SERVER ENTRY 100-277VACDC | ESX PANEL SERVER ENTRY 100-277VACDC | ESX Panel Server Entry - passerelle appareils sans fil - 100..277 Vca/cc | ESX Panel Server Entry - wireless concentrator - 100..277 Vac/dc | 248.5 | 6 | 10.5 | 164 | 8.5 | 1 | 1 |  |  |  | IN
|  | PAS600 | 618 | 2 |  | 3606481014344 | MM | Panel Server/Gateway | Panel Server/Gateway | 8517620000 | ESX PANEL SERVER UNIVERSAL 100-277VACDC | ESX PANEL SERVER UNIVERSAL 100-277VACDC | ESX Panel Server Universal - passerelle app. sans fil + Modbus -100..277 Vca/cc | ESX Panel Server Universal - wireless concent + Modbus gateway -100..277 Vac/dc | 618 | 9 | 11 | 283 | 9 | 1 | 1 |  |  |  | IN
|  | PAS600L | 631 | 2 |  | 3606481014320 | MM | Panel Server/Gateway | Panel Server/Gateway | 8517620000 | ESX PANEL SERVER UNIVERSAL 24VDC | PAS600L Universal Panel Server 24Vdc | ESX Panel Server Universal - passerelle app. sans fil + Modbus - 2 DI -24 Vcc | ESX Panel Server Universal - wireless concentr. + Modbus gateway - 2 DI- 24 Vdc | 631 | 8.8 | 11.3 | 254 | 9 | 1 | 1 |  |  |  | IN
|  | PAS600LWD | 571 | 6 |  | 3606486837573 | MM | Panel Server/Gateway | Panel Server/Gateway | 8517620000 | ESX PANEL SERVER UNIV DESIGN CABLÉ 24VCC | EXSP Server-Uni-Mdbs RS485 TCP Gtwy 24V | ESX Panel Server Universal - Wired by design - passerelle Modbus - 2 DI- 24 Vcc | ESX Panel Server Universal - Wired by design - Modbus gateway - 2 DI -24 Vdc | 571 | 8.9 | 11.2 | 242 | 9 | 1 | 1 |  |  |  | IN
|  | PAS600PWD | 612 | 6 |  | 3606487131434 | MM | Panel Server/Gateway | Panel Server/Gateway | 8517620000 | ESX PANEL SERVER UNIV. DESIGN CABLÉ POE | EXSP Server-Uni-Mdbs RS485 TCP Gtwy POE | ESX Panel Server Universal - Wired by design - passerelle Modbus - 2 DI- POE | ESX Panel Server Universal - Wired by design - Modbus gateway - 2 DI -POE | 612 | 8.5 | 11 | 242 | 8.8 | 1 | 1 |  |  |  | IN
|  | PAS800 | 1454 | 2 |  | 3606481014375 | MM | Panel Server/Gateway | Panel Server/Gateway | 8517620000 | ESX PANEL SERVER ADVANCED 100-277VACDC | ESX PANEL SERVER ADVANCED 100-277VACDC | ESX Panel Server Advanced - passerelle app. sans fil + Modbus - 100..277Vca/cc | ESX Panel Server Advanced - wireless concentr + Modbus gateway -100..277 Vac/dc | 1454 | 9 | 11.2 | 271 | 9 | 1 | 1 |  |  |  | IN
|  | PAS800L | 1466 | 2 |  | 3606481014351 | MM | Panel Server/Gateway | Panel Server/Gateway | 8517620000 | ESX PANEL SERVER ADVANCED 24VDC | ESX PANEL SERVER ADVANCED 24VDC | ESX Panel Server Advanced - passerelle appar. sans fil + Modbus - 2 DI -24 Vcc | ESX Panel Server Advanced - wireless concentr. + Modbus gateway - 2 DI -24 Vdc | 1466 | 9 | 11 | 279 | 9 | 1 | 1 |  |  |  | IN
|  | PAS800P | 1466 | 24 |  | 3606481014368 | MM | Panel Server/Gateway | Panel Server/Gateway | 8517620000 | ESX PANEL SERVER ADVANCED POE | ESX PANEL SERVER ADVANCED POE | ESX Panel Server Advanced - passerelle appareils sans fil + Modbus - POE | ESX Panel Server Advanced - wireless concentrator + Modbus gateway - POE | 1466 | 8.8 | 11.2 | 276 | 9 | 1 | 1 |  |  |  | IN
|  | PASA-ANT1 | 77.8 | 6 |  | 3606481095558 | MM | Panel Server/Gateway | Panel Server/Gateway | 8517710000 | IEEE802.11/IEEE802.15.4 ANTENNA | IEEE802.11/IEEE802.15.4 ANTENNA | Antenne IEEE802.11 / IEEE802.15.4 pour EcoStruxure Panel Server | Antenne IEEE802.11 / IEEE802.15.4 voor EcoStruxure Panel Server | 77.8 | 5 | 18 | 201 | 9 | 1 | 1 |  |  |  | CN
|  | PCSN030Y4W20 | 14958 | 6 |  | 3606489603564 | M6 | Power Quality | Power Quality | 8543709099 | AccuSine PCSn 30A 208-415V ph+N WM IP20 | AccuSine PCSN 30A 380-415V ph+N WM IP20 |  |  | 14958 | 26.4 | 96 | 88000 | 46.5 | 1 | 1 |  |  |  | IN
|  | PCSN050Y4W20 | 17452 | 6 |  | 3606489603571 | M6 | Power Quality | Power Quality | 8543709099 | AccuSine PCSn 50A 208-415V ph+N WM IP20 | AccuSine PCSN 50A 380-415V ph+N WM IP20 |  |  | 17452 | 26.4 | 96 | 90500 | 46.5 | 1 | 1 |  |  |  | IN
|  | PCSN060Y4CH00 | 18816 | 87 |  | 3606489603533 | M6 | Power Quality | Power Quality | 8543709099 | AccuSine PCSn 60A 208-415V ph+N CH IP00 | AccuSine PCSn 60A 208-415Vac 3ph+N IP00 | PCSN filtre actif harmoniques 60A 208-415 Vca - type ouvert pour châssis- IP00 | PCSN actieve filter harmonischen 60A 208-415 Vac - open type voorchassis - IP00 | 18816 | 56 | 107 | 89000 | 62 | 1 | 1 |  |  |  | IN
|  | PCSN060Y4CH00E | 15771 | 40 |  | 3606489603540 | M6 | Power Quality | Power Quality | 8543709099 | AccuSine PCSn 60A 208-415V ph+N CH IP00x | AccuSine PCSn Exp 60A 208-415Vac IP00 | PCSN extension filtre actif harmoniques - 60A 208-415 Vca - type ouvert- IP00 | PCSN uitbreiding actieve filter harmonischen 60A 208-415 Vac - open type- IP00 | 15771 | 62 | 106 | 68992 | 55 | 1 | 1 |  |  |  | IN
|  | PCSN060Y4W20 | 20980 | 6 |  | 3606489603588 | M6 | Power Quality | Power Quality | 8543709099 | AccuSine PCSn 60A 208-415V ph+N WM IP20 | AccuSine PCSN 60A 380-415V ph+N WM IP20 |  |  | 20980 | 26.4 | 96 | 90500 | 46.5 | 1 | 1 |  |  |  | IN
|  | PCSP040D7IP54 | 51643 | 109 |  | 3606480851438 | M6 | Power Quality | Power Quality | 8543709099 | FILTRE ACTIF PLUS 40A 600-690V IP54 | ACCUSINE PCS+ 40A 600-690V IP54 |  |  | 51643 | 233.1 | 162.9 | 642000 | 104.8 | 1 | 1 |  |  |  | US
|  | PCSP047D6N2 | 45973 | 109 |  | 3606480851230 | M6 | Power Quality | Power Quality | 8543709099 | FILTRE ACTIF PLUS 47A 500-600V N2 | ACCUSINE PCS+ 47A 500-600V N2 |  |  | 45973 | 233.1 | 162.9 | 620000 | 104.8 | 1 | 1 |  |  |  | US
|  | PCSP060D5IP00 | 18030 | 88 |  | 3606480850998 | M6 | Power Quality | Power Quality | 8543709099 | FILTRE ACTIF PLUS 60A 380-480V IP00 | ACCUSINE PCS+ 60A 380-480V IP00 |  |  | 18030 | 71 | 174 | 159999 | 74 | 1 | 1 |  |  |  | IN
|  | PCSP060D5IP31 | 27057 | 88 |  | 3606480851032 | M6 | Power Quality | Power Quality | 8543709099 | FILTRE ACTIF PLUS 60A 380-480V IP31 | ACCUSINE PCS+ 60A 380-480V IP31 |  |  | 27057 | 233.1 | 119.4 | 362000 | 119.4 | 1 | 1 |  |  |  | IN
|  | PCSP060D5IP54 | 28683 | 7 |  | 3606480851117 | M6 | Power Quality | Power Quality | 8543709099 | FILTRE ACTIF PLUS 60A 380-480V IP54 | ACCUSINE PCS+ 60A 380-480V IP54 |  |  | 28683 | 228 | 120 | 380990 | 106 | 1 | 1 |  |  |  | IN
|  | PCSP060D5N12 | 28683 | 88 |  | 3606480851155 | M6 | Power Quality | Power Quality | 8543709099 | FILTRE ACTIF PLUS 60A 380-480V N12 | ACCUSINE PCS+ 60A 380-480V N12 |  |  | 28683 | 233.1 | 119.4 | 381000 | 119.4 | 1 | 1 |  |  |  | IN
|  | PCSP060D5N2 | 27057 | 88 |  | 3606480851070 | M6 | Power Quality | Power Quality | 8543709099 | FILTRE ACTIF PLUS 60A 380-480V N2 | ACCUSINE PCS+ 60A 380-480V N2 |  |  | 27057 | 233.1 | 119.4 | 362000 | 119.4 | 1 | 1 |  |  |  | IN
|  | PCSP080D7IP54 | 65246 | 109 |  | 3606480851445 | M6 | Power Quality | Power Quality | 8543709099 | FILTRE ACTIF PLUS 80A 600-690V IP54 | ACCUSINE PCS+ 80A 600-690V IP54 |  |  | 65246 | 233.1 | 162.9 | 692000 | 104.8 | 1 | 1 |  |  |  | US
|  | PCSP094D6N12 | 61559 | 109 |  | 3606480851322 | M6 | Power Quality | Power Quality | 8543709099 | FILTRE ACTIF PLUS 94A 500-600V N12 | ACCUSINE PCS+ 94A 500-600V N12 |  |  | 61559 | 233.1 | 162.9 | 657000 | 104.8 | 1 | 1 |  |  |  | US
|  | PCSP094D6N2 | 58660 | 109 |  | 3606480851247 | M6 | Power Quality | Power Quality | 8543709099 | FILTRE ACTIF PLUS 94A 500-600V N2 | ACCUSINE PCS+ 94A 500-600V N2 |  |  | 58660 | 233.1 | 162.9 | 657000 | 104.8 | 1 | 1 |  |  |  | US
|  | PCSP120D5IP00 | 25480 | 7 |  | 3606480851001 | M6 | Power Quality | Power Quality | 8543709099 | FILTRE ACTIF PLUS 120A 380-480V IP00 | ACCUSINE PCS+ 120A 380-480V IP00 |  |  | 25480 | 71.5 | 174 | 110000 | 73.5 | 1 | 1 |  |  |  | IN
|  | PCSP120D5IP31 | 34507 | 7 |  | 3606480851049 | M6 | Power Quality | Power Quality | 8543709099 | FILTRE ACTIF PLUS 120A 380-480V IP31 | ACCUSINE PCS+ 120A 380-480V IP31 |  |  | 34507 | 225 | 120 | 390000 | 106 | 1 | 1 |  |  |  | IN
|  | PCSP120D5IP54 | 36210 | 7 |  | 3606480851124 | M6 | Power Quality | Power Quality | 8543709099 | FILTRE ACTIF PLUS 120A 380-480V IP54 | ACCUSINE PCS+ 120A 380-480V IP54 |  |  | 36210 | 106 | 228 | 382990 | 120 | 1 | 1 |  |  |  | IN
|  | PCSP120D5N12 | 36210 | 88 |  | 3606480851162 | M6 | Power Quality | Power Quality | 8543709099 | FILTRE ACTIF PLUS 120A 380-480V N12 | ACCUSINE PCS+ 120A 380-480V N12 |  |  | 36210 | 233.1 | 119.4 | 383000 | 119.4 | 1 | 1 |  |  |  | IN
|  | PCSP120D5N2 | 34507 | 88 |  | 3606480851087 | M6 | Power Quality | Power Quality | 8543709099 | FILTRE ACTIF PLUS 120A 380-480V N2 | ACCUSINE PCS+ 120A 380-480V N2 |  |  | 34507 | 233.1 | 119.4 | 369000 | 119.4 | 1 | 1 |  |  |  | IN
|  | PCSP133D7N12 | 89680 | 109 |  | 3606480851490 | M6 | Power Quality | Power Quality | 8543709099 | FILTRE ACTIF PLUS 133A 600-690V N12 | ACCUSINE PCS+ 133A 600-690V N12 |  |  | 89680 | 233.1 | 162.9 | 867000 | 104.8 | 1 | 1 |  |  |  | US
|  | PCSP157D6N12 | 84621 | 109 |  | 3606480851339 | M6 | Power Quality | Power Quality | 8543709099 | FILTRE ACTIF PLUS 157A 500-600V N12 | ACCUSINE PCS+ 157A 500-600V N12 |  |  | 84621 | 233.1 | 162.9 | 812000 | 104.8 | 1 | 1 |  |  |  | US
|  | PCSP157D6N2 | 75544 | 109 |  | 3606480851254 | M6 | Power Quality | Power Quality | 8543709099 | FILTRE ACTIF PLUS 157A 500-600V N2 | ACCUSINE PCS+ 157A 500-600V N2 |  |  | 75544 | 233.1 | 162.9 | 812000 | 104.8 | 1 | 1 |  |  |  | US
|  | PCSP200D5IP00 | 38193 | 128 |  | 3606480851018 | M6 | Power Quality | Power Quality | 8543709099 | FILTRE ACTIF PLUS 200A 380-480V IP00 | ACCUSINE PCS+ 200A 380-480V IP00 |  |  | 38193 | 70.7 | 174.2 | 235000 | 73.8 | 1 | 1 |  |  |  | IN
|  | PCSP200D5IP31 | 45796 | 7 |  | 3606480851056 | M6 | Power Quality | Power Quality | 8543709099 | FILTRE ACTIF PLUS 200A 380-480V IP31 | ACCUSINE PCS+ 200A 380-480V IP31 |  |  | 45796 | 226 | 119.4 | 504000 | 106 | 1 | 1 |  |  |  | IN
|  | PCSP200D5IP54 | 51286 | 7 |  | 3606480851131 | M6 | Power Quality | Power Quality | 8543709099 | FILTRE ACTIF PLUS 200A 380-480V IP54 | ACCUSINE PCS+ 200A 380-480V IP54 |  |  | 51286 | 230 | 90 | 479999 | 120 | 1 | 1 |  |  |  | IN
|  | PCSP200D5N12 | 51286 | 128 |  | 3606480851179 | M6 | Power Quality | Power Quality | 8543709099 | FILTRE ACTIF PLUS 200A 380-480V N12 | ACCUSINE PCS+ 200A 380-480V N12 |  |  | 51286 | 233.1 | 119.4 | 362000 | 119.4 | 1 | 1 |  |  |  | IN
|  | PCSP200D5N2 | 45796 | 128 |  | 3606480851094 | M6 | Power Quality | Power Quality | 8543709099 | FILTRE ACTIF PLUS 200A 380-480V N2 | ACCUSINE PCS+ 200A 380-480V N2 |  |  | 45796 | 233.1 | 119.4 | 475000 | 119.4 | 1 | 1 |  |  |  | IN
|  | PCSP200D7IP31 | 103512 | 109 |  | 3606480851384 | M6 | Power Quality | Power Quality | 8543709099 | FILTRE ACTIF PLUS 200A 600-690V IP31 | ACCUSINE PCS+ 200A 600-690V IP31 |  |  | 103512 | 233.1 | 162.9 | 684000 | 104.8 | 1 | 1 |  |  |  | US
|  | PCSP200D7IP54 | 112641 | 109 |  | 3606480851469 | M6 | Power Quality | Power Quality | 8543709099 | FILTRE ACTIF PLUS 200A 600-690V IP54 | ACCUSINE PCS+ 200A 600-690V IP54 |  |  | 112641 | 233.1 | 162.9 | 690000 | 104.8 | 1 | 1 |  |  |  | US
|  | PCSP200D7N12 | 112641 | 109 |  | 3606480851506 | M6 | Power Quality | Power Quality | 8543709099 | FILTRE ACTIF PLUS 200A 600-690V N12 | ACCUSINE PCS+ 200A 600-690V N12 |  |  | 112641 | 233.1 | 162.9 | 986000 | 104.8 | 1 | 1 |  |  |  | US
|  | PCSP235D6IP31 | 97664 | 109 |  | 3606480851223 | M6 | Power Quality | Power Quality | 8543709099 | FILTRE ACTIF PLUS 235A 500-600V IP31 | ACCUSINE PCS+ 235A 500-600V IP31 |  |  | 97664 | 233.1 | 162.9 | 916000 | 104.8 | 1 | 1 |  |  |  | US
|  | PCSP235D6N12 | 106285 | 109 |  | 3606480851346 | M6 | Power Quality | Power Quality | 8543709099 | FILTRE ACTIF PLUS 235A 500-600V N12 | ACCUSINE PCS+ 235A 500-600V N12 |  |  | 106285 | 233.1 | 162.9 | 916000 | 104.8 | 1 | 1 |  |  |  | US
|  | PCSP235D6N2 | 97664 | 109 |  | 3606480851261 | M6 | Power Quality | Power Quality | 8543709099 | FILTRE ACTIF PLUS 235A 500-600V N2 | ACCUSINE PCS+ 235A 500-600V N2 |  |  | 97664 | 233.1 | 162.9 | 916000 | 104.8 | 1 | 1 |  |  |  | US
|  | PCSP300D5IP00 | 50627 | 113 |  | 3606480851025 | M6 | Power Quality | Power Quality | 8543709099 | FILTRE ACTIF PLUS 300A 380-480V IP00 | ACCUSINE PCS+ 300A 380-480V IP00 |  |  | 50627 | 71.2 | 174.2 | 220000 | 73.5 | 1 | 1 |  |  |  | IN
|  | PCSP300D5IP31 | 61026 | 7 |  | 3606480851063 | M6 | Power Quality | Power Quality | 8543709099 | FILTRE ACTIF PLUS 300A 380-480V IP31 | ACCUSINE PCS+ 300A 380-480V IP31 |  |  | 61026 | 226 | 119.4 | 532000 | 106 | 1 | 1 |  |  |  | IN
|  | PCSP300D5IP54 | 66416 | 7 |  | 3606480851148 | M6 | Power Quality | Power Quality | 8543709099 | FILTRE ACTIF PLUS 300A 380-480V IP54 | ACCUSINE PCS+ 300A 380-480V IP54 |  |  | 66416 | 106 | 227 | 527000 | 120 | 1 | 1 |  |  |  | IN
|  | PCSP300D5N12 | 66416 | 113 |  | 3606480851186 | M6 | Power Quality | Power Quality | 8543709099 | FILTRE ACTIF PLUS 300A 380-480V N12 | ACCUSINE PCS+ 300A 380-480V N12 |  |  | 66416 | 233.1 | 119.4 | 527000 | 119.4 | 1 | 1 |  |  |  | IN
|  | PCSP300D5N2 | 61026 | 113 |  | 3606480851100 | M6 | Power Quality | Power Quality | 8543709099 | FILTRE ACTIF PLUS 300A 380-480V N2 | ACCUSINE PCS+ 300A 380-480V N2 |  |  | 61026 | 233.1 | 119.4 | 513000 | 119.4 | 1 | 1 |  |  |  | IN
|  | PCSPCT190X1000 | 715 | 79 |  | 3606480891373 | M6 | Power Quality | Power Quality | 8504312190 | TRANSFOMER DE COURANT AUXILIAIRE 5X1A 0. | CURRENT TRANSFORMER AUX. 5:1A 7.5VA |  |  | 715 | 15.4 | 28.6 | 3000 | 22.2 | 1 | 1 |  |  |  | US
|  | PCSPCT190X10005 | 715 | 79 |  | 3606480891380 | M6 | Power Quality | Power Quality | 8504312190 | TRANSFOMER DE COURANT AUXILIAIRE 1X5A 2. | CURRENT TRANSFORMER AUX. 1:5A 7.5VA |  |  | 715 | 15.4 | 28.6 | 3000 | 22.2 | 1 | 1 |  |  |  | US
|  | PCSPCT190X5000 | 726 | 79 |  | 3606480891397 | M6 | Power Quality | Power Quality | 8504312190 | TRANSFOMER DE COURANT AUXILIAIRE 5X5A 2. | CURRENT TRANSFORMER AUX. 5:5A 7.5VA |  |  | 726 | 15.4 | 28.6 | 3000 | 22.2 | 1 | 1 |  |  |  | US
|  | PCSPCT190XSUM5 | 1148 | 79 |  | 3606480891410 | M6 | Power Quality | Power Quality | 8504312190 | TRANSFO DE COURANT SOMMATEUR 5X5 A 5A 7. | CURRENT TFMR SUM 5-5-5-5-5:5 7.5VA |  |  | 1148 | 15.4 | 28.6 | 3000 | 22.2 | 1 | 1 |  |  |  | US
|  | PCSPCT7RL1021 | 207 | 79 |  | 3606480891434 | M6 | Power Quality | Power Quality | 8504312190 | TRANSFO DE COURANT PLEIN 1000 1 DIAM 63. | CURRENT TFMR 1000 1 SOLID RD 2.5ID |  |  | 207 | 15.4 | 28.6 | 2000 | 22.2 | 1 | 1 |  |  |  | US
|  | PCSPCT7RL1025 | 207 | 79 |  | 3606480891441 | M6 | Power Quality | Power Quality | 8504312190 | TRANSFO DE COURANT PLEIN 1000 5 DIAM 63. | CURRENT TFMR 1000 5 SOLID RD 2.5ID |  |  | 207 | 15.4 | 28.6 | 2000 | 22.2 | 1 | 1 |  |  |  | US
|  | PCSPCT7RL1221 | 207 | 79 |  | 3606480891458 | M6 | Power Quality | Power Quality | 8504312190 | CURRENT XFMR 1200 1 SOLID RD 2.5ID | CURRENT TFMR 1200 1 SOLID RD 2,5ID |  |  | 207 | 10.2 | 38.1 | 999.99 | 28.3 | 1 | 1 |  |  |  | US
|  | PCSPCT7RL1225 | 207 | 79 |  | 3606480891465 | M6 | Power Quality | Power Quality | 8504312190 | CURRENT XFMR 1200 5 SOLID RD 2.5ID | CURRENT TFMR 1200 5 SOLID RD 2,5ID |  |  | 207 | 10.2 | 38.1 | 999.99 | 28.3 | 1 | 1 |  |  |  | US
|  | PCSPCT7RL1521 | 207 | 79 |  | 3606480891472 | M6 | Power Quality | Power Quality | 8504312190 | CURRENT XFMR 1500 1 SOLID RD 2.5ID | CURRENT TFMR 1500 1 SOLID RD 2,5ID |  |  | 207 | 10.2 | 38.1 | 999.99 | 28.3 | 1 | 1 |  |  |  | US
|  | PCSPCT7RL1525 | 207 | 79 |  | 3606480891489 | M6 | Power Quality | Power Quality | 8504312190 | CURRENT XFMR 1500 5 SOLID RD 2.5ID | CURRENT TFMR 1500 5 SOLID RD 2,5ID |  |  | 207 | 10.2 | 38.1 | 999.99 | 28.3 | 1 | 1 |  |  |  | US
|  | PCSPCT7RL1625 | 207 | 79 |  | 3606480891502 | M6 | Power Quality | Power Quality | 8504312190 | CURRENT XFMR 1600 5 SOLID RD 2.5ID | CURRENT TFMR 1600 5 SOLID RD 2,5ID |  |  | 207 | 10.2 | 38.1 | 999.99 | 28.3 | 1 | 1 |  |  |  | US
|  | PCSPCT7RL2011 | 139.9 | 79 |  | 3606480891519 | M6 | Power Quality | Power Quality | 8504312190 | CURRENT TRANSFORMER 200 1 SOLID RD 2.5ID | CURRENT TRANSFORMER 200 1 SOLID RD 2,5ID |  |  | 139.9 | 10.2 | 38.1 | 999.99 | 28.3 | 1 | 1 |  |  |  | US
|  | PCSPCT7RL3011 | 139.9 | 79 |  | 3606480891526 | M6 | Power Quality | Power Quality | 8504312190 | CURRENT TRANSFORMER 300 1 SOLID RD 2.5ID | CURRENT TRANSFORMER 300 1 SOLID RD 2,5ID |  |  | 139.9 | 10.2 | 38.1 | 999.99 | 28.3 | 1 | 1 |  |  |  | US
|  | PCSPCT7RL3015 | 139.9 | 79 |  | 3606480891533 | M6 | Power Quality | Power Quality | 8504312190 | CURRENT TRANSFORMER 300 5 SOLID RD 2.5ID | CURRENT TRANSFORMER 300 5 SOLID RD 2,5ID |  |  | 139.9 | 10.2 | 38.1 | 999.99 | 28.3 | 1 | 1 |  |  |  | US
|  | PCSPCT7RL4011 | 139.9 | 79 |  | 3606480891540 | M6 | Power Quality | Power Quality | 8504312190 | CURRENT TRANSFORMER 400 1 SOLID RD 2.5ID | CURRENT TRANSFORMER 400 1 SOLID RD 2,5ID |  |  | 139.9 | 10.2 | 38.1 | 999.99 | 28.3 | 1 | 1 |  |  |  | US
|  | PCSPCT7RL4015 | 139.9 | 79 |  | 3606480891557 | M6 | Power Quality | Power Quality | 8504312190 | CURRENT TRANSFORMER 400 5 SOLID RD 2.5ID | CURRENT TRANSFORMER 400 5 SOLID RD 2,5ID |  |  | 139.9 | 10.2 | 38.1 | 999.99 | 28.3 | 1 | 1 |  |  |  | US
|  | PCSPCT7RL5011 | 139.9 | 79 |  | 3606480891564 | M6 | Power Quality | Power Quality | 8504312190 | CURRENT TRANSFORMER 500 1 SOLID RD 2.5ID | CURRENT TRANSFORMER 500 1 SOLID RD 2,5ID |  |  | 139.9 | 10.2 | 38.1 | 999.99 | 28.3 | 1 | 1 |  |  |  | US
|  | PCSPCT7RL5015 | 139.9 | 79 |  | 3606480891571 | M6 | Power Quality | Power Quality | 8504312190 | CURRENT TRANSFORMER 500 5 SOLID RD 2.5ID | CURRENT TRANSFORMER 500 5 SOLID RD 2,5ID |  |  | 139.9 | 10.2 | 38.1 | 999.99 | 28.3 | 1 | 1 |  |  |  | US
|  | PCSPCT7RL6011 | 139.9 | 79 |  | 3606480891588 | M6 | Power Quality | Power Quality | 8504312190 | CURRENT TRANSFORMER 600 1 SOLID RD 2.5ID | CURRENT TRANSFORMER 600 1 SOLID RD 2,5ID |  |  | 139.9 | 10.2 | 38.1 | 999.99 | 28.3 | 1 | 1 |  |  |  | US
|  | PCSPCT7RL6015 | 139.9 | 79 |  | 3606480891595 | M6 | Power Quality | Power Quality | 8504312190 | CURRENT TRANSFORMER 600 5 SOLID RD 2.5ID | CURRENT TRANSFORMER 600 5 SOLID RD 2,5ID |  |  | 139.9 | 10.2 | 38.1 | 999.99 | 28.3 | 1 | 1 |  |  |  | US
|  | PCSPCT7RL7511 | 207 | 79 |  | 3606480891601 | M6 | Power Quality | Power Quality | 8504312190 | CURRENT TRANSFORMER 750 1 SOLID RD 2.5ID | CURRENT TRANSFORMER 750 1 SOLID RD 2,5ID |  |  | 207 | 10.2 | 38.1 | 999.99 | 28.3 | 1 | 1 |  |  |  | US
|  | PCSPCT7RL8011 | 207 | 79 |  | 3606480891625 | M6 | Power Quality | Power Quality | 8504312190 | CURRENT TRANSFORMER 800 1 SOLID RD 2.5ID | CURRENT TRANSFORMER 800 1 SOLID RD 2,5ID |  |  | 207 | 10.2 | 38.1 | 999.99 | 28.3 | 1 | 1 |  |  |  | US
|  | PCSPCT7RL8015 | 207 | 79 |  | 3606480891632 | M6 | Power Quality | Power Quality | 8504312190 | CURRENT TRANSFORMER 800 5 SOLID RD 2.5ID | CURRENT TRANSFORMER 800 5 SOLID RD 2,5ID |  |  | 207 | 10.2 | 38.1 | 999.99 | 28.3 | 1 | 1 |  |  |  | US
|  | PCSPCTFCL100014 | 893 | 79 |  | 3606480891694 | M6 | Power Quality | Power Quality | 8504312190 | CURRENT XFMR 1000 1 SPLIT RND 4ID | CURRENT TRNSFRMR 1000 1 SPLIT RND 4ID |  |  | 893 | 10.2 | 38.1 | 2000 | 28.3 | 1 | 1 |  |  |  | US
|  | PCSPCTFCL100016 | 1097 | 79 |  | 3606480891700 | M6 | Power Quality | Power Quality | 8504312190 | CURRENT XFMR 1000 1 SPLIT RND 6ID | CURRENT TRNSFRMR 1000 1 SPLIT RND 6ID |  |  | 1097 | 10.2 | 38.1 | 2000 | 28.3 | 1 | 1 |  |  |  | US
|  | PCSPCTFCL100054 | 879 | 79 |  | 3606480891724 | M6 | Power Quality | Power Quality | 8504312190 | CURRENT XFMR 1000 5 SPLIT RND 4ID | CURRENT TRNSFRMR 1000 5 SPLIT RND 4ID |  |  | 879 | 10.2 | 38.1 | 1600 | 28.3 | 1 | 1 |  |  |  | US
|  | PCSPCTFCL10005R | 1097 | 79 |  | 3606480891731 | M6 | Power Quality | Power Quality | 8504312190 | CURRENT TRANSFORMER 1000 5 SPLIT Rect | CURRENT TRANSFORMER 1000 5 SPLIT Rect |  |  | 1097 | 10.2 | 38.1 | 1900 | 28.3 | 1 | 1 |  |  |  | US
|  | PCSPCTFCL12001R | 1122 | 79 |  | 3606480891748 | M6 | Power Quality | Power Quality | 8504312190 | CURRENT TRANSFORMER 1200 1 SPLIT Rect | CURRENT TRANSFORMER 1200 1 SPLIT Rect |  |  | 1122 | 10.2 | 38.1 | 2000 | 28.3 | 1 | 1 |  |  |  | US
|  | PCSPCTFCL120056 | 1122 | 79 |  | 3606480891755 | M6 | Power Quality | Power Quality | 8504312190 | CURRENT XFMR 1200 5 SPLIT RND 6ID | CURRENT TRNSFRMR 1200 5 SPLIT RND 6ID |  |  | 1122 | 10.2 | 38.1 | 2000 | 28.3 | 1 | 1 |  |  |  | US
|  | PCSPCTFCL12005R | 1122 | 79 |  | 3606480891762 | M6 | Power Quality | Power Quality | 8504312190 | CURRENT TRANSFORMER 1200 5 SPLIT Rect | CURRENT TRANSFORMER 1200 5 SPLIT Rect |  |  | 1122 | 10.2 | 38.1 | 2000 | 28.3 | 1 | 1 |  |  |  | US
|  | PCSPCTFCL150016 | 1122 | 41 |  | 3606480891779 | M6 | Power Quality | Power Quality | 8504312190 | CURRENT XFMR 1500 1 SPLIT RND 6ID | CURRENT TRNSFRMR 1500 1 SPLIT RND 6ID |  |  | 1122 | 10.2 | 38.1 | 2000 | 28.3 | 1 | 1 |  |  |  | US
|  | PCSPCTFCL15001R | 1122 | 79 |  | 3606480891786 | M6 | Power Quality | Power Quality | 8504312190 | CURRENT TRANSFORMER 1500 1 SPLIT Rect | CURRENT TRANSFORMER 1500 1 SPLIT Rect |  |  | 1122 | 10.2 | 38.1 | 2000 | 28.3 | 1 | 1 |  |  |  | US
|  | PCSPCTFCL150054 | 907 | 79 |  | 3606480891793 | M6 | Power Quality | Power Quality | 8504312190 | CURRENT XFMR 1500 5 SPLIT RND 4ID | CURRENT TRNSFRMR 1500 5 SPLIT RND 4ID |  |  | 907 | 10.2 | 38.1 | 2000 | 28.3 | 1 | 1 |  |  |  | US
|  | PCSPCTFCL150056 | 1122 | 61 |  | 3606480891809 | M6 | Power Quality | Power Quality | 8504312190 | CURRENT XFMR 1500 5 SPLIT RND 6ID | CURRENT TRNSFRMR 1500 5 SPLIT RND 6ID |  |  | 1122 | 10.2 | 38.1 | 2000 | 28.3 | 1 | 1 |  |  |  | US
|  | PCSPCTFCL15005R | 1122 | 79 |  | 3606487296973 | M6 | Power Quality | Power Quality | 8504312190 | CURRENT TRANSFORMER 1500 5 SPLIT Rect | CURRENT TRANSFORMER 1500 5 SPLIT Rect |  |  | 1122 | 10.2 | 38.1 | 2000 | 28.3 | 1 | 1 |  |  |  | US
|  | PCSPCTFCL16001R | 1122 | 79 |  | 3606480891823 | M6 | Power Quality | Power Quality | 8504312190 | CURRENT TRANSFORMER 1600 1 SPLIT Rect | CURRENT TRANSFORMER 1600 1 SPLIT Rect |  |  | 1122 | 10.2 | 38.1 | 2000 | 28.3 | 1 | 1 |  |  |  | US
|  | PCSPCTFCL16005R | 1122 | 79 |  | 3606480891847 | M6 | Power Quality | Power Quality | 8504312190 | CURRENT TRANSFORMER 1600 5 SPLIT Rect | CURRENT TRANSFORMER 1600 5 SPLIT Rect |  |  | 1122 | 10.2 | 38.1 | 1900 | 28.3 | 1 | 1 |  |  |  | US
|  | PCSPCTFCL200016 | 1148 | 79 |  | 3606480891854 | M6 | Power Quality | Power Quality | 8504312190 | CURRENT XFMR 2000 1 SPLIT RND 6ID | CURRENT TRNSFRMR 2000 1 SPLIT RND 6ID |  |  | 1148 | 10.2 | 38.1 | 2000 | 28.3 | 1 | 1 |  |  |  | US
|  | PCSPCTFCL200018 | 1301 | 79 |  | 3606480891861 | M6 | Power Quality | Power Quality | 8504312190 | CURRENT XFMR 2000 1 SPLIT RND 8ID | CURRENT TRNSFRMR 2000 1 SPLIT RND 8ID |  |  | 1301 | 10.2 | 45.8 | 2495 | 45.8 | 1 | 1 |  |  |  | US
|  | PCSPCTFCL200056 | 1148 | 79 |  | 3606480891878 | M6 | Power Quality | Power Quality | 8504312190 | CURRENT XFMR 2000 5 SPLIT RND 6ID | CURRENT TRNSFRMR 2000 5 SPLIT RND 6ID |  |  | 1148 | 10.2 | 38.1 | 1900 | 28.3 | 1 | 1 |  |  |  | US
|  | PCSPCTFCL20005R | 1148 | 79 |  | 3606480891885 | M6 | Power Quality | Power Quality | 8504312190 | CURRENT TRANSFORMER 2000 5 SPLIT Rect | CURRENT TRANSFORMER 2000 5 SPLIT Rect |  |  | 1148 | 10.2 | 38.1 | 1900 | 28.3 | 1 | 1 |  |  |  | US
|  | PCSPCTFCL25001R411 | 1375 | 79 |  | 3606480891915 | M6 | Power Quality | Power Quality | 8504312190 | CURRENT XFMR 2500 1 SPLIT Rect 4X11 | CURRENT TRNSFRMR 2500 1 SPLIT Rect 4X11 |  |  | 1375 | 10.2 | 38.1 | 2800 | 28.3 | 1 | 1 |  |  |  | US
|  | PCSPCTFCL2500511 | 1656 | 79 |  | 3606480891922 | M6 | Power Quality | Power Quality | 8504312190 | CURRENT XFMR 2500 5 SPLIT RND 11ID | CURRENT TRNSFRMR 2500 5 SPLIT RND 11ID |  |  | 1656 | 10.2 | 45.8 | 3402 | 45.8 | 3 | 1 |  |  |  | US
|  | PCSPCTFCL250056 | 1148 | 79 |  | 3606480891939 | M6 | Power Quality | Power Quality | 8504312190 | CURRENT XFMR 2500 5 SPLIT RND 6ID | CURRENT TRNSFRMR 2500 5 SPLIT RND 6ID |  |  | 1148 | 10.2 | 38.1 | 1900 | 28.3 | 1 | 1 |  |  |  | US
|  | PCSPCTFCL25005R411 | 1375 | 79 |  | 3606480891960 | M6 | Power Quality | Power Quality | 8504312190 | CURRENT XFMR 2500 5 SPLIT Rect 4X11 | CURRENT TRNSFRMR 2500 5 SPLIT Rect 4X11 |  |  | 1375 | 4 | 38.5 | 2946 | 20 | 1 | 1 |  |  |  | US
|  | PCSPCTFCL300056 | 1173 | 61 |  | 3606480892004 | M6 | Power Quality | Power Quality | 8504312190 | CURRENT XFMR 3000 5 SPLIT RND 6ID | CURRENT TRNSFRMR 3000 5 SPLIT RND 6ID |  |  | 1173 | 10.2 | 38.1 | 1900 | 28.3 | 1 | 1 |  |  |  | US
|  | PCSPCTFCL30005R | 1173 | 41 |  | 3606480892011 | M6 | Power Quality | Power Quality | 8504312190 | Transformateur de courant 3000 5 | CURRENT TRANSFORMER 3000 5 SPLIT Rect |  |  | 1173 | 10.2 | 38.1 | 1900 | 28.3 | 1 | 1 |  |  |  | US
|  | PCSPCTFCL30005R411 | 1375 | 79 |  | 3606480892028 | M6 | Power Quality | Power Quality | 8504312190 | CURRENT XFMR 3000 5 SPLIT Rect 4X11 | CURRENT TRNSFRMR 3000 5 SPLIT Rect 4X11 |  |  | 1375 | 10.2 | 45.8 | 2858 | 45.8 | 1 | 1 |  |  |  | US
|  | PCSPCTFCL400058 | 1325 | 45 |  | 3606480892059 | M6 | Power Quality | Power Quality | 8504312190 | CURRENT XFMR 4000 5 SPLIT RND 8ID | CURRENT TRNSFRMR 4000 5 SPLIT RND 8ID |  |  | 1325 | 10.2 | 45.8 | 2495 | 45.8 | 1 | 1 |  |  |  | US
|  | PCSPCTFCL40005R411 | 1451 | 79 |  | 3606480892066 | M6 | Power Quality | Power Quality | 8504312190 | CURRENT XFMR 4000 5 SPLIT Rect 4X11 | CURRENT TRNSFRMR 4000 5 SPLIT Rect 4X11 |  |  | 1451 | 10.2 | 45.8 | 2858 | 45.8 | 1 | 1 |  |  |  | US
|  | PCSPCTFCL500058 | 1325 | 45 |  | 3606480892097 | M6 | Power Quality | Power Quality | 8504312190 | CURRENT XFMR 5000 5 SPLIT RND 8ID | CURRENT TRNSFRMR 5000 5 SPLIT RND 8ID |  |  | 1325 | 10.2 | 45.8 | 2495 | 45.8 | 1 | 1 |  |  |  | US
|  | PCSPCTFCL50005R411 | 1451 | 79 |  | 3606480892103 | M6 | Power Quality | Power Quality | 8504312190 | CURRENT XFMR 5000 5 SPLIT Rect 4X11 | CURRENT TRNSFRMR 5000 5 SPLIT Rect 4X11 |  |  | 1451 | 10.2 | 45.8 | 2800 | 45.8 | 1 | 1 |  |  |  | US
|  | PCSPCTFCL50014 | 879 | 79 |  | 3606480892110 | M6 | Power Quality | Power Quality | 8504312190 | CURRENT TRANSFORMER 500 1 SPLIT RND 4ID | CURRENT TRANSFORMER 500 1 SPLIT RND 4ID |  |  | 879 | 10.2 | 38.1 | 2000 | 28.3 | 1 | 1 |  |  |  | US
|  | PCSPCTFCL5001R | 1097 | 79 |  | 3606480892127 | M6 | Power Quality | Power Quality | 8504312190 | CURRENT TRANSFORMER 500 1 SPLIT Rect | CURRENT TRANSFORMER 500 1 SPLIT Rect |  |  | 1097 | 10.2 | 38.1 | 2000 | 28.3 | 1 | 1 |  |  |  | US
|  | PCSPCTFCL50054 | 879 | 44 |  | 3606480892134 | M6 | Power Quality | Power Quality | 8504312190 | CURRENT TRANSFORMER 500 5 SPLIT RND 4ID | CURRENT TRANSFORMER 500 5 SPLIT RND 4ID |  |  | 879 | 10.2 | 38.1 | 1600 | 28.3 | 1 | 1 |  |  |  | US
|  | PCSPCTFCL5005R | 1097 | 79 |  | 3606480892158 | M6 | Power Quality | Power Quality | 8504312190 | CURRENT TRANSFORMER 500 5 SPLIT Rect | CURRENT TRANSFORMER 500 5 SPLIT Rect |  |  | 1097 | 10.2 | 38.1 | 1900 | 28.3 | 1 | 1 |  |  |  | US
|  | PCSPEAV98945 | 7105 | 80 |  | 3606480852923 | M6 | Power Quality | Power Quality | 8541510000 | 60A IGBT Replacement kit | 60A IGBT Replacement kit |  |  | 7105 | 55.9 | 56 | 453.592 | 56 | 1 | 1 |  |  |  | IN
|  | PCSPEAV98950 | 122.4 | 80 |  | 3606480852947 | M6 | Power Quality | Power Quality | 8533290000 | Precharge Resistor 60A 120A | Precharge Resistor 60A 120A |  |  | 122.4 | 15.2 | 38.1 | 453.592 | 28.3 | 1 | 1 |  |  |  | IN
|  | PCSPEAV98951 | 7855 | 82 |  | 3606480852954 | M6 | Power Quality | Power Quality | 8541510000 | IGBT Power Section Kit 120A | IGBT Power Section Kit 120A |  |  | 7855 | 55.9 | 56 | 453.592 | 56 | 1 | 1 |  |  |  | IN
|  | PCSPEAV98952 | 12740 | 82 |  | 3606480852961 | M6 | Power Quality | Power Quality | 8541510000 | IGBT Power Section Kit 200A | IGBT Power Section Kit 200A |  |  | 12740 | 55.9 | 56 | 453.592 | 56 | 1 | 1 |  |  |  | IN
|  | PCSPEAV98955 | 18200 | 82 |  | 3606480852978 | M6 | Power Quality | Power Quality | 8541510000 | IGBT Power Section Kit 300 | IGBT Power Section Kit 300 |  |  | 18200 | 95 | 120 | 126000 | 100 | 1 | 1 |  |  |  | IN
|  | PCSPEAV98957 | 912 | 80 |  | 3606480852992 | M6 | Power Quality | Power Quality | 8533290000 | Precharge Resistor Kit 200300A | Precharge Resistor Kit 200-300A |  |  | 912 | 15.2 | 38.1 | 453.592 | 28.3 | 1 | 1 |  |  |  | IN
|  | PCSPEAV99292 | 489 | 80 |  | 3606480853043 | M6 | Power Quality | Power Quality | 8533290000 | Filter Resistor Assembly 60A | Filter Resistor Assembly 60A |  |  | 489 | 15.2 | 38.1 | 453.592 | 28.3 | 1 | 1 |  |  |  | IN
|  | PCSPEAV99294 | 3168 | 80 |  | 3606480853067 | M6 | Power Quality | Power Quality | 8548009099 | Filter Board 60A | Filter Board 60A |  |  | 3168 | 12 | 46 | 453.592 | 45 | 1 | 1 |  |  |  | IN
|  | PCSPEAV99295 | 107.4 | 82 |  | 3606480853074 | M6 | Power Quality | Power Quality | 9030332090 | MOV Board All | MOV Board All |  |  | 107.4 | 8 | 21 | 453.592 | 17 | 1 | 1 |  |  |  | IN
|  | PCSPEAV99296 | 525 | 80 |  | 3606480853081 | M6 | Power Quality | Power Quality | 9030332090 | Filter Resistor Assembly 120A | Filter Resistor Assembly 120A |  |  | 525 | 15.2 | 38.1 | 453.592 | 28.3 | 1 | 1 |  |  |  | IN
|  | PCSPEAV99297 | 2919 | 80 |  | 3606480853098 | M6 | Power Quality | Power Quality | 8548009099 | Filter board 120A | Filter board 120A |  |  | 2919 | 13 | 46 | 5666 | 46 | 1 | 1 |  |  |  | IN
|  | PCSPEAV99298 | 874 | 80 |  | 3606480853104 | M6 | Power Quality | Power Quality | 8533290000 | Filter Resistor Assembly 200A | Filter Resistor Assembly 200A |  |  | 874 | 15 | 50 | 453.592 | 30 | 1 | 1 |  |  |  | IN
|  | PCSPEAV99299 | 7780 | 82 |  | 3606480853111 | M6 | Power Quality | Power Quality | 8548009099 | Filter Assembly 200A | Filter Assembly 200A |  |  | 7780 | 31 | 76 | 453.592 | 31 | 1 | 1 |  |  |  | IN
|  | PCSPEAV99300 | 874 | 80 |  | 3606480853128 | M6 | Power Quality | Power Quality | 8533290000 | Filter Resistor Assembly 300A | Filter Resistor Assembly 300A |  |  | 874 | 15 | 50 | 453.6 | 30 | 1 | 1 |  |  |  | IN
|  | PCSPEAV99301 | 7780 | 82 |  | 3606480853135 | M6 | Power Quality | Power Quality | 8548009099 | Filter Assembly 300A | Filter Assembly 300A |  |  | 7780 | 31 | 76 | 453.592 | 31 | 1 | 1 |  |  |  | IN
|  | PCSPEAV99302 | 601 | 82 |  | 3606480853142 | M6 | Power Quality | Power Quality | 8504409590 | Power Board 300A | Power Board 300A |  |  | 601 | 11.7 | 27 | 1184 | 26.5 | 1 | 1 |  |  |  | IN
|  | PCSPHMIDEMO01 | 2213 | 39 |  | 3606489705473 | M6 | Power Quality | Power Quality | 9023001000 | Demonstration Kit - HMI 140mm | DEMONSTRATION KIT - HMI 140MM |  |  | 2213 | 106.984 | 199.097 | 2268 | 59.999 | 1 | 1 |  |  |  | US
|  | PCSPHRB63309 | 2420 | 80 |  | 3606480853166 | M6 | Power Quality | Power Quality | 8414592590 | Impeller Kit 60A | Impeller Kit 60A |  |  | 2420 | 42 | 46.5 | 580 | 32.5 | 1 | 1 |  |  |  | IN
|  | PCSPHRB65014 | 1013 | 80 |  | 3606480853173 | M6 | Power Quality | Power Quality | 8414592590 | Impeller Kit 120A | Impeller Kit 120A |  |  | 1013 | 33.5 | 47.5 | 6620 | 42 | 1 | 1 |  |  |  | IN
|  | PCSPNHA27610 | 137.5 | 54 |  | 3606480852695 | M6 | Power Quality | Power Quality | 8544421000 | HMI EXTENSION CABLE SET 1.5M | HMI EXTENSION CABLE SET 1,5M |  |  | 137.5 | 10.3 | 28.6 | 999.99 | 22.2 | 1 | 1 |  |  |  | US
|  | PCSPNHA27611 | 150 | 54 |  | 3606480852701 | M6 | Power Quality | Power Quality | 8544421000 | HMI EXTENSION CABLE SET 2M | HMI EXTENSION CABLE SET 2M |  |  | 150 | 10.3 | 28.6 | 999.99 | 22.2 | 1 | 1 |  |  |  | US
|  | PCSPNHA27612 | 174 | 54 |  | 3606480852718 | M6 | Power Quality | Power Quality | 8544421000 | HMI EXTENSION CABLE SET 2.5M | HMI EXTENSION CABLE SET 2,5M |  |  | 174 | 10.3 | 28.6 | 999.99 | 22.2 | 1 | 1 |  |  |  | US
|  | PCSPNHA38245 | 112.2 | 54 |  | 3606480852732 | M6 | Power Quality | Power Quality | 8544421000 | Cable comm CAT 5E RJ45 longuer 4.5m | PARALLELING CABLE CAT5E 4,5M |  |  | 112.2 | 10.2 | 38.1 | 999.99 | 28.3 | 1 | 1 |  |  |  | US
|  | PCSPNHA38247 | 134.9 | 54 |  | 3606480852756 | M6 | Power Quality | Power Quality | 8544421000 | PARALLELING CABLE CAT5E 7.5M | PARALLELING CABLE CAT5E 7,5M |  |  | 134.9 | 10.2 | 38.1 | 999.99 | 28.3 | 1 | 1 |  |  |  | US
|  | PCSPNHA38248 | 145.1 | 54 |  | 3606480852763 | M6 | Power Quality | Power Quality | 8544421000 | PARALLELING CABLE CAT5E 9M | PARALLELING CABLE CAT5E 9M |  |  | 145.1 | 10.2 | 38.1 | 999.99 | 28.3 | 1 | 1 |  |  |  | US
|  | PCSPNHA38255 | 304 | 54 |  | 3606487731412 | M6 | Power Quality | Power Quality | 8536901000 | CT SHORTING SWITCH 6 TERMINALS DPST | CT SHORTING SWITCH 6 TERMINALS DPST |  |  | 304 | 10.3 | 28.6 | 999.99 | 22.2 | 1 | 1 |  |  |  | US
|  | PCSPNHA45232 | 84.4 | 54 |  | 3606480852831 | M6 | Power Quality | Power Quality | 8536901000 | LUG KIT 60A IP00 | LUG KIT 60A IP00 |  |  | 84.4 | 10.3 | 28.6 | 999.99 | 22.2 | 1 | 1 |  |  |  | US
|  | PCSPNHA45233 | 117.3 | 54 |  | 3606480852848 | M6 | Power Quality | Power Quality | 8536901000 | LUG KIT 60120A ENCLOSED120A IP00 | LUG KIT 60-120A ENCLOSED/120A IP00 |  |  | 117.3 | 10.3 | 28.6 | 999.99 | 22.2 | 1 | 1 |  |  |  | US
|  | PCSPNHA45234 | 212.5 | 54 |  | 3606480852855 | M6 | Power Quality | Power Quality | 8536901000 | LUG KIT 200300 ENCLOSED 2AWG350MCM | LUG KIT 200/300 ENCLOSED 2AWG-350MCM |  |  | 212.5 | 10.3 | 28.6 | 999.99 | 22.2 | 1 | 1 |  |  |  | US
|  | PCSPNHA45235 | 248 | 54 |  | 3606480852862 | M6 | Power Quality | Power Quality | 8536901000 | LUG KIT 200300 ENCLOSED 300MCM750MCM | LUG KIT 200/300 ENCLOSED 300MCM-750MCM |  |  | 248 | 10.3 | 28.6 | 999.99 | 22.2 | 1 | 1 |  |  |  | US
|  | PCSPNHA46266 | 15.5 | 54 |  | 3606480852879 | M6 | Power Quality | Power Quality | 8544429090 | LINE IN HDWR RPL KIT 60A ENCL120A ALL | LINE IN HDWR RPL KIT 60A ENCL/120A ALL |  |  | 15.5 | 10.3 | 28.6 | 999.99 | 22.2 | 1 | 1 |  |  |  | US
|  | PCSPNHA46267 | 25.7 | 54 |  | 3606480852886 | M6 | Power Quality | Power Quality | 8544429090 | LINE IN HDWR RPL KIT 200300A ENCL | LINE IN HDWR RPL KIT 200-300A ENCL |  |  | 25.7 | 10.3 | 28.6 | 999.99 | 22.2 | 1 | 1 |  |  |  | US
|  | PCSPNHA46268 | 30.8 | 54 |  | 3606480852893 | M6 | Power Quality | Power Quality | 8544429090 | LINE IN HDWR RPL KIT 60A IP00 | LINE IN HDWR RPL KIT 60A IP00 |  |  | 30.8 | 10.3 | 28.6 | 999.99 | 22.2 | 1 | 1 |  |  |  | US
|  | PCSPNHA46269 | 38.5 | 54 |  | 3606480852909 | M6 | Power Quality | Power Quality | 8544429090 | LINE IN HDWR RPL KIT 200300A IP00 | LINE IN HDWR RPL KIT 200-300A IP00 |  |  | 38.5 | 10.3 | 28.6 | 2495 | 22.2 | 1 | 1 |  |  |  | US
|  | PCSPNHA50587 | 91.7 | 54 |  | 3606480853180 | M6 | Power Quality | Power Quality | 8536901000 | LUG KIT 120A IP00 | LUG KIT 120A IP00 |  |  | 91.7 | 10.3 | 28.6 | 2495 | 22.2 | 1 | 1 |  |  |  | US
|  | PCSPNHA75209 | 441 | 80 |  | 3606480853197 | M6 | Power Quality | Power Quality | 8536109090 | Input Fuse Kit 60A | Input Fuse Kit 60A |  |  | 441 | 10.3 | 28.6 | 1905 | 22.2 | 1 | 1 |  |  |  | IN
|  | PCSPNHA75211 | 3317 | 82 |  | 3606480853210 | M6 | Power Quality | Power Quality | 8414592590 | KIT TURBINE 200-300A | Impeller Kit 300A |  |  | 3317 | 30.9 | 31 | 2268 | 31 | 1 | 1 |  |  |  | IN
|  | PCSPWMKIT120A | 893 | 59 |  | 3606480851520 | M6 | Power Quality | Power Quality | 7326909890 | KIT DE FIXER AU MUR PCSP120A IP20 | WALL MOUNT CONVERSION KIT 120A IP20* |  |  | 893 | 45.8 | 45.8 | 9000 | 45.8 | 1 | 1 |  |  |  | US
|  | PCSPWMKIT300A | 996 | 49 |  | 3606480851537 | M6 | Power Quality | Power Quality | 7326909890 | KIT DE FIXER AU MUR PCSP200-300A IP20 | WALL MOUNT CONVERSION KIT 200-300A IP20* |  |  | 996 | 61 | 61 | 10000 | 61 | 1 | 1 |  |  |  | US
|  | PCSPWMKIT60A | 804 | 59 |  | 3606480851513 | M6 | Power Quality | Power Quality | 7326909890 | KIT DE FIXER AU MUR PCSP60A IP20 | WALL MOUNT CONVERSION KIT 60A IP20* |  |  | 804 | 45.8 | 45.8 | 9000 | 45.8 | 1 | 1 |  |  |  | US
|  | PDC3BD2 | 63.4 | 35 |  | 3606481154552 | P2 | PowerPacT CCB <=630A | PowerPacT CCB <=630A | 8536909500 | Kit raccordement 3 bornes + 3 câbles | Aansluitingskit 3 klemmen + 3 kabels |  |  | 63.4 | 16.5 | 1.8 | 136.078 | 15.2 | 50 | 1 |  |  |  | MX
|  | PDC6BD6 | 123.3 | 35 |  | 3606481154569 | P3 | PowerPacT CCB >=630A | PowerPacT CCB >=630A | 8536909500 | Kit raccordement 3 bornes + 6 câbles | Aansluitingskit 3 klemmen + 6 kabels |  |  | 123.3 | 14.2 | 2.3 | 140.6 | 12.7 | 1 | 1 |  |  |  | MX
|  | PDM1316IEC-3P | 1380.33 | 2 |  | 731304257974 | WH | Easy UPS | Easy UPS | 8537109899 | APC IT POWER DISTRIBUTION MODULE 3X1 POL | PDM 3P 3 WIRE 16A 3XIEC309 300-360-420CM | Module de distrib. d'aliment. IT 3 pôles 3 fils 16A 3x -IEC309 300cm 360cm 420cm | IT stroomverdelingsmodule 3-polig 3 draden 16A 3x - IEC309 300cm 360cm 420cm | 1380.33 | 15.2 | 43.2 | 4600 | 40.6 | 1 | 1 |  |  |  | PH
|  | PDM1332IEC-3P | 1380.33 | 84 |  | 731304257622 | WH | Easy UPS | Easy UPS | 8537109899 | Power Distrib Module | PDM 3P 3 WIRE 32A 3XIEC309 300-360-420CM | Module de distrib. d'aliment. IT 3 pôles 3 fils 32A 3x -IEC309 300cm 360cm 420cm | IT stroomverdelingsmodule 3-polig 3 draden 32A 3x - IEC309 300cm 360cm 420cm | 1380.33 | 15.2 | 43.2 | 7300 | 15.2 | 1 | 1 |  |  |  | PH
|  | PDM1332IEC-3P-2 | 1493.44 | 12 |  | 731304261742 | WH | Easy UPS | Easy UPS | 8537109899 | APC IT Power Distrib | PDM 3P 3 WIRE 32A 3XIEC309 480-540-600CM | Module de distrib. d'aliment. IT 3 pôles 3 fils 32A 3x -IEC309 480cm 540cm 600cm | IT stroomverdelingsmodule 3-polig 3 draden 32A 3x - IEC309 480cm 540cm 600cm | 1493.44 | 15.2 | 43.2 | 7300 | 15.2 | 1 | 1 |  |  |  | PH
|  | PDM1332IEC-3P-3 | 1560.66 | 12 |  | 731304261759 | WH | Easy UPS | Easy UPS | 8537109899 | APC IT POWER DISTRIBUTION MODULE 3X1 POL | PDM 3P 3WIRE 32A 3XIEC309 660-720-780CM | Module de distrib. d'aliment. IT 3 pôles 3 fils 32A 3x -IEC309 660cm 720cm 780cm | IT stroomverdelingsmodule 3-polig 3 draden 32A 3x - IEC309 660cm 720cm 780cm | 1560.66 | 15.2 | 43.2 | 7300 | 43.2 | 1 | 1 |  |  |  | PH
|  | PDM2316IEC-3P30R-1 | 1539.34 | 11 |  | 731304285915 | WH | Easy UPS | Easy UPS | 8537109899 | Pwr Dist. Mod. 3X1 Pole 3 Wire RCD 16A 3 | PDM 3P 3WIRE 16A 3XIEC309 300-360-420CM | Module de distrib. d'alim. IT 3 pôles 3 fils RCD 16A 3x-IEC309 300cm 360cm 420cm | stroomverdelingsmodule 3-polig 3 draden RCD 16A 3x - IEC309 300cm 360cm 420cm | 1539.34 | 25.4 | 43.2 | 7700 | 40.6 | 1 | 1 |  |  |  | US
|  | PDM2316IEC-3P30R-2 | 1836.07 | 25 |  | 731304285922 | OD | IT 3 Phase | IT 3 Phase | 8537109899 | Power Dist, Mod. 3X1 Pole 3 Wire RCD 16A | PDM 3P 3WIRE 16A 3XIEC309 480-540-600CM |  |  | 1836.07 | 25.4 | 43.2 | 7700 | 40.6 | 1 | 1 |  |  |  | US
|  | PDM2316IEC-3P30R-3 | 1704.92 | 11 |  | 731304285939 | OD | IT 3 Phase | IT 3 Phase | 8537109899 | Power Dist. Mod. 3X1 Pole 3 Wire RCD 16A | PDM 3P 3WIRE 16A 3XIEC309 660-720-780CM | Module de distrib. d'alim. IT 3 pôles 3 fils RCD 16A 3x-IEC309 660cm 720cm 780cm | stroomverdelingsmodule 3-polig 3 draden RCD 16A 3x - IEC309 660cm 720cm 780cm | 1704.92 | 25.4 | 43.2 | 7700 | 40.6 | 1 | 1 |  |  |  | US
|  | PDM2332IEC-3P30R-1 | 1522.95 | 12 |  | 731304265641 | WH | Easy UPS | Easy UPS | 8537109899 | PWR Dist. Mod. 3x1 POLE 3 WIRE RCD 32A 3 | PDM 3P 3WIRE 32A 3XIEC309 300-360-420CM | Module de distrib. d'alim. IT 3 pôles 3 fils RCD 16A 3x-IEC309 300cm 360cm 420cm | stroomverdelingsmodule 3-polig 3 draden RCD 32A 3x - IEC309 300cm 360cm 420cm | 1522.95 | 25.4 | 43.2 | 7700 | 40.6 | 1 | 1 |  |  |  | PH
|  | PDM2332IEC-3P30R-2 | 1713.11 | 11 |  | 731304265658 | WH | Easy UPS | Easy UPS | 8537109899 | Power Dist. Mod. 3x1 POLE 3 Wire RCD 32A | PDM 3P 3WIRE 32A 3XIEC309 480-540-600CM | Module de distrib. d'alim. IT 3 pôles 3 fils RCD 32A 3x-IEC309 480cm 540cm 600cm | stroomverdelingsmodule 3-polig 3 draden RCD 32A 3x - IEC309 480cm 540cm 600cm | 1713.11 | 25.4 | 43.2 | 10400 | 40.6 | 1 | 1 |  |  |  | PH
|  | PDM2332IEC-3P30R-3 | 1893.44 | 11 |  | 731304266419 | WH | Easy UPS | Easy UPS | 8537109899 | Power Dist. Mod. 3x1 POLE 3 Wire RCD 32A | PDM 3P 3WIRE 32A 3XIEC309 660-720-780CM | Module de distrib. d'alim. IT 3 pôles 3 fils RCD 32A 3x-IEC309 660cm 720cm 780cm | stroomverdelingsmodule 3-polig 3 draden RCD 32A 3x - IEC309 660cm 720cm 780cm | 1893.44 | 25.4 | 43.2 | 13100 | 40.6 | 1 | 1 |  |  |  | PH
|  | PDM316IEC-30R-1040 | 1100 | 12 |  | 731304265597 | WH | Easy UPS | Easy UPS | 8537109899 | Power Dist. Mod. 3 Pole 5 Wire RCD 16A 3 | PDM 3P 5 WIRE 16A 30MA IEC309 1040CM |  |  | 1100 | 25.4 | 43.2 | 5500 | 40.6 | 1 | 1 |  |  |  | PH
|  | PDM316IEC-30R-140 | 937.7 | 65 |  | 731304265542 | OD | IT 3 Phase | IT 3 Phase | 8537109899 | Power Dist. Mod. 3 Pole 5 Wire RCD 16A 3 | PDM 3P 5 WIRE 16A 30MA IEC309 140CM | Module de distribution d'aliment. IT 3 pôles 5 fils RCD 16A 30mA - IEC309 140cm | stroomverdelingsmodule 3-polig 5 draden RCD 16A 30mA - IEC309 140cm | 937.7 | 25.4 | 43.2 | 2600 | 40.6 | 1 | 1 |  |  |  | PH
|  | PDM316IEC-30R-320 | 978.69 | 11 |  | 731304265559 | WH | Easy UPS | Easy UPS | 8537109899 | Power Dist. Mod. 3 Pole 5 Wire RCD 16A 3 | PDM 3P 5 WIRE 16A 30MA IEC309 320CM | Module de distribution d'aliment. IT 3 pôles 5 fils RCD 16A 30mA - IEC309 320cm | stroomverdelingsmodule 3-polig 5 draden RCD 16A 30mA - IEC309 320cm | 978.69 | 25.4 | 43.2 | 3200 | 40.6 | 1 | 1 |  |  |  | PH
|  | PDM316IEC-30R-500 | 1006.56 | 12 |  | 731304265566 | WH | Easy UPS | Easy UPS | 8537109899 | Power Dist. Mod. 3 Pole 5 Wire RCD 16A 3 | PDM 3P 5 WIRE 16A 30MA IEC309 500CM | Module de distribution d'aliment. IT 3 pôles 5 fils RCD 16A 30mA - IEC309 500cm | stroomverdelingsmodule 3-polig 5 draden RCD 16A 30mA - IEC309 500cm | 1006.56 | 25.4 | 43.2 | 3800 | 40.6 | 1 | 1 |  |  |  | PH
|  | PDM316IEC-30R-680 | 1037.7 | 12 |  | 731304265573 | WH | Easy UPS | Easy UPS | 8537109899 | Power Dist. Mod. 3 Pole 5 Wire RCD 16A 3 | PDM 3P 5 WIRE 16A 30MA IEC309 680CM | Module de distribution d'aliment. IT 3 pôles 5 fils RCD 16A 30mA - IEC309 680cm | stroomverdelingsmodule 3-polig 5 draden RCD 16A 30mA - IEC309 680cm | 1037.7 | 25.4 | 43.2 | 4300 | 40.6 | 1 | 1 |  |  |  | PH
|  | PDM316IEC-30R-860 | 1070.49 | 11 |  | 731304265580 | WH | Easy UPS | Easy UPS | 8537109899 | Power Dist. Mod. 3 Pole 5 Wire RCD 16A 3 | PDM 3P 5 WIRE 16A 30MA IEC309 860CM | Module de distribution d'aliment. IT 3 pôles 5 fils RCD 16A 30mA - IEC309 860cm | stroomverdelingsmodule 3-polig 5 draden RCD 16A 30mA - IEC309 860cm | 1070.49 | 25.4 | 43.2 | 4900 | 40.6 | 1 | 1 |  |  |  | PH
|  | PDM332IEC-30R-1040 | 1122.95 | 11 |  | 731304275060 | WH | Easy UPS | Easy UPS | 8537109899 | Power Dist. Mod. 3 Pole 5 Wire RCD 32A 3 | PDM 3P 5 WIRE 32A 30MA IEC309 1040CM | Module de distribution d'aliment. IT 3 pôles 5 fils RCD 32A 30mA - IEC309 1040cm | stroomverdelingsmodule 3-polig 5 draden RCD 32A 30mA - IEC309 1040cm | 1122.95 | 25.4 | 43.2 | 7800 | 40.6 | 1 | 1 |  |  |  | PH
|  | PDM332IEC-30R-140 | 959.02 | 11 |  | 731304265603 | WH | Easy UPS | Easy UPS | 8537109899 | Power Dist. Mod. 3 Pole 5 Wire RCD 32A 3 | PDM 3P 5 WIRE 32A 30MA IEC309 140CM | Module de distribution d'aliment. IT 3 pôles 5 fils RCD 32A 30mA - IEC309 140cm | stroomverdelingsmodule 3-polig 5 draden RCD 32A 30mA - IEC309 140cm | 959.02 | 25.4 | 43.2 | 3000 | 40.6 | 1 | 1 |  |  |  | PH
|  | PDM332IEC-30R-320 | 998.36 | 11 |  | 731304265610 | WH | Easy UPS | Easy UPS | 8537109899 | Power Dist. Mod. 3 Pole 5 Wire RCD 32A 3 | PDM 3P 5 WIRE 32A 30MA IEC309 320CM | Module de distribution d'aliment. IT 3 pôles 5 fils RCD 32A 30mA - IEC309 320cm | stroomverdelingsmodule 3-polig 5 draden RCD 32A 30mA - IEC309 320cm | 998.36 | 25.4 | 43.2 | 4000 | 40.6 | 1 | 1 |  |  |  | PH
|  | PDM332IEC-30R-500 | 1032.79 | 11 |  | 731304266402 | WH | Easy UPS | Easy UPS | 8537109899 | Power Dist. Mod. 3 Pole 5 Wire RCD 32A 3 | PDM 3P 5 WIRE 32A 30MA IEC309 500CM | Module de distribution d'aliment. IT 3 pôles 5 fils RCD 32A 30mA - IEC309 500cm | stroomverdelingsmodule 3-polig 5 draden RCD 32A 30mA - IEC309 500cm | 1032.79 | 25.4 | 43.2 | 5000 | 40.6 | 1 | 1 |  |  |  | PH
|  | PDM332IEC-30R-680 | 1062.3 | 11 |  | 731304265627 | WH | Easy UPS | Easy UPS | 8537109899 | Power Dist. Mod. 3 Pole 5 Wire RCD 32A 3 | PDM 3P 5 WIRE 32A 30MA IEC309 680CM | Module de distribution d'aliment. IT 3 pôles 5 fils RCD 32A 30mA - IEC309 680cm | stroomverdelingsmodule 3-polig 5 draden RCD 32A 30mA - IEC309 680cm | 1062.3 | 25.4 | 43.2 | 5900 | 40.6 | 1 | 1 |  |  |  | PH
|  | PDM332IEC-30R-860 | 1093.44 | 11 |  | 731304265634 | WH | Easy UPS | Easy UPS | 8537109899 | Power Dist. Mod. 3 Pole 5 Wire RCD 32A 3 | PDM 3P 5 WIRE 32A 30MA IEC309 860CM | Module de distribution d'aliment. IT 3 pôles 5 fils RCD 32A 30mA - IEC309 860cm | stroomverdelingsmodule 3-polig 5 draden RCD 32A 30mA - IEC309 860cm | 1093.44 | 25.4 | 43.2 | 6900 | 40.6 | 1 | 1 |  |  |  | PH
|  | PDM3516IEC-1040 | 919.67 | 12 |  | 731304257998 | WH | Easy UPS | Easy UPS | 8537109899 | Power Distrib Module | PDM 3 POLE 5 WIRE 16A IEC309 1040CM | Module de distribution d'alimentation IT 3 pôles 5 fils RCD 16A - IEC309 1040cm | IT stroomverdelingsmodule 3-polig 5 draden 16A - IEC309 1040cm | 919.67 | 15.2 | 43.2 | 5200 | 40.6 | 1 | 1 |  |  |  | PH
|  | PDM3516IEC-140 | 775.41 | 2 |  | 731304257943 | WH | Easy UPS | Easy UPS | 8537109899 | Power Distrib Module | PDM 3 POLE 5 WIRE 16A IEC309 140CM | Module de distribution d'alimentation IT 3 pôles 5 fils 16A - IEC309 1040cm | IT stroomverdelingsmodule 3-polig 5 draden 16A - IEC309 140cm | 775.41 | 15.2 | 43.2 | 2300 | 40.6 | 1 | 1 |  |  |  | PH
|  | PDM3516IEC-200 | 785.25 | 12 |  | 731304258032 | WH | Easy UPS | Easy UPS | 8537109899 | Power Distrib Module | PDM 3 POLE 5 WIRE 16A IEC309 200CM | Module de distribution d'alimentation IT 3 pôles 5 fils 16A - IEC309 200cm | IT stroomverdelingsmodule 3-polig 5 draden 16A - IEC309 200cm | 785.25 | 15.2 | 43.2 | 2500 | 40.6 | 1 | 1 |  |  |  | PH
|  | PDM3516IEC-260 | 798.36 | 11 |  | 731304258049 | WH | Easy UPS | Easy UPS | 8537109899 | Power Distrib Module | PDM 3 POLE 5 WIRE 16A IEC309 260CM | Module de distribution d'alimentation IT 3 pôles 5 fils 16A - IEC309 260cm | IT stroomverdelingsmodule 3-polig 5 draden 16A - IEC309 260cm | 798.36 | 15.2 | 43.2 | 2700 | 40.6 | 1 | 1 |  |  |  | PH
|  | PDM3516IEC-320 | 806.56 | 12 |  | 731304257981 | WH | Easy UPS | Easy UPS | 8537109899 | Power Distrib Module | PDM 3 POLE 5 WIRE 16A IEC309 320CM | Module de distribution d'alimentation IT 3 pôles 5 fils 16A - IEC309 320cm | IT stroomverdelingsmodule 3-polig 5 draden 16A - IEC309 320cm | 806.56 | 15.2 | 43.2 | 2900 | 40.6 | 1 | 1 |  |  |  | PH
|  | PDM3516IEC-380 | 816.39 | 12 |  | 731304258056 | WH | Easy UPS | Easy UPS | 8537109899 | Power Distrib Module | PDM 3 POLE 5 WIRE 16A IEC309 380CM | Module de distribution d'alimentation IT 3 pôles 5 fils 16A - IEC309 380cm | IT stroomverdelingsmodule 3-polig 5 draden 16A - IEC309 380cm | 816.39 | 15.2 | 43.2 | 3100 | 40.6 | 1 | 1 |  |  |  | PH
|  | PDM3516IEC-440 | 826.23 | 11 |  | 731304258063 | WH | Easy UPS | Easy UPS | 8537109899 | Power Distrib Module | PDM 3 POLE 5 WIRE 16A IEC309 440CM | Module de distribution d'alimentation IT 3 pôles 5 fils 16A - IEC309 440cm | IT stroomverdelingsmodule 3-polig 5 draden 16A - IEC309 440cm | 826.23 | 15.2 | 43.2 | 3300 | 40.6 | 1 | 1 |  |  |  | PH
|  | PDM3516IEC-500 | 834.43 | 12 |  | 731304258070 | WH | Easy UPS | Easy UPS | 8537109899 | Power Distrib Module | PDM 3 POLE 5 WIRE 16A IEC309 500CM | Module de distribution d'alimentation IT 3 pôles 5 fils 16A - IEC309 500cm | IT stroomverdelingsmodule 3-polig 5 draden 16A - IEC309 500cm | 834.43 | 15.2 | 43.2 | 3500 | 40.6 | 1 | 1 |  |  |  | PH
|  | PDM3516IEC-560 | 844.26 | 11 |  | 731304258087 | WH | Easy UPS | Easy UPS | 8537109899 | Power Distrib Module | PDM 3 POLE 5 WIRE 16A IEC309 560CM | Module de distribution d'alimentation IT 3 pôles 5 fils 16A - IEC309 560cm | IT stroomverdelingsmodule 3-polig 5 draden 16A - IEC309 560cm | 844.26 | 15.2 | 43.2 | 3700 | 40.6 | 1 | 1 |  |  |  | PH
|  | PDM3516IEC-620 | 850.82 | 12 |  | 731304258094 | WH | Easy UPS | Easy UPS | 8537109899 | Power Distrib Module | PDM 3 POLE 5 WIRE 16A IEC309 620CM | Module de distribution d'alimentation IT 3 pôles 5 fils 16A - IEC309 620cm | IT stroomverdelingsmodule 3-polig 5 draden 16A - IEC309 620cm | 850.82 | 15.2 | 43.2 | 3800 | 40.6 | 1 | 1 |  |  |  | PH
|  | PDM3516IEC-680 | 862.3 | 11 |  | 731304258100 | WH | Easy UPS | Easy UPS | 8537109899 | Power Distrib Module | PDM 3 POLE 5 WIRE 16A IEC309 680CM | Module de distribution d'alimentation IT 3 pôles 5 fils 16A - IEC309 680cm | IT stroomverdelingsmodule 3-polig 5 draden 16A - IEC309 680cm | 862.3 | 15.2 | 43.2 | 4000 | 40.6 | 1 | 1 |  |  |  | PH
|  | PDM3516IEC-740 | 872.13 | 12 |  | 731304258117 | WH | Easy UPS | Easy UPS | 8537109899 | Power Distrib Module | PDM 3 POLE 5 WIRE 16A IEC309 740CM | Module de distribution d'alimentation IT 3 pôles 5 fils 16A - IEC309 740cm | IT stroomverdelingsmodule 3-polig 5 draden 16A - IEC309 740cm | 872.13 | 15.2 | 43.2 | 4200 | 40.6 | 1 | 1 |  |  |  | PH
|  | PDM3516IEC-80 | 765.57 | 12 |  | 731304258025 | WH | Easy UPS | Easy UPS | 8537109899 | Power Distrib Module | PDM 3 POLE 5 WIRE 16A IEC309 80CM | Module de distribution d'alimentation IT 3 pôles 5 fils 16A - IEC309 80cm | IT stroomverdelingsmodule 3-polig 5 draden 16A - IEC309 80cm | 765.57 | 15.2 | 43.2 | 2200 | 40.6 | 1 | 1 |  |  |  | PH
|  | PDM3516IEC-800 | 880.33 | 12 |  | 731304258124 | WH | Easy UPS | Easy UPS | 8537109899 | Power Distrib Module | PDM 3 POLE 5 WIRE 16A IEC309 800CM | Module de distribution d'alimentation IT 3 pôles 5 fils 16A - IEC309 800cm | IT stroomverdelingsmodule 3-polig 5 draden 16A - IEC309 800cm | 880.33 | 15.2 | 43.2 | 4400 | 40.6 | 1 | 1 |  |  |  | PH
|  | PDM3516IEC-860 | 890.16 | 12 |  | 731304258230 | WH | Easy UPS | Easy UPS | 8537109899 | Power Distrib Module | PDM 3 POLE 5 WIRE 16A IEC309 860CM | Module de distribution d'alimentation IT 3 pôles 5 fils 16A - IEC309 860cm | IT stroomverdelingsmodule 3-polig 5 draden 16A - IEC309 860cm | 890.16 | 15.2 | 43.2 | 4600 | 40.6 | 1 | 1 |  |  |  | PH
|  | PDM3516IEC-920 | 896.72 | 12 |  | 731304258759 | WH | Easy UPS | Easy UPS | 8537109899 | Power Distrib Module | PDM 3 POLE 5 WIRE 16A IEC309 920CM | Module de distribution d'alimentation IT 3 pôles 5 fils 16A - IEC309 920cm | IT stroomverdelingsmodule 3-polig 5 draden 16A - IEC309 920cm | 896.72 | 15.2 | 43.2 | 4800 | 40.6 | 1 | 1 |  |  |  | PH
|  | PDM3516IEC-980 | 908.2 | 12 |  | 731304284406 | WH | Easy UPS | Easy UPS | 8537109899 | Power Distrib Module | PDM 3 POLE 5 WIRE 16A IEC309 980CM | Module de distribution d'alimentation IT 3 pôles 5 fils 16A - IEC309 980cm | IT stroomverdelingsmodule 3-polig 5 draden 16A - IEC309 980cm | 908.2 | 15.2 | 43.2 | 5000 | 40.6 | 1 | 1 |  |  |  | PH
|  | PDM3532IEC-1040 | 932.79 | 12 |  | 731304258018 | WH | Easy UPS | Easy UPS | 8537109899 | Power Distrib Module | PDM 3 POLE 5 WIRE 32A IEC309 1040CM | Module de distribution d'alimentation IT 3 pôles 5 fils 32A - IEC309 1040cm | IT stroomverdelingsmodule 3-polig 5 draden 32A - IEC309 1040cm | 932.79 | 20.3 | 43.2 | 7400 | 40.6 | 1 | 1 |  |  |  | PH
|  | PDM3532IEC-140 | 793.44 | 12 |  | 731304257967 | WH | Easy UPS | Easy UPS | 8537109899 | Power Distrib Module | PDM 3 POLE 5 WIRE 32A IEC309 140CM | Module de distribution d'alimentation IT 3 pôles 5 fils 32A - IEC309 1040cm | IT stroomverdelingsmodule 3-polig 5 draden 32A - IEC309 140cm | 793.44 | 15.2 | 43.2 | 2600 | 40.6 | 1 | 1 |  |  |  | PH
|  | PDM3532IEC-200 | 801.64 | 12 |  | 731304258148 | WH | Easy UPS | Easy UPS | 8537109899 | Power Distrib Module | PDM 3 POLE 5 WIRE 32A IEC309 200CM | Module de distribution d'alimentation IT 3 pôles 5 fils 32A - IEC309 200cm | IT stroomverdelingsmodule 3-polig 5 draden 32A - IEC309 200cm | 801.64 | 15.2 | 43.2 | 3000 | 40.6 | 1 | 1 |  |  |  | PH
|  | PDM3532IEC-260 | 811.48 | 12 |  | 731304258155 | WH | Easy UPS | Easy UPS | 8537109899 | Power Distrib Module | PDM 3 POLE 5 WIRE 32A IEC309 260CM | Module de distribution d'alimentation IT 3 pôles 5 fils 32A - IEC309 260cm | IT stroomverdelingsmodule 3-polig 5 draden 32A - IEC309 260cm | 811.48 | 15.2 | 43.2 | 3300 | 40.6 | 1 | 1 |  |  |  | PH
|  | PDM3532IEC-320 | 818.03 | 12 |  | 731304258001 | WH | Easy UPS | Easy UPS | 8537109899 | Power Distrib Module | PDM 3 POLE 5 WIRE 32A IEC309 320CM | Module de distribution d'alimentation IT 3 pôles 5 fils 32A - IEC309 320cm | IT stroomverdelingsmodule 3-polig 5 draden 32A - IEC309 320cm | 818.03 | 15.2 | 43.2 | 3600 | 40.6 | 1 | 1 |  |  |  | PH
|  | PDM3532IEC-380 | 829.51 | 12 |  | 731304258162 | WH | Easy UPS | Easy UPS | 8537109899 | APC IT POWER DISTRIBUTION MODULE 3 POLE | PDM 3 POLE 5 WIRE 32A IEC309 380CM | Module de distribution d'alimentation IT 3 pôles 5 fils 32A - IEC309 380cm | IT stroomverdelingsmodule 3-polig 5 draden 32A - IEC309 380cm | 829.51 | 15.2 | 43.2 | 3900 | 40.6 | 1 | 1 |  |  |  | PH
|  | PDM3532IEC-440 | 839.34 | 12 |  | 731304258179 | WH | Easy UPS | Easy UPS | 8537109899 | Power Distrib Module | PDM 3 POLE 5 WIRE 32A IEC309 440CM | Module de distribution d'alimentation IT 3 pôles 5 fils 32A - IEC309 440cm | IT stroomverdelingsmodule 3-polig 5 draden 32A - IEC309 440cm | 839.34 | 15.2 | 43.2 | 4200 | 40.6 | 1 | 1 |  |  |  | PH
|  | PDM3532IEC-500 | 845.9 | 12 |  | 731304260059 | WH | Easy UPS | Easy UPS | 8537109899 | APC IT POWER DISTRIBUTION MODULE 3 POLE | PDM 3 POLE 5 WIRE 32A IEC309 500CM | Module de distribution d'alimentation IT 3 pôles 5 fils 32A - IEC309 500cm | IT stroomverdelingsmodule 3-polig 5 draden 32A - IEC309 500cm | 845.9 | 15.2 | 43.2 | 4600 | 40.6 | 1 | 1 |  |  |  | PH
|  | PDM3532IEC-560 | 857.38 | 12 |  | 731304258186 | WH | Easy UPS | Easy UPS | 8537109899 | Power Distrib Module | PDM 3 POLE 5 WIRE 32A IEC309 560CM | Module de distribution d'alimentation IT 3 pôles 5 fils 32A - IEC309 560cm | IT stroomverdelingsmodule 3-polig 5 draden 32A - IEC309 560cm | 857.38 | 15.2 | 43.2 | 4900 | 40.6 | 1 | 1 |  |  |  | PH
|  | PDM3532IEC-620 | 863.93 | 12 |  | 731304258193 | WH | Easy UPS | Easy UPS | 8537109899 | Power Distrib Module | PDM 3 POLE 5 WIRE 32A IEC309 620CM | Module de distribution d'alimentation IT 3 pôles 5 fils 32A - IEC309 620cm | IT stroomverdelingsmodule 3-polig 5 draden 32A - IEC309 620cm | 863.93 | 15.2 | 43.2 | 5200 | 40.6 | 1 | 1 |  |  |  | PH
|  | PDM3532IEC-680 | 873.77 | 12 |  | 731304258896 | WH | Easy UPS | Easy UPS | 8537109899 | APC IT POWER DISTRIBUTION MODULE 3 POLE | PDM 3 POLE 5 WIRE 32A IEC309 680CM | Module de distribution d'alimentation IT 3 pôles 5 fils 32A - IEC309 680cm | IT stroomverdelingsmodule 3-polig 5 draden 32A - IEC309 680cm | 873.77 | 20.3 | 43.2 | 5500 | 40.6 | 1 | 1 |  |  |  | PH
|  | PDM3532IEC-740 | 885.25 | 12 |  | 731304258209 | WH | Easy UPS | Easy UPS | 8537109899 | Power Distrib Module | PDM 3 POLE 5 WIRE 32A IEC309 740CM | Module de distribution d'alimentation IT 3 pôles 5 fils 32A - IEC309 740cm | IT stroomverdelingsmodule 3-polig 5 draden 32A - IEC309 740cm | 885.25 | 15.2 | 43.2 | 5800 | 40.6 | 1 | 1 |  |  |  | PH
|  | PDM3532IEC-80 | 778.69 | 12 |  | 731304258131 | WH | Easy UPS | Easy UPS | 8537109899 | APC IT Power Distribution Module 3-Pole | PDM 3 POLE 5 WIRE 32A IEC309 80CM | Module de distribution d'alimentation 3 pôles 5 fils 32A - IEC309, 80cm | IT stroomverdelingsmodule 3-polig 5 draden 32A - IEC309 80cm | 778.69 | 15.2 | 43.2 | 2300 | 40.6 | 1 | 1 |  |  |  | PH
|  | PDM3532IEC-800 | 891.8 | 12 |  | 731304258216 | WH | Easy UPS | Easy UPS | 8537109899 | Power Distrib Module | PDM 3 POLE 5 WIRE 32A IEC309 800CM | Module de distribution d'alimentation IT 3 pôles 5 fils 32A - IEC309 800cm | IT stroomverdelingsmodule 3-polig 5 draden 32A - IEC309 800cm | 891.8 | 20.3 | 43.2 | 6100 | 40.6 | 1 | 1 |  |  |  | PH
|  | PDM3532IEC-860 | 901.64 | 11 |  | 731304258223 | WH | Easy UPS | Easy UPS | 8537109899 | Power Distrib Module | PDM 3 POLE 5 WIRE 32A IEC309 860CM | Module de distribution d'alimentation IT 3 pôles 5 fils 32A - IEC309 860cm | IT stroomverdelingsmodule 3-polig 5 draden 32A - IEC309 860cm | 901.64 | 20.3 | 43.2 | 6500 | 40.6 | 1 | 1 |  |  |  | PH
|  | PDM3532IEC-920 | 913.11 | 12 |  | 731304260066 | WH | Easy UPS | Easy UPS | 8537109899 | Power Distrib Module | PDM 3 POLE 5 WIRE 32A IEC309 920CM | Module de distribution d'alimentation IT 3 pôles 5 fils 32A - IEC309 920cm | IT stroomverdelingsmodule 3-polig 5 draden 32A - IEC309 920cm | 913.11 | 20.3 | 43.2 | 6800 | 40.6 | 1 | 1 |  |  |  | PH
|  | PDM3532IEC-980 | 922.95 | 11 |  | 731304260073 | WH | Easy UPS | Easy UPS | 8537109899 | Power Distrib Module | PDM 3 POLE 5 WIRE 32A IEC309 980CM | Module de distribution d'alimentation IT 3 pôles 5 fils 32A - IEC309 980cm | IT stroomverdelingsmodule 3-polig 5 draden 32A - IEC309 980cm | 922.95 | 20.3 | 43.2 | 7100 | 40.6 | 1 | 1 |  |  |  | PH
|  | PDM3563IEC-1040 | 4188.52 | 11 |  | 731304283669 | WH | Easy UPS | Easy UPS | 8537109899 | APC IT Power Distribution Module 3 Pole | PDM 3 POLE 5 WIRE 63A IEC309 1040CM | Module de distribution d'alimentation IT 3 pôles 5 fils 63A - IEC309 1040cm | IT stroomverdelingsmodule 3-polig 5 draden 63A - IEC309 1040cm | 4188.52 | 22.9 | 50.8 | 32730 | 50.8 | 1 | 1 |  |  |  | US
|  | PDM3563IEC-200 | 2073.77 | 9 |  | 731304283676 | WH | Easy UPS | Easy UPS | 8537109899 | APC IT Power Distribution Module 3 Pole | PDM 3 POLE 5 WIRE 63A IEC309 200CM | Module de distribution d'alimentation IT 3 pôles 5 fils 63A - IEC309 200cm | IT stroomverdelingsmodule 3-polig 5 draden 63A - IEC309 200cm | 2073.77 | 17.8 | 45.7 | 11360 | 43.2 | 1 | 1 |  |  |  | US
|  | PDM3563IEC-260 | 2221.31 | 25 |  | 731304283683 | WH | Easy UPS | Easy UPS | 8537109899 | APC IT Power Distribution Module 3 Pole | PDM 3 POLE 5 WIRE 63A IEC309 260CM | Module de distribution d'alimentation IT 3 pôles 5 fils 63A - IEC309 260cm | IT stroomverdelingsmodule 3-polig 5 draden 63A - IEC309 260cm | 2221.31 | 17.8 | 45.7 | 13180 | 43.2 | 1 | 1 |  |  |  | US
|  | PDM3563IEC-320 | 2377.05 | 25 |  | 731304283690 | WH | Easy UPS | Easy UPS | 8537109899 | APC IT Power Distribution Module 3 Pole | PDM 3 POLE 5 WIRE 63A IEC309 320CM |  |  | 2377.05 | 17.8 | 45.7 | 14550 | 43.2 | 1 | 1 |  |  |  | US
|  | PDM3563IEC-380 | 2516.39 | 20 |  | 731304283706 | WH | Easy UPS | Easy UPS | 8537109899 | APC IT Power Distribution Module 3 Pole | PDM 3 POLE 5 WIRE 63A IEC309 380CM | Module de distribution d'alimentation IT 3 pôles 5 fils 63A - IEC309 380cm | IT stroomverdelingsmodule 3-polig 5 draden 63A - IEC309 380cm | 2516.39 | 17.8 | 45.7 | 15910 | 43.2 | 1 | 1 |  |  |  | US
|  | PDM3563IEC-440 | 2663.93 | 20 |  | 731304283713 | WH | Easy UPS | Easy UPS | 8537109899 | APC IT Power Distribution Module 3 Pole | PDM 3 POLE 5 WIRE 63A IEC309 440CM |  |  | 2663.93 | 22.9 | 50.8 | 17730 | 50.8 | 1 | 1 |  |  |  | US
|  | PDM3563IEC-500 | 2811.48 | 20 |  | 731304283720 | WH | Easy UPS | Easy UPS | 8537109899 | APC IT Power Distribution Module 3 Pole | PDM 3 POLE 5 WIRE 63A IEC309 500CM | Module de distribution d'alimentation IT 3 pôles 5 fils 63A - IEC309 500cm | IT stroomverdelingsmodule 3-polig 5 draden 63A - IEC309 500cm | 2811.48 | 22.9 | 50.8 | 19090 | 50.8 | 1 | 1 |  |  |  | US
|  | PDM3563IEC-560 | 2959.02 | 20 |  | 731304283737 | WH | Easy UPS | Easy UPS | 8537109899 | APC IT Power Distribution Module 3 Pole | PDM 3 POLE 5 WIRE 63A IEC309 560CM | Module de distribution d'alimentation IT 3 pôles 5 fils 63A - IEC309 560cm | IT stroomverdelingsmodule 3-polig 5 draden 63A - IEC309 560cm | 2959.02 | 22.9 | 50.8 | 20450 | 50.8 | 1 | 1 |  |  |  | US
|  | PDM3563IEC-620 | 3106.56 | 20 |  | 731304283744 | WJ | NL NOT USED | NL NOT USED | 8537109899 | APC IT Power Distribution Module 3 Pole | PDM 3 POLE 5 WIRE 63A IEC309 620CM | Module de distribution d'alimentation IT 3 pôles 5 fils 63A - IEC309 620cm | IT stroomverdelingsmodule 3-polig 5 draden 63A - IEC309 620cm | 3106.56 | 22.9 | 50.8 | 22270 | 50.8 | 1 | 1 |  |  |  | US
|  | PDM3563IEC-680 | 3254.1 | 20 |  | 731304283751 | WH | Easy UPS | Easy UPS | 8537109899 | APC IT Power Distribution Module 3 Pole | PDM 3 POLE 5 WIRE 63A IEC309 680CM | Module de distribution d'alimentation IT 3 pôles 5 fils 63A - IEC309 680cm | IT stroomverdelingsmodule 3-polig 5 draden 63A - IEC309 680cm | 3254.1 | 22.9 | 50.8 | 23640 | 50.8 | 1 | 1 |  |  |  | US
|  | PDM3563IEC-740 | 3401.64 | 20 |  | 731304283768 | WH | Easy UPS | Easy UPS | 8537109899 | APC IT Power Distribution Module 3 Pole | PDM 3 POLE 5 WIRE 63A IEC309 740CM |  |  | 3401.64 | 22.9 | 50.8 | 25000 | 50.8 | 1 | 1 |  |  |  | US
|  | PDM3563IEC-800 | 3549.18 | 25 |  | 731304283775 | WH | Easy UPS | Easy UPS | 8537109899 | APC IT Power Distribution Module 3 Pole | PDM 3 POLE 5 WIRE 63A IEC309 800CM | Module de distribution d'alimentation IT 3 pôles 5 fils 63A - IEC309 800cm | IT stroomverdelingsmodule 3-polig 5 draden 63A - IEC309 800cm | 3549.18 | 22.9 | 50.8 | 26820 | 50.8 | 1 | 1 |  |  |  | US
|  | PDM3563IEC-860 | 3688.52 | 20 |  | 731304283782 | WJ | NL NOT USED | NL NOT USED | 8537109899 | APC IT Power Distribution Module 3 Pole | PDM 3 POLE 5 WIRE 63A IEC309 860CM | Module de distribution d'alimentation IT 3 pôles 5 fils 63A - IEC309 860cm | IT stroomverdelingsmodule 3-polig 5 draden 63A - IEC309 860cm | 3688.52 | 22.9 | 50.8 | 28180 | 50.8 | 1 | 1 |  |  |  | US
|  | PDM3563IEC-920 | 3836.07 | 20 |  | 731304283799 | WH | Easy UPS | Easy UPS | 8537109899 | APC IT Power Distribution Module 3 Pole | PDM 3 POLE 5 WIRE 63A IEC309 920CM | Module de distribution d'alimentation IT 3 pôles 5 fils 63A - IEC309 920cm | IT stroomverdelingsmodule 3-polig 5 draden 63A - IEC309 920cm | 3836.07 | 22.9 | 50.8 | 29550 | 50.8 | 1 | 1 |  |  |  | US
|  | PDM3563IEC-980 | 3975.41 | 20 |  | 731304283805 | WH | Easy UPS | Easy UPS | 8537109899 | APC IT Power Distribution Module 3 Pole | PDM 3 POLE 5 WIRE 63A IEC309 980CM |  |  | 3975.41 | 22.9 | 50.8 | 31360 | 50.8 | 1 | 1 |  |  |  | US
|  | PDPM138H-5U | 3647.54 | 11 |  | 731304257950 | WH | Easy UPS | Easy UPS | 8537109899 | APC MODULAR RACK DISTRIBUTION PANEL, 138 | MOD DISTRIB 200A 400V 18 POLE, 5U | panneau de distribution rack modulaire 138kVA 200A - 400V - 18 pôles - 5U | modulair rack distributiepaneel 138kVA 200A - 400V - 18-polig - 5U | 3647.54 | 40.6 | 61 | 34000 | 88.9 | 1 | 1 |  |  |  | PH
|  | PDPM138H-R | 5344.26 | 11 |  | 731304258469 | WH | Easy UPS | Easy UPS | 8537109199 | APC Modular Rack-mounted Distribution Pa | MODULAR RACK DISTRIB 200A 400V 18 POLE 5 | panneau de distribution monté sur rack modulaire 138kVA 200A- 400V -18 pôles -5U | modulair in rack gemonteerd distributiepaneel 138kVA 200A - 400V - 18-polig - 5U | 5344.26 | 210.8 | 88.9 | 174550 | 121.9 | 1 | 1 |  |  |  | PH
|  | PDPM277H | 11573.77 | 14 |  | 731304258247 | WH | Easy UPS | Easy UPS | 8537109899 | InfraStruXure Modula | MOD REM POWER 400A 400V 72 POLE 300MM | panneau d'alimentation distante modulaire 277kVA 400A - 400V - 72 pôles - 300mm | modulair stroompaneel op afstand 277kVA 400A - 400V - 72-polig - 300mm | 11573.77 | 224.8 | 85.3 | 182680 | 120.7 | 1 | 1 |  |  |  | PH
|  | PDT1B-KIT | 126.23 | 95 |  | 731304278733 | WH | Easy UPS | Easy UPS | 8504909000 | T1 Breaker Kit for unsupported breaker a | T1 BREAKER KIT FOR UNSUPPORTED BREAKER A | Kit de disj. T1 pour ampérages de disj. non pris en charge avec CT sans adapteur | T1 automaatkit voor niet-ondersteunde automaatstroomsterktes met CT z/ adapters | 126.23 | 12.7 | 12.7 | 910 | 12.7 | 1 | 1 |  |  |  | PH
|  | PDT3B-KIT | 162.3 | 95 |  | 731304278740 | WH | Easy UPS | Easy UPS | 8504909000 | T3 Breaker Kit for unsupported breaker a | T3 BREAKER KIT FOR UNSUPPORTED BREAKER A |  |  | 162.3 | 12.7 | 12.7 | 910 | 12.7 | 1 | 1 |  |  |  | PH
|  | PDT5B-KIT | 290.16 | 65 |  | 731304278757 | WJ | NL NOT USED | NL NOT USED | 8504909000 | T5 Breaker Kit for unsupported breaker a | T5 BREAKER KIT FOR UNSUPPORTED BREAKER A | Kit de disj. T5 pour ampérages de disj. non pris en charge avec CT sans adapteur | T5 automaatkit voor niet-ondersteunde automaatstroomsterktes met CT z/ adapters | 290.16 | 12.7 | 12.7 | 910 | 12.7 | 1 | 1 |  |  |  | PH
|  | PDUM160H-B | 33975.41 | 12 |  | 731304257608 | WH | Easy UPS | Easy UPS | 8504909000 | InfraStruXure Modula | MODULAR IT POWER DISTRIBUTION UNIT 36 P |  |  | 33975.41 | 215 | 84.8 | 444550 | 121 | 1 | 1 |  |  |  | PH
|  | PDX316IEC-1080 | 373.77 | 12 |  | 731304258360 | WH | Easy UPS | Easy UPS | 8544429090 | APC Modular IT Power Distribut | MOD PDC EXT 3 WIRE 16A IEC309 1080CM | extension de câble de distribution d'aliment. IT modul. 3 fils 16A-IEC309 1080cm | verlengkabel modulaire IT stroomverdeling 3-polig 16A - IEC309 1080cm | 373.77 | 15.2 | 43.2 | 3400 | 40.6 | 1 | 1 |  |  |  | PH
|  | PDX316IEC-120 | 308.2 | 12 |  | 731304258292 | WH | Easy UPS | Easy UPS | 8544429090 | APC Modular IT Power Distribut | MOD PDC EXT 3 WIRE 16A IEC309 120CM | extension de câble de distribution d'aliment. IT modul. 3 fils 16A -IEC309 120cm | verlengkabel modulaire IT stroomverdeling 3-polig 16A - IEC309 120cm | 308.2 | 15.2 | 43.2 | 1400 | 40.6 | 1 | 1 |  |  |  | PH
|  | PDX316IEC-1200 | 381.97 | 11 |  | 731304295921 | WH | Easy UPS | Easy UPS | 8544429090 | APC Modular IT Power Distribution Cable | MOD PDC EXT 3 WIRE 16A IEC309 1200CM | extension de câble de distribution d'aliment. IT modul. 3 fils 16A-IEC309 1200cm | verlengkabel modulaire IT stroomverdeling 3-polig 16A - IEC309 1200cm | 381.97 | 15.2 | 43.2 | 3600 | 40.6 | 1 | 1 |  |  |  | PH
|  | PDX316IEC-240 | 318.03 | 12 |  | 731304258308 | WH | Easy UPS | Easy UPS | 8544429090 | APC MODULAR IT POWER DISTRIBUTION CABLE | MOD PDC EXT 3 WIRE 16A IEC309 240CM | extension de câble de distribution d'aliment. IT modul. 3 fils 16A -IEC309 240cm | verlengkabel modulaire IT stroomverdeling 3-polig 16A - IEC309 240cm | 318.03 | 15.2 | 43.2 | 1700 | 40.6 | 1 | 1 |  |  |  | PH
|  | PDX316IEC-360 | 332.79 | 11 |  | 731304258315 | WH | Easy UPS | Easy UPS | 8544429090 | APC Modular IT Power Distribut | MOD PDC EXT 3 WIRE 16A IEC309 360CM | extension de câble de distribution d'aliment. IT modul. 3 fils 16A -IEC309 360cm | verlengkabel modulaire IT stroomverdeling 3-polig 16A - IEC309 360cm | 332.79 | 15.2 | 43.2 | 1900 | 40.6 | 1 | 1 |  |  |  | PH
|  | PDX316IEC-480 | 327.87 | 12 |  | 731304258322 | WH | Easy UPS | Easy UPS | 8544429090 | APC Modular IT Power Distribut | MOD PDC EXT 3 WIRE 16A IEC309 480CM | extension de câble de distribution d'aliment. IT modul. 3 fils 16A -IEC309 480cm | verlengkabel modulaire IT stroomverdeling 3-polig 16A - IEC309 480cm | 327.87 | 15.2 | 43.2 | 2200 | 40.6 | 1 | 1 |  |  |  | PH
|  | PDX316IEC-600 | 336.07 | 12 |  | 731304258339 | WH | Easy UPS | Easy UPS | 8544429090 | APC Modular IT Power Distribution Cable | MOD PDC EXT 3 WIRE 16A IEC309 600CM | extension de câble de distribution d'aliment. IT modul. 3 fils 16A -IEC309 600cm | verlengkabel modulaire IT stroomverdeling 3-polig 16A - IEC309 600cm | 336.07 | 15.2 | 43.2 | 2400 | 40.6 | 1 | 1 |  |  |  | PH
|  | PDX316IEC-720 | 345.9 | 12 |  | 731304258346 | WH | Easy UPS | Easy UPS | 8544429090 | APC Modular IT Power Distribution Cable | MOD PDC EXT 3 WIRE 16A IEC309 720CM | extension de câble de distribution d'aliment. IT modul. 3 fils 16A -IEC309 720cm | verlengkabel modulaire IT stroomverdeling 3-polig 16A - IEC309 720cm | 345.9 | 15.2 | 43.2 | 2700 | 40.6 | 1 | 1 |  |  |  | PH
|  | PDX316IEC-840 | 354.1 | 12 |  | 731304258353 | WH | Easy UPS | Easy UPS | 8544429090 | APC Modular IT Power Distribution Cable | MOD PDC EXT 3 WIRE 16A IEC309 840CM | extension de câble de distribution d'aliment. IT modul. 3 fils 16A -IEC309 840cm | verlengkabel modulaire IT stroomverdeling 3-polig 16A - IEC309 840cm | 354.1 | 15.2 | 43.2 | 2900 | 40.6 | 1 | 1 |  |  |  | PH
|  | PDX316IEC-960 | 363.93 | 12 |  | 731304295907 | WH | Easy UPS | Easy UPS | 8544429090 | APC Modular IT Power Distribution Cable | MOD PDC EXT 3 WIRE 16A IEC309 960CM | extension de câble de distribution d'aliment. IT modul. 3 fils 16A -IEC309 960cm | verlengkabel modulaire IT stroomverdeling 3-polig 16A - IEC309 960cm | 363.93 | 15.2 | 43.2 | 3100 | 40.6 | 1 | 1 |  |  |  | PH
|  | PDX332IEC-1080 | 526.23 | 12 |  | 731304295914 | WH | Easy UPS | Easy UPS | 8544429090 | APC Modular IT Power Distribution Cable | MOD PDC EXT 3 WIRE 32A IEC309 1080CM | extension de câble de distribution d'aliment. IT modul. 3 fils 32A-IEC309 1080cm | verlengkabel modulaire IT stroomverdeling 3-polig 32A - IEC309 1080cm | 526.23 | 15.2 | 43.2 | 5500 | 40.6 | 1 | 1 |  |  |  | PH
|  | PDX332IEC-120 | 395.08 | 12 |  | 731304258377 | WH | Easy UPS | Easy UPS | 8544429090 | APC Modular IT Power Distribution Cable | MOD PDC EXT 3 WIRE 32A IEC309 120CM | extension de câble de distribution d'aliment. IT modul. 3 fils 32A -IEC309 120cm | verlengkabel modulaire IT stroomverdeling 3-polig 32A - IEC309 120cm | 395.08 | 15.2 | 43.2 | 1900 | 40.6 | 1 | 1 |  |  |  | PH
|  | PDX332IEC-1200 | 544.26 | 12 |  | 731304258452 | WH | Easy UPS | Easy UPS | 8544429090 | APC Modular IT Power Distribution Cable | MOD PDC EXT 3 WIRE 32A IEC309 1200CM | extension de câble de distribution d'aliment. IT modul. 3 fils 32A-IEC309 1200cm | verlengkabel modulaire IT stroomverdeling 3-polig 32A - IEC309 1200cm | 544.26 | 15.2 | 43.2 | 5900 | 40.6 | 1 | 1 |  |  |  | PH
|  | PDX332IEC-240 | 413.11 | 11 |  | 731304258384 | WH | Easy UPS | Easy UPS | 8544429090 | APC Modular IT Power Distribution Cable | MOD PDC EXT 3 WIRE 32A IEC309 240CM | extension de câble de distribution d'aliment. IT modul. 3 fils 32A -IEC309 240cm | verlengkabel modulaire IT stroomverdeling 3-polig 32A - IEC309 240cm | 413.11 | 15.2 | 43.2 | 2300 | 40.6 | 1 | 1 |  |  |  | PH
|  | PDX332IEC-360 | 422.95 | 12 |  | 731304258391 | WJ | NL NOT USED | NL NOT USED | 8544429090 | APC Modular IT Power Distribution Cable | MOD PDC EXT 3 WIRE 32A IEC309 360CM | extension de câble de distribution d'aliment. IT modul. 3 fils 32A -IEC309 360cm | verlengkabel modulaire IT stroomverdeling 3-polig 32A - IEC309 360cm | 422.95 | 15.2 | 43.2 | 2800 | 40.6 | 1 | 1 |  |  |  | PH
|  | PDX332IEC-480 | 432.79 | 12 |  | 731304258407 | WH | Easy UPS | Easy UPS | 8544429090 | APC Modular IT Power Distribution Cable | MOD PDC EXT 3 WIRE 32A IEC309 480CM | extension de câble de distribution d'aliment. IT modul. 3 fils 32A -IEC309 480cm | verlengkabel modulaire IT stroomverdeling 3-polig 32A - IEC309 480cm | 432.79 | 15.2 | 43.2 | 3200 | 40.6 | 1 | 1 |  |  |  | PH
|  | PDX332IEC-600 | 450.82 | 12 |  | 731304258414 | WH | Easy UPS | Easy UPS | 8544429090 | APC Modular IT Power Distribution Cable | MOD PDC EXT 3 WIRE 32A IEC309 600CM | extension de câble de distribution d'aliment. IT modul. 3 fils 32A -IEC309 600cm | verlengkabel modulaire IT stroomverdeling 3-polig 32A - IEC309 600cm | 450.82 | 15.2 | 43.2 | 3700 | 40.6 | 1 | 1 |  |  |  | PH
|  | PDX332IEC-720 | 468.85 | 12 |  | 731304258421 | WH | Easy UPS | Easy UPS | 8544429090 | APC Modular IT Power Distribution Cable | MOD PDC EXT 3 WIRE 32A IEC309 720CM | extension de câble de distribution d'aliment. IT modul. 3 fils 32A -IEC309 720cm | verlengkabel modulaire IT stroomverdeling 3-polig 32A - IEC309 720cm | 468.85 | 15.2 | 43.2 | 4100 | 40.6 | 1 | 1 |  |  |  | PH
|  | PDX332IEC-840 | 485.25 | 11 |  | 731304258438 | WH | Easy UPS | Easy UPS | 8544429090 | APC Modular IT Power Distribution Cable | MOD PDC EXT 3 WIRE 32A IEC309 840CM | extension de câble de distribution d'aliment. IT modul. 3 fils 32A -IEC309 840cm | verlengkabel modulaire IT stroomverdeling 3-polig 32A - IEC309 840cm | 485.25 | 15.2 | 43.2 | 4600 | 40.6 | 1 | 1 |  |  |  | PH
|  | PDX332IEC-960 | 503.28 | 12 |  | 731304258445 | WH | Easy UPS | Easy UPS | 8544429090 | APC Modular IT Power Distribution Cable | MOD PDC EXT 3 WIRE 32A IEC309 960CM | extension de câble de distribution d'aliment. IT modul. 3 fils 32A -IEC309 960cm | verlengkabel modulaire IT stroomverdeling 3-polig 32A - IEC309 960cm | 503.28 | 15.2 | 43.2 | 5000 | 40.6 | 1 | 1 |  |  |  | PH
|  | PDX516IEC-300 | 462.3 | 12 |  | 731304258254 | WH | Easy UPS | Easy UPS | 8544429090 | APC Modular IT Power Distribution Cable | MOD PDC EXT 5 WIRE 16A IEC309 300CM | extension de câble de distribution d'aliment. IT modul. 5 fils 16A -IEC309 300cm | verlengkabel modulaire IT stroomverdeling 5-polig 16A - IEC309 300cm | 462.3 | 15.2 | 43.2 | 2100 | 40.6 | 1 | 1 |  |  |  | PH
|  | PDX516IEC309-3C19 | 654.1 | 95 |  | 731304268369 | OD | IT 3 Phase | IT 3 Phase | 8544429090 | APC IT Power Distribution Cable Splitter | MOD PDC SPLIT 5 WIRE 16A IEC309 3XC19 |  |  | 654.1 | 15.2 | 43.2 | 2500 | 40.6 | 1 | 1 |  |  |  | PH
|  | PDX516IEC-600 | 508.2 | 12 |  | 731304258261 | WH | Easy UPS | Easy UPS | 8544429090 | APC Modular IT Power Distribution Cable | MOD PDC EXT 5 WIRE 16A IEC309 600CM | extension de câble de distribution d'aliment. IT modul. 5 fils 16A -IEC309 600cm | verlengkabel modulaire IT stroomverdeling 5-polig 16A - IEC309 600cm | 508.2 | 15.2 | 43.2 | 3000 | 40.6 | 1 | 1 |  |  |  | PH
|  | PDX532IEC-300 | 608.2 | 11 |  | 731304258278 | WH | Easy UPS | Easy UPS | 8544429090 | APC Modular IT Power Distribution Cable | MOD PDC EXT 5 WIRE 32A IEC309 300CM | extension de câble de distribution d'aliment. IT modul. 5 fils 32A -IEC309 300cm | verlengkabel modulaire IT stroomverdeling 5-polig 32A - IEC309 300cm | 608.2 | 15.2 | 43.2 | 4100 | 40.6 | 1 | 1 |  |  |  | PH
|  | PDX532IEC-600 | 655.74 | 12 |  | 731304258285 | WH | Easy UPS | Easy UPS | 8544429090 | APC Modular IT Power Distribution Cable | MOD PDC EXT 5 WIRE 32A IEC309 600CM | extension de câble de distribution d'aliment. IT modul. 5 fils 32A -IEC309 600cm | verlengkabel modulaire IT stroomverdeling 5-polig 32A - IEC309 600cm | 655.74 | 15.2 | 43.2 | 5700 | 40.6 | 1 | 1 |  |  |  | PH
|  | PFXBLECZLSPAZZ | 211.23 | 4 |  |  | Y6 | HMI Progr. Softw. | HMI Progr. Softw. | 8523492000 | BLUE Basic, Email | BLUE BASIC, EMAIL |  |  | 211.23 | 0 | 0 | 1 | 0 | 1 | 1 |  |  |  | FR
|  | PFXBLPCZLEPAZZ | 3041.75 | 4 |  |  | Y6 | HMI Progr. Softw. | HMI Progr. Softw. | 4911990000 | BLUE Professional Entity license Email | BLUE Professional Entity license Email |  |  | 3041.75 | 0 | 0 | 1 | 0 | 1 | 1 |  |  |  | FR
|  | PFXBLPCZLGPA31 | 1056.16 | 4 |  |  | Y6 | HMI Progr. Softw. | HMI Progr. Softw. | 4911990000 | BLUE Professional Group, Email | BLUE Professional Group, Email |  |  | 1056.16 | 0.1 | 0.1 | 1 | 0.1 | 1 | 1 |  |  |  | CN
|  | PFXBLPCZLSPAZZ | 528.08 | 4 |  |  | Y6 | HMI Progr. Softw. | HMI Progr. Softw. | 4911990000 | BLUE Professional, Email | BLUE Professional Single license Email |  |  | 528.08 | 0 | 0 | 1 | 0 | 1 | 1 |  |  |  | FR
|  | PFXBLPCZLTPA31 | 2112.33 | 4 |  |  | Y6 | HMI Progr. Softw. | HMI Progr. Softw. | 4907009000 | BLUE Professional Team, Email | BLUE Professional Team, Email |  |  | 2112.33 | 0.1 | 0.1 | 1 | 0.1 | 1 | 1 |  |  |  | CN
|  | PFXBLRCZLSPA31 | 369.66 | 4 |  | 3606482237148 | Y6 | HMI Progr. Softw. | HMI Progr. Softw. | NCDR | BLUE Runtime, Email | BLUE Runtime, Email |  |  | 369.66 | 0.1 | 0.1 | 0.01 | 0.1 | 1 | 1 |  |  |  | CN
|  | PFXBLUEBTB1P | 270 | 4 |  |  | Y6 | HMI Progr. Softw. | HMI Progr. Softw. | 9032102090 | BLUE, BT, BASIC, SIMPLE, PERM | BLUE, BT, BASIC, SINGLE, PERM | Licence, BLUE, basique, buildtime, unique, 1 station, perpÃ©tuelle, numÃ©rique | Licentie, BLUE, basic, buildtime, enkel, 1 station, perpetual, digitaal | 270 | 0 | 0 | 1000 | 0 | 1 | 1 |  |  |  | US
|  | PFXBLUEBTB1SM | 8.95 | 4 |  |  | Y6 | HMI Progr. Softw. | HMI Progr. Softw. | 9032102090 | BLEU, BT, BASIC, SIMPLE, SUB, 1 MOIS | BLUE, BT, BASIC, SINGLE, SUB, 1 MAAND | Licence, BLUE, basique, buildtime, unique, 1 station, abonn. 1 mois, numÃ©rique | Licentie, BLUE, basic, buildtime, enkel, 1 station, abonn. 1 maand, digitaal | 8.95 | 0 | 0 | 1000 | 0 | 1 | 1 |  |  |  | US
|  | PFXBLUEBTB1SY | 89.95 | 4 |  |  | Y6 | HMI Progr. Softw. | HMI Progr. Softw. | 9032102090 | BLEU, BT, BASIC, SIMPLE, SUB, 1 AN | BLUE, BT, BASIC, SINGLE, SUB, 1 JAAR | Licence, BLUE, basique, buildtime, unique, 1 station, abonn. 12 mois, numÃ©rique | Licentie, BLUE, basic, buildtime, enkel, 1 station, abonn. 12 maanden, digitaal | 89.95 | 0 | 0 | 1000 | 0 | 1 | 1 |  |  |  | US
|  | PFXBLUEBTE100SY | 2695 | 4 |  |  | Y6 | HMI Progr. Softw. | HMI Progr. Softw. | 9032102090 | BLUE, BT, ENT, ENTITÃ, SUB, 1 AN | BLAUW, BT, ENT, ENTITEIT, SUB, 1 JAAR | Licence BLUE entreprise buildtime, entitÃ© 100 stations, abonn. 12 mois numÃ©riq | Licentie, BLUE, enterprise buildtime, entiteit 100 stations, abonn. 12 mdn dig. | 2695 | 0 | 0 | 1000 | 0 | 1 | 1 |  |  |  | US
|  | PFXBLUEBTE10SY | 1078 | 4 |  |  | Y6 | HMI Progr. Softw. | HMI Progr. Softw. | 9032102090 | BLUE, BT, ENT, EQUIPE, SUB, 1 AN | BLAUW, BT, ENT, TEAM, SUB, 1 JAAR | Licence BLUE entreprise buildtime, Ã©quipe 10 stations, abonn. 12 mois, numÃ©riq | Licentie, BLUE, enterprise, buildtime, team, 10 stations, abonn. 12 mdn dig. | 1078 | 0 | 0 | 1000 | 0 | 1 | 1 |  |  |  | US
|  | PFXBLUEBTE1SM | 26.95 | 4 |  |  | Y6 | HMI Progr. Softw. | HMI Progr. Softw. | 9032102090 | BLUE, BT, ENT, SIMPLE, SUB, 1 MOIS | BLAUW, BT, ENT, SINGLE, SUB, 1 MAAND | Licence, BLUE, entreprise buildtime, unique, 1 station, abonn. 1 mois, numÃ©riqu | Licentie, BLUE, enterprise, buildtime, enkel, 1 station, abonn. 1 mdn, digitaal | 26.95 | 0 | 0 | 1000 | 0 | 1 | 1 |  |  |  | US
|  | PFXBLUEBTE1SY | 292 | 4 |  |  | Y6 | HMI Progr. Softw. | HMI Progr. Softw. | 9032102090 | BLUE, BT, ENT, SIMPLE, SUB, 1 AN | BLAUW, BT, ENT, SINGLE, SUB, 1 JAAR | Licence, BLUE, entreprise buildtime, unique 1 station, abonn. 12 mois, numÃ©riqu | Licentie, BLUE, enterprise, buildtime, enkel, 1 station, abonn. 12 mdn digitaal | 292 | 0 | 0 | 1000 | 0 | 1 | 1 |  |  |  | US
|  | PFXBLUEBTE3SY | 526 | 4 |  |  | Y6 | HMI Progr. Softw. | HMI Progr. Softw. | 9032102090 | BLUE, BT, ENT, GROUPE, SUB, 1 AN | BLAUW, BT, ENT, GROEP, SUB, 1 JAAR | Licence, BLUE entreprise buildtime, groupe 3 stations, abonn. 12 mois, numÃ©riqu | Licentie, BLUE, enterprise, buildtime, groep, 3 stations, abonn. 12 mdn dig. | 526 | 0 | 0 | 1000 | 0 | 1 | 1 |  |  |  | US
|  | PFXBLUEBTP100P | 5850 | 4 |  |  | Y6 | HMI Progr. Softw. | HMI Progr. Softw. | 9032102090 | BLEU, BT, PROF, ENTITÃ, PERM | BLUE, BT, PROF, ENTITEIT, PERM | Licence, BLUE, prof. buildtime, entitÃ©, 100 stations, perpÃ©tuelle, numÃ©rique | Licentie, BLUE, prof. buildtime, entiteit, 100 stations, perpetual, digitaal | 5850 | 0 | 0 | 1000 | 0 | 1 | 1 |  |  |  | US
|  | PFXBLUEBTP100SY | 1935 | 4 |  |  | Y6 | HMI Progr. Softw. | HMI Progr. Softw. | 9032102090 | BLUE, BT, PROF, ENTITÃ, SUB, 1 AN | BLAUW, BT, PROF, ENTITEIT, SUB, 1 JAAR | Licence, BLUE, prof. buildtime, entitÃ©, 100 stations, abonn. 12 mois, numÃ©riqu | Licentie, BLUE, prof. buildtime, entiteit, 100 stations, abonn. 12 mdn digitaal | 1935 | 0 | 0 | 1000 | 0 | 1 | 1 |  |  |  | US
|  | PFXBLUEBTP10P | 2404 | 4 |  |  | Y6 | HMI Progr. Softw. | HMI Progr. Softw. | 9032102090 | BLEU, BT, PROF, EQUIPE, PERM | BLUE, BT, PROF, TEAM, PERM | Licence, BLUE, prof. buildtime, Ã©quipe, 10 stations, perpÃ©tuelle, numÃ©rique | Licentie, BLUE, professional, buildtime, team, 10 stations, perpetual, digitaal | 2404 | 0 | 0 | 1000 | 0 | 1 | 1 |  |  |  | US
|  | PFXBLUEBTP10SY | 774 | 4 |  |  | Y6 | HMI Progr. Softw. | HMI Progr. Softw. | 9032102090 | BLUE, BT, PROF, EQUIPE, SUB, 1 AN | BLAUW, BT, PROF, TEAM, SUB, 1 JAAR | Licence, BLUE, prof. buildtime, Ã©quipe, 10 stations, abonn. 12 mois, numÃ©rique | Licentie, BLUE, prof.buildtime, team, 10 stations, abonn. 12 maanden, digitaal | 774 | 0 | 0 | 1000 | 0 | 1 | 1 |  |  |  | US
|  | PFXBLUEBTP1P | 585 | 4 |  |  | Y6 | HMI Progr. Softw. | HMI Progr. Softw. | 9032102090 | BLEU, BT, PROF, SIMPLE, PERM | BLUE, BT, PROF, SINGLE, PERM | Licence, BLUE, prof. buildtime, unique, 1 station, perpÃ©tuelle, numÃ©rique | Licentie, BLUE, professional, buildtime, enkel, 1 station, perpetual, digitaal | 585 | 0 | 0 | 1000 | 0 | 1 | 1 |  |  |  | US
|  | PFXBLUEBTP1SM | 17.95 | 4 |  |  | Y6 | HMI Progr. Softw. | HMI Progr. Softw. | 9032102090 | BLEU, BT, PROF, SIMPLE, SUB, 1 MOIS | BLUE, BT, PROF, SINGLE, SUB, 1 MAAND | Licence, BLUE, prof. buildtime, unique, 1 station, abonn. 1 mois, numÃ©rique | Licentie, BLUE, prof. buildtime, enkel, 1 station, abonn. 1 maand, digitaal | 17.95 | 0 | 0 | 1000 | 0 | 1 | 1 |  |  |  | US
|  | PFXBLUEBTP1SY | 193 | 4 |  |  | Y6 | HMI Progr. Softw. | HMI Progr. Softw. | 9032102090 | BLEU, BT, PROF, SIMPLE, SUB, 1 AN | BLUE, BT, PROF, SINGLE, SUB, 1 JAAR | Licence, BLUE, prof. buildtime, unique, 1 station, abonn. 12 mois, numÃ©rique | Licentie, BLUE, prof. buildtime, enkel, 1 station, abonn. 12 maanden, digitaal | 193 | 0 | 0 | 1000 | 0 | 1 | 1 |  |  |  | US
|  | PFXBLUEBTP3P | 1167 | 4 |  |  | Y6 | HMI Progr. Softw. | HMI Progr. Softw. | 9032102090 | BLEU, BT, PROF, GROUPE, PERM | BLUE, BT, PROF, GROEP, PERM | Licence, BLUE, prof. buildtime, groupe, 3 stations, perpÃ©tuelle, numÃ©rique | Licentie, BLUE, professional, buildtime, groep, 3 stations, perpetual, digitaal | 1167 | 0 | 0 | 1000 | 0 | 1 | 1 |  |  |  | US
|  | PFXBLUEBTP3SY | 348 | 4 |  |  | Y6 | HMI Progr. Softw. | HMI Progr. Softw. | 9032102090 | BLEU, BT, PROF, GROUPE, SUB, 1 AN | BLUE, BT, PROF, GROEP, SUB, 1 JAAR | Licence, BLUE, prof. buildtime, groupe, 3 stations, abonn. 12 mois, numÃ©rique | Licentie, BLUE, prof. buildtime, groep, 3 stations, abonn. 12 maanden, digitaal | 348 | 0 | 0 | 1000 | 0 | 1 | 1 |  |  |  | US
|  | PFXBLUERT1P | 405 | 4 |  |  | Y6 | HMI Progr. Softw. | HMI Progr. Softw. | 9032102090 | BLUE, RT, SIMPLE, PERM | BLAUW, RT, SINGLE, PERM | Licence, BLUE, runtime, unique, 1 station, perpÃ©tuelle, numÃ©rique | Licentie, BLUE, runtime, enkel, 1 station, perpetual, digitaal | 405 | 0 | 0 | 1000 | 0 | 1 | 1 |  |  |  | US
|  | PFXBLXCZLSRA31 | 158.43 | 4 |  |  | Y6 | HMI Progr. Softw. | HMI Progr. Softw. | 4911990000 | BLUE Professional Fixed Term (3 months) | BLUE Professional (3 months), Email |  |  | 158.43 | 0.1 | 0.1 | 1 | 0.1 | 1 | 1 |  |  |  | CN
|  | PFXBOS3PRT1KA | 2355.98 | 4 |  |  | Y6 | HMI Progr. Softw. | HMI Progr. Softw. | 8523492000 | BOS 3 PARTY 1.5K TAG RUNTIME E-LICENSE | BOS 3 PARTY 1.5K TAG RUNTIME E-LICENSE | Blue Open Studio 3 Party 1.5K Tag Runtime E-License | Blue Open Studio 3 Party 1.5K Tag Runtime E-License | 2355.98 | 0 | 0 | 1 | 0 | 1 | 1 |  |  |  | US
|  | PFXBOS3PRT32KA | 4448.66 | 4 |  |  | Y6 | HMI Progr. Softw. | HMI Progr. Softw. | 8523492000 | BOS 3 PARTY 32K TAG RUNTIME E-LICENSE | BOS 3 PARTY 32K TAG RUNTIME E-LICENSE | Blue Open Studio 3 Party 32K Tag Runtime E-License | Blue Open Studio 3 Party 32K Tag Runtime E-License | 4448.66 | 0 | 0 | 1 | 0 | 1 | 1 |  |  |  | US
|  | PFXBOS3PRT4KA | 3825.77 | 4 |  |  | Y6 | HMI Progr. Softw. | HMI Progr. Softw. | 8523492000 | BOS 3 PARTY 4K TAG RUNTIME E-LICENSE | BOS 3 PARTY 4K TAG RUNTIME E-LICENSE | Blue Open Studio 3 Party 4K Tag Runtime E-License | Blue Open Studio 3 Party 4K Tag Runtime E-License | 3825.77 | 0 | 0 | 1 | 0 | 1 | 1 |  |  |  | US
|  | PFXBOS3PRT500A | 1361.77 | 4 |  |  | Y6 | HMI Progr. Softw. | HMI Progr. Softw. | 4907009000 | BOS, RT, 3rd Party, 500 tag, Digital | BOS, RT, 3rd Party, 500 tag, Digital |  |  | 1361.77 | 0 | 0 | 1000 | 0 | 1 | 1 |  |  |  | CA
|  | PFXBOS3PRT64KA | 6050.1 | 4 |  |  | Y6 | HMI Progr. Softw. | HMI Progr. Softw. | 8523492000 | BOS 3 PARTY 64K TAG RUNTIME E-LICENSE | BOS 3 PARTY 64K TAG RUNTIME E-LICENSE | Blue Open Studio 3 Party 64K Tag Runtime E-License | Blue Open Studio 3 Party 64K Tag Runtime E-License | 6050.1 | 0 | 0 | 1 | 0 | 1 | 1 |  |  |  | US
|  | PFXBOS3PUG1KRTA | 1208.77 | 4 |  |  | Y6 | HMI Progr. Softw. | HMI Progr. Softw. | 4907009000 | BOS, RT, 3P UP, 1.5k tag, Digital | BOS, RT, 3P UP, 1.5k tag, Digital |  |  | 1208.77 | 0 | 0 | 1000 | 0 | 1 | 1 |  |  |  | CA
|  | PFXBOS3PUG32KRTA | 644.31 | 4 |  |  | Y6 | HMI Progr. Softw. | HMI Progr. Softw. | 8523492000 | BOS 3 PARTY VERS. UPG. 32K RUNTIME E-LIC | BOS 3 PARTY VERS. UPG. 32K RUNTIME E-LIC | Blue Open Studio 3 Party Upgrade 32K Runtime E-License | Blue Open Studio 3 Party Upgrade 32K Runtime E-License | 644.31 | 0 | 0 | 1 | 0 | 1 | 1 |  |  |  | US
|  | PFXBOS3PUG4KRTA | 962.8 | 4 |  |  | Y6 | HMI Progr. Softw. | HMI Progr. Softw. | 8523492000 | BOS 3 PARTY VERS. UPG. 4K RUNTIME E-LIC. | BOS 3 PARTY VERS. UPG. 4K RUNTIME E-LIC. | Blue Open Studio 3 Party Upgrade 4K Runtime E-License | Blue Open Studio 3 Party Upgrade 4K Runtime E-License | 962.8 | 0 | 0 | 1 | 0 | 1 | 1 |  |  |  | US
|  | PFXBOS3PUG64KRTA | 772.53 | 4 |  |  | Y6 | HMI Progr. Softw. | HMI Progr. Softw. | 8523492000 | BOS 3 PARTY VERS. UPG. 64K RUNTIME E-LIC | BOS 3 PARTY VERS. UPG. 64K RUNTIME E-LIC | Blue Open Studio 3 Party Upgrade 64K Runtime E-License | Blue Open Studio 3 Party Upgrade 64K Runtime E-License | 772.53 | 0 | 0 | 1 | 0 | 1 | 1 |  |  |  | US
|  | PFXBOS3PVU1KRTA | 876.67 | 4 |  |  | Y6 | HMI Progr. Softw. | HMI Progr. Softw. | 8523492000 | BOS 3 PARTY VERS. UPG. 1K RUNTIME E-LIC. | BOS 3 PARTY VERS. UPG. 1K RUNTIME E-LIC. | Blue Open Studio 3 Party Version Upgrade 1K Runtime E-License | Blue Open Studio 3 Party Versie Upgrade 1K Runtime E-License | 876.67 | 0 | 0 | 1 | 0 | 1 | 1 |  |  |  | US
|  | PFXBOS3PVU32KRTA | 1805.79 | 4 |  |  | Y6 | HMI Progr. Softw. | HMI Progr. Softw. | 8523492000 | BOS 3 PARTY VERS. UPG. 32K RUNTIME E-LIC | BOS 3 PARTY VERS. UPG. 32K RUNTIME E-LIC | Blue Open Studio 3 Party Version Upgrade 32K Runtime E-License | Blue Open Studio 3 Party Versie Upgrade 32K Runtime E-License | 1805.79 | 0 | 0 | 1 | 0 | 1 | 1 |  |  |  | US
|  | PFXBOS3PVU4KRTA | 1415.75 | 4 |  |  | Y6 | HMI Progr. Softw. | HMI Progr. Softw. | 8523492000 | BOS 3 PARTY VERS. UPG. 4K RUNTIME E-LIC. | BOS 3 PARTY VERS. UPG. 4K RUNTIME E-LIC. | Blue Open Studio 3 Party Version Upgrade 4K Runtime E-License | Blue Open Studio 3 Party Versie Upgrade 4K Runtime E-License | 1415.75 | 0 | 0 | 1 | 0 | 1 | 1 |  |  |  | US
|  | PFXBOS3PVU64KRTA | 2249.87 | 4 |  |  | Y6 | HMI Progr. Softw. | HMI Progr. Softw. | 8523492000 | BOS 3 PARTY VERS. UPG. 64K RUNTIME E-LIC | BOS 3 PARTY VERS. UPG. 64K RUNTIME E-LIC | Blue Open Studio 3 Party Version Upgrade 64K Runtime E-License | Blue Open Studio 3 Party Versie Upgrade 64K Runtime E-License | 2249.87 | 0 | 0 | 1 | 0 | 1 | 1 |  |  |  | US
|  | PFXBOSBT1KA | 908.3 | 4 |  |  | Y6 | HMI Progr. Softw. | HMI Progr. Softw. | 8523492000 | BOS 1.5K TAG BUILDTIME E-LICENSE | BOS 1.5K TAG BUILDTIME E-LICENSE | Blue Open Studio 1.5K Tag Buildtime E-License | Blue Open Studio 1.5K Tag Buildtime E-License | 908.3 | 0 | 0 | 1 | 0 | 1 | 1 |  |  |  | US
|  | PFXBOSBT32KA | 2312.75 | 4 |  |  | Y6 | HMI Progr. Softw. | HMI Progr. Softw. | 8523492000 | BOS 32K TAG BUILDTIME E-LICENSE | BOS 32K TAG BUILDTIME E-LICENSE | Blue Open Studio 32K Tag Buildtime E-License | Blue Open Studio 32K Tag Buildtime E-License | 2312.75 | 0 | 0 | 1 | 0 | 1 | 1 |  |  |  | US
|  | PFXBOSBT4KA | 1816.6 | 4 |  |  | Y6 | HMI Progr. Softw. | HMI Progr. Softw. | 8523492000 | BOS 4K TAG BUILDTIME E-LICENSE | BOS 4K TAG BUILDTIME E-LICENSE | Blue Open Studio 4K Tag Buildtime E-License | Blue Open Studio 4K Tag Buildtime E-License | 1816.6 | 0 | 0 | 1 | 0 | 1 | 1 |  |  |  | US
|  | PFXBOSBT500A | 422.47 | 4 |  |  | Y6 | HMI Progr. Softw. | HMI Progr. Softw. | 8523492000 | BOS 500 TAG BUILDTIME E-LICENSE | BOS 500 Tag BT Digitale Licentie | Blue Open Studio 500 Tag Buildtime E-License | Blue Open Studio 500 Tag Buildtime E-License | 422.47 | 0 | 0 | 1 | 0 | 1 | 1 |  |  |  | US
|  | PFXBOSBT64KA | 2714.59 | 4 |  |  | Y6 | HMI Progr. Softw. | HMI Progr. Softw. | 8523492000 | BOS 64K TAG BUILDTIME E-LICENSE | BOS 64K TAG BUILDTIME E-LICENSE | Blue Open Studio 64K Tag Buildtime E-License | Blue Open Studio 64K Tag Buildtime E-License | 2714.59 | 0 | 0 | 1 | 0 | 1 | 1 |  |  |  | US
|  | PFXBOSRT1KA | 929.27 | 4 |  | 3606482237339 | Y6 | HMI Progr. Softw. | HMI Progr. Softw. | NCDR | BOS 1.5K TAG RUNTIME E-LICENSE | BOS 1.5K TAG RUNTIME E-LICENSE | Blue Open Studio 1.5K Tag Runtime E-License | Blue Open Studio 1.5K Tag Runtime E-License | 929.27 | 0.001 | 0.001 | 0.01 | 0.001 | 1 | 1 |  |  |  | US
|  | PFXBOSRT32KA | 1805.79 | 4 |  | 3606482237346 | Y6 | HMI Progr. Softw. | HMI Progr. Softw. | NCDR | BOS 32K TAG RUNTIME E-LICENSE | BOS 32K TAG RUNTIME E-LICENSE | Blue Open Studio 32K Tag Runtime E-License | Blue Open Studio 32K Tag Runtime E-License | 1805.79 | 0.001 | 0.001 | 0.01 | 0.001 | 1 | 1 |  |  |  | US
|  | PFXBOSRT4KA | 1500.7 | 4 |  | 3606482237353 | Y6 | HMI Progr. Softw. | HMI Progr. Softw. | NCDR | BOS 4K TAG RUNTIME E-LICENSE | BOS 4K TAG RUNTIME E-LICENSE | Blue Open Studio 4K Tag Runtime E-License | Blue Open Studio 4K Tag Runtime E-License | 1500.7 | 0.001 | 0.001 | 0.01 | 0.001 | 1 | 1 |  |  |  | US
|  | PFXBOSRT500A | 582 | 4 |  | 3606486976913 | Y6 | HMI Progr. Softw. | HMI Progr. Softw. | NCDR 0 | BOS, RT, 500 tag, Digital | BOS, RT, 500 tag, Digital |  |  | 582 | 2 | 2 | 0.01 | 1 | 1 | 1 |  |  |  | CA
|  | PFXBOSRT64KA | 2384.86 | 4 |  | 3606482237360 | Y6 | HMI Progr. Softw. | HMI Progr. Softw. | NCDR | BOS 64K TAG RUNTIME E-LICENSE | BOS 64K TAG RUNTIME E-LICENSE | Blue Open Studio 64K Tag Runtime E-License | Blue Open Studio 64K Tag Runtime E-License | 2384.86 | 0.001 | 0.001 | 0.01 | 0.001 | 1 | 1 |  |  |  | US
|  | PFXBOSTC10EMBA | 948.1 | 3 |  |  | Y6 | HMI Progr. Softw. | HMI Progr. Softw. | 8523492000 | BOS 10 Thin Clients pour Embedded | BOS 10 Thin Clients voor Embedded |  |  | 948.1 | 0 | 0 | 1 | 0 | 1 | 1 |  |  |  | US
|  | PFXBOSTC10WINA | 2397.24 | 3 |  |  | Y6 | HMI Progr. Softw. | HMI Progr. Softw. | 4907009000 | BOS 10 Thin Clients pour Windows | BOS 10 Thin Clients voor Windows |  |  | 2397.24 | 0 | 0 | 1 | 0 | 1 | 1 |  |  |  | US
|  | PFXBOSTCA | 506.96 | 4 |  |  | Y6 | HMI Progr. Softw. | HMI Progr. Softw. | 8523492000 | BOS THIN CLIENT E-LICENSE | BOS THIN CLIENT E-LICENSE | Blue Open Studio Thin Client E-License | Blue Open Studio Thin Client E-License | 506.96 | 0 | 0 | 1 | 0 | 1 | 1 |  |  |  | US
|  | PFXBOSTCEMBA | 191.58 | 3 |  |  | Y6 | HMI Progr. Softw. | HMI Progr. Softw. | 8523492000 | BOS Thin Client pour Embedded | BOS Thin Client voor Embedded |  |  | 191.58 | 0 | 0 | 1 | 0 | 1 | 1 |  |  |  | US
|  | PFXBOSTKA | 854.75 | 3 |  |  | Y6 | HMI Progr. Softw. | HMI Progr. Softw. | 8523492000 | BOS Import Wizard e-Licence | BOS Import Wizard Digitale Licentie |  |  | 854.75 | 0 | 0 | 1 | 0 | 1 | 1 |  |  |  | US
|  | PFXBOSUG1KBTA | 485.84 | 4 |  |  | Y6 | HMI Progr. Softw. | HMI Progr. Softw. | 8523492000 | BOS UPGRADE 1.5K BUILDTIME E-LICENSE | BOS UPGRADE 1.5K BUILDTIME E-LICENSE | Blue Open Studio Upgrade 1.5K Buildtime E-License | Blue Open Studio Upgrade 1.5K Buildtime E-License | 485.84 | 0 | 0 | 1 | 0 | 1 | 1 |  |  |  | US
|  | PFXBOSUG1KRTA | 243.16 | 4 |  |  | Y6 | HMI Progr. Softw. | HMI Progr. Softw. | 8523492000 | BOS UPGRADE 1.5K RUNTIME E-LICENSE | BOS UPGRADE 1.5K RUNTIME E-LICENSE | Blue Open Studio Upgrade 1.5K Runtime E-License | Blue Open Studio Upgrade 1.5K Runtime E-License | 243.16 | 0 | 0 | 1 | 0 | 1 | 1 |  |  |  | US
|  | PFXBOSUG32KBTA | 537.38 | 4 |  |  | Y6 | HMI Progr. Softw. | HMI Progr. Softw. | 8523492000 | BOS UPGRADE 32K BUILDTIME E-LICENSE | BOS UPGRADE 32K BUILDTIME E-LICENSE | Blue Open Studio Upgrade 32K Buildtime E-License | Blue Open Studio Upgrade 32K Buildtime E-License | 537.38 | 0 | 0 | 1 | 0 | 1 | 1 |  |  |  | US
|  | PFXBOSUG32KRTA | 414.28 | 4 |  |  | Y6 | HMI Progr. Softw. | HMI Progr. Softw. | 8523492000 | BOS UPGRADE 32K RUNTIME E-LICENSE | BOS UPGRADE 32K RUNTIME E-LICENSE | Blue Open Studio Upgrade 32K Runtime E-License | Blue Open Studio Upgrade 32K Runtime E-License | 414.28 | 0 | 0 | 1 | 0 | 1 | 1 |  |  |  | US
|  | PFXBOSUG4KBTA | 962.8 | 4 |  |  | Y6 | HMI Progr. Softw. | HMI Progr. Softw. | 8523492000 | BOS UPGRADE 4K BUILDTIME E-LICENSE | BOS UPGRADE 4K BUILDTIME E-LICENSE | Blue Open Studio Upgrade 4K Buildtime E-License | Blue Open Studio Upgrade 4K Buildtime E-License | 962.8 | 0 | 0 | 1 | 0 | 1 | 1 |  |  |  | US
|  | PFXBOSUG4KRTA | 582.15 | 4 |  |  | Y6 | HMI Progr. Softw. | HMI Progr. Softw. | 8523492000 | BOS UPGRADE 4K RUNTIME E-LICENSE | BOS UPGRADE 4K RUNTIME E-LICENSE | Blue Open Studio Upgrade 4K Runtime E-License | Blue Open Studio Upgrade 4K Runtime E-License | 582.15 | 0 | 0 | 1 | 0 | 1 | 1 |  |  |  | US
|  | PFXBOSUG64KBTA | 425.42 | 4 |  |  | Y6 | HMI Progr. Softw. | HMI Progr. Softw. | 8523492000 | BOS UPGRADE 64K BUILDTIME E-LICENSE | BOS UPGRADE 64K BUILDTIME E-LICENSE | Blue Open Studio Upgrade 64K Buildtime E-License | Blue Open Studio Upgrade 64K Buildtime E-License | 425.42 | 0 | 0 | 1 | 0 | 1 | 1 |  |  |  | US
|  | PFXBOSUG64KRTA | 470.21 | 4 |  |  | Y6 | HMI Progr. Softw. | HMI Progr. Softw. | 8523492000 | BOS UPGRADE 64K RUNTIME E-LICENSE | BOS UPGRADE 64K RUNTIME E-LICENSE | Blue Open Studio Upgrade 64K Runtime E-License | Blue Open Studio Upgrade 64K Runtime E-License | 470.21 | 0 | 0 | 1 | 0 | 1 | 1 |  |  |  | US
|  | PFXBOSUSBL | 143.48 | 6 |  | 3606489747299 | Y6 | HMI Progr. Softw. | HMI Progr. Softw. | 8523511000 | CLÉ USB BLUE OPEN STUDIO | BLUE OPEN STUDIO USB KEY | Clé USB Blue Open Studio | Blue Open Studio USB key | 143.48 | 3.5 | 9 | 24 | 7.2 | 1 | 1 |  |  |  | JP
|  | PFXBOSVU1KBTA | 549.2 | 4 |  |  | Y6 | HMI Progr. Softw. | HMI Progr. Softw. | 8523492000 | BOS VERSION UP 1.5K BUILDTIME E-LICENSE | BOS VERSION UP 1.5K BUILDTIME E-LICENSE | Blue Open Studio Version Upgrade 1.5K Buildtime E-License | Blue Open Studio Versie Upgrade 1.5K Buildtime E-License | 549.2 | 0 | 0 | 1 | 0 | 1 | 1 |  |  |  | US
|  | PFXBOSVU1KRTA | 528.08 | 4 |  |  | Y6 | HMI Progr. Softw. | HMI Progr. Softw. | 8523492000 | BOS VERSION UP 1.5K RUNTIME E-LICENSE | BOS VERSION UP 1.5K RUNTIME E-LICENSE | Blue Open Studio Version Upgrade 1.5K Runtime E-License | Blue Open Studio Versie Upgrade 1.5K Runtime E-License | 528.08 | 0 | 0 | 1 | 0 | 1 | 1 |  |  |  | US
|  | PFXBOSVU32KBTA | 1394.14 | 4 |  |  | Y6 | HMI Progr. Softw. | HMI Progr. Softw. | 8523492000 | BOS VERSION UP 32K BUILDTIME E-LICENSE | BOS VERSION UP 32K BUILDTIME E-LICENSE | Blue Open Studio Version Upgrade 32K Buildtime E-License | Blue Open Studio Versie Upgrade 32K Buildtime E-License | 1394.14 | 0 | 0 | 1 | 0 | 1 | 1 |  |  |  | US
|  | PFXBOSVU32KRTA | 1087.6 | 4 |  |  | Y6 | HMI Progr. Softw. | HMI Progr. Softw. | 8523492000 | BOS VERSION UP 32K RUNTIME E-LICENSE | BOS VERSION UP 32K RUNTIME E-LICENSE | Blue Open Studio Version Upgrade 32K Runtime E-License | Blue Open Studio Versie Upgrade 32K Runtime E-License | 1087.6 | 0 | 0 | 1 | 0 | 1 | 1 |  |  |  | US
|  | PFXBOSVU4KBTA | 1087.6 | 4 |  |  | Y6 | HMI Progr. Softw. | HMI Progr. Softw. | 8523492000 | BOS VERSION UP 4K BUILDTIME E-LICENSE | BOS VERSION UP 4K BUILDTIME E-LICENSE | Blue Open Studio Version Upgrade 4K Buildtime E-License | Blue Open Studio Versie Upgrade 4K Buildtime E-License | 1087.6 | 0 | 0 | 1 | 0 | 1 | 1 |  |  |  | US
|  | PFXBOSVU4KRTA | 855.54 | 4 |  |  | Y6 | HMI Progr. Softw. | HMI Progr. Softw. | 8523492000 | BOS VERSION UP 4K RUNTIME E-LICENSE | BOS VERSION UP 4K RUNTIME E-LICENSE | Blue Open Studio Version Upgrade 4K Runtime E-License | Blue Open Studio Versie Upgrade 4K Runtime E-License | 855.54 | 0 | 0 | 1 | 0 | 1 | 1 |  |  |  | US
|  | PFXBOSVU500BTA | 253.48 | 4 |  |  | Y6 | HMI Progr. Softw. | HMI Progr. Softw. | 4907009000 | BOS VERSION UP 500 BUILDTIME E-LICENSE | BOS VERSION UP 500 BUILDTIME E-LICENSE | Blue Open Studio Version Upgrade 500 Buildtime E-License | Blue Open Studio Versie Upgrade 500 Buildtime E-License | 253.48 | 0 | 0 | 1 | 0 | 1 | 1 |  |  |  | US
|  | PFXBOSVU500RTA | 158.48 | 4 |  |  | Y6 | HMI Progr. Softw. | HMI Progr. Softw. | 4907009000 | BOS VERSION UP 500 RUNTIME E-LICENSE | BOS VERSION UP 500 RUNTIME E-LICENSE | Blue Open Studio Version Upgrade 500 Runtime E-License | Blue Open Studio Versie Upgrade 500 Runtime E-License | 158.48 | 0 | 0 | 1 | 0 | 1 | 1 |  |  |  | US
|  | PFXBOSVU64KBTA | 1626.98 | 4 |  |  | Y6 | HMI Progr. Softw. | HMI Progr. Softw. | 8523492000 | BOS VERSION UP 64K BUILDTIME E-LICENSE | BOS VERSION UP 64K BUILDTIME E-LICENSE | Blue Open Studio Version Upgrade 64K Buildtime E-License | Blue Open Studio Versie Upgrade 64K Buildtime E-License | 1626.98 | 0 | 0 | 1 | 0 | 1 | 1 |  |  |  | US
|  | PFXBOSVU64KRTA | 1351.89 | 4 |  |  | Y6 | HMI Progr. Softw. | HMI Progr. Softw. | 8523492000 | BOS VERSION UP 64K RUNTIME E-LICENSE | BOS VERSION UP 64K RUNTIME E-LICENSE | Blue Open Studio Version Upgrade 64K Runtime E-License | Blue Open Studio Versie Upgrade 64K Runtime E-License | 1351.89 | 0 | 0 | 1 | 0 | 1 | 1 |  |  |  | US
|  | PFXCONEXT10 | 460.07 | 6 |  | 3606489669539 | Y6 | HMI Progr. Softw. | HMI Progr. Softw. | 8414900090 | SITEMANAGER EXTENDED 10 PRO-FACE CONNECT | SITEMANAGER EXTENDED 10 | Pro-face Connect SiteManager Embedded EXTENDED license, 10 device agents | Pro-face Connect SiteManager Embedded EXTENDED license, 10 device agents | 460.07 | 0.1 | 0.1 | 1 | 0.1 | 1 | 1 |  |  |  | FR
|  | PFXCONEXTD5 | 360.04 | 6 |  | 3606489669546 | Y6 | HMI Progr. Softw. | HMI Progr. Softw. | 8414900090 | SITEMANAGER EXTENDED 5 PRO-FACE CONNECT | SITEMANAGER EXTENDED 5 | Pro-face Connect SiteManager Embedded EXTENDED license, 5 device agents | Pro-face Connect SiteManager Embedded EXTENDED license, 5 device agents | 360.04 | 0.1 | 0.1 | 1 | 0.1 | 1 | 1 |  |  |  | FR
|  | PFXCONLINK1 | 150.02 | 6 |  | 3606489669553 | Y6 | HMI Progr. Softw. | HMI Progr. Softw. | 8414900090 | LINKMANAGER LICENSE PRO-FACE CONNECT | LINKMANAGER LICENSE | Pro-face Connect LinkManager License | Pro-face Connect LinkManager License | 150.02 | 0.1 | 0.1 | 1 | 0.1 | 1 | 1 |  |  |  | FR
|  | PFXCONLINKM1 | 150.02 | 6 |  | 3606489669560 | Y6 | HMI Progr. Softw. | HMI Progr. Softw. | 8414900090 | LINKMANAGER MOBILELICENSE PRO-FACE CONNE | LINKMANAGER MOBILELICENSE | 1 x Pro-face Connect LinkManager Mobile License | 1 x Pro-face Connect LinkManager Mobile License | 150.02 | 0.1 | 0.1 | 1 | 0.1 | 1 | 1 |  |  |  | FR
|  | PFXCONPACKESS | 350.37 | 6 |  |  | Y6 | HMI Progr. Softw. | HMI Progr. Softw. | 8414900090 | Pro-face Connect Essential Pack | Pro-face Connect Essential Pack | Ess.Pack Digital Lic: 1 GM 1 LM 1 LMM 1 SM-EmbEXT5(Annual) | Ess.Pack Digital Lic: 1 GM 1 LM 1 LMM 1 SM-EmbEXT5(Annual) | 350.37 | 1 | 1 | 1 | 1 | 1 | 1 |  |  |  | FR
|  | PFXDM6500WC | 1140.03 | 14 |  | 3606481808417 | Y3 | HMI-Panel ProFace | HMI-Panel ProFace | 8529909600 | Display module, 10w WXGA, PCAP | Display module, 10w WXGA, PCAP | Display module, 10w WXGA, PCAP pour ProFace PS6000 iPC | Display module, 10w WXGA, PCAP voor ProFace PS6000 iPC | 1140.03 | 37 | 36 | 2000 | 15 | 1 | 1 |  |  |  | FR
|  | PFXDM6500WCCTO | 739.48 | 6 |  | 3606481038012 | Y3 | HMI-Panel ProFace | HMI-Panel ProFace | 8529909600 | Display module, 10w WXGA, PCAP | Display module, 10w WXGA, PCAP | Display module, 10w WXGA, PCAP pour ProFace PS6000 iPC | Display module, 10w WXGA, PCAP voor ProFace PS6000 iPC | 739.48 | 10 | 30 | 2000 | 20 | 1 | 1 |  |  |  | ID
|  | PFXDM6600TMCTO | 1021.03 | 6 |  | 3606481041685 | Y3 | HMI-Panel ProFace | HMI-Panel ProFace | 8529909600 | Display module, 12.1 XGA, Analog-Multi | DISPLAY MODULE, 12.1 XGA, ANALOG-MULTI | Display module, 12.1 XGA, Analog-Multi pour ProFace PS6000 iPC | Display module, 12.1 XGA, Analog-Multi voor ProFace PS6000 iPC | 1021.03 | 15 | 39 | 3500 | 28 | 1 | 1 |  |  |  | ID
|  | PFXDM6600WC | 1509.76 | 14 |  | 3606481808448 | Y3 | HMI-Panel ProFace | HMI-Panel ProFace | 8529909600 | Display module, 12w WXGA, PCAP | Display module, 12w WXGA, PCAP | Display module, 12w WXGA, PCAP pour ProFace PS6000 iPC | Display module, 12w WXGA, PCAP voor ProFace PS6000 iPC | 1509.76 | 40 | 40 | 2600 | 15 | 1 | 1 |  |  |  | FR
|  | PFXDM6600WCCTO | 985.96 | 6 |  | 3606481038036 | Y3 | HMI-Panel ProFace | HMI-Panel ProFace | 8529909600 | Display module, 12w WXGA, PCAP | Display module, 12w WXGA, PCAP | Display module, 12w WXGA, PCAP pour ProFace PS6000 iPC | Display module, 12w WXGA, PCAP voor ProFace PS6000 iPC | 985.96 | 10 | 30 | 2600 | 20 | 1 | 1 |  |  |  | ID
|  | PFXDM6700TMCTO | 1149.47 | 6 |  | 3606481041692 | Y3 | HMI-Panel ProFace | HMI-Panel ProFace | 8529909600 | Display module, 15.1 XGA, Analog-Multi | DISPLAY MODULE, 15.1 XGA, ANALOG-MULTI | Display module, 15.1 XGA, Analog-Multi pour ProFace PS6000 iPC | Display module, 15.1 XGA, Analog-Multi voor ProFace PS6000 iPC | 1149.47 | 15 | 39 | 3500 | 28 | 1 | 1 |  |  |  | ID
|  | PFXDM6700WCCTO | 1149.47 | 6 |  | 3606481041708 | Y3 | HMI-Panel ProFace | HMI-Panel ProFace | 8529909600 | Display module, 15w FWXGA, PCAP | DISPLAY MODULE, 15W FWXGA, PCAP | Display module, 15w FWXGA, PCAP pour ProFace PS6000 iPC | Display module, 15w FWXGA, PCAP voor ProFace PS6000 iPC | 1149.47 | 15 | 39 | 3500 | 28 | 1 | 1 |  |  |  | ID
|  | PFXDM6800WCCTO | 1531.9 | 6 |  | 3606481041715 | Y3 | HMI-Panel ProFace | HMI-Panel ProFace | 8529909600 | Display module, 19w Full HD, PCAP | DISPLAY MODULE, 19W FULL HD, PCAP | Display module, 19w Full HD, PCAP pour ProFace PS6000 iPC | Display module, 19w Full HD, PCAP voor ProFace PS6000 iPC | 1531.9 | 15 | 39 | 3500 | 28 | 1 | 1 |  |  |  | ID
|  | PFXDM6900WC | 2988.71 | 14 |  | 3606481808530 | Y3 | HMI-Panel ProFace | HMI-Panel ProFace | 8529909600 | Display module, 22w Full HD, PCAP | Display module, 22w Full HD, PCAP | Display module, 22w Full HD, PCAP pour ProFace PS6000 iPC | Display module, 22w Full HD, PCAP voor ProFace PS6000 iPC | 2988.71 | 50 | 70 | 6500 | 15 | 1 | 1 |  |  |  | FR
|  | PFXDM6900WCCTO | 1848.68 | 6 |  | 3606481038050 | Y3 | HMI-Panel ProFace | HMI-Panel ProFace | 8529909600 | Display module, 22w Full HD, PCAP | Display module, 22w Full HD, PCAP | Display module, 22w Full HD, PCAP pour ProFace PS6000 iPC | Display module, 22w Full HD, PCAP voor ProFace PS6000 iPC | 1848.68 | 10 | 30 | 6500 | 20 | 1 | 1 |  |  |  | ID
|  | PFXEXBT5EA | 2099 | 4 |  |  | Y6 | HMI Progr. Softw. | HMI Progr. Softw. | 4907009000 | GP-Pro EX V5 entity lic. (100 seats) | GP-PRO EX V5 ENTITY LIC. (100 SEATS) |  |  | 2099 | 0 | 0 | 1000 | 0 | 1 | 1 |  |  |  | US
|  | PFXEXBT5GA | 699 | 4 |  |  | Y6 | HMI Progr. Softw. | HMI Progr. Softw. | 4907009000 | GP-Pro EX V5 group lic. (3 seats) | GP-PRO EX V5 GROUP LIC. (3 SEATS) |  |  | 699 | 0 | 0 | 1000 | 0 | 1 | 1 |  |  |  | US
|  | PFXEXBT5GUP | 88 | 4 |  |  | Y6 | HMI Progr. Softw. | HMI Progr. Softw. | 4907009000 | GP-Pro EX V5 UPGRADE lic. (3 seats) | GP-PRO EX V5 UPGRADE LIC. (3 SEATS) |  |  | 88 | 0 | 0 | 1000 | 0 | 1 | 1 |  |  |  | US
|  | PFXEXBT5SA | 349 | 4 |  |  | Y6 | HMI Progr. Softw. | HMI Progr. Softw. | 4907009000 | GP-Pro EX V5 single lic. (1 seat) | GP-PRO EX V5 SINGLE LIC. (1 SEAT) |  |  | 349 | 0 | 0 | 1000 | 0 | 1 | 1 |  |  |  | US
|  | PFXEXBT5TA | 1399 | 4 |  |  | Y6 | HMI Progr. Softw. | HMI Progr. Softw. | 4907009000 | GP-Pro EX V5 team lic. (10 seats) | GP-PRO EX V5 TEAM LIC. (10 SEATS) |  |  | 1399 | 0 | 0 | 1000 | 0 | 1 | 1 |  |  |  | US
|  | PFXEXEDLS40A | 345.8 | 4 |  |  | Y6 | HMI Progr. Softw. | HMI Progr. Softw. | 8523492000 | GP-PRO EX EDITOR V4.X - 1 LICENCE | GP-PRO EX EDITOR V4.X - 1 LICENSE |  |  | 345.8 | 0 | 0 | 1 | 0 | 1 | 1 |  |  |  | US
|  | PFXEXEDV40 | 662.22 | 6 |  | 3606489669645 | Y6 | HMI Progr. Softw. | HMI Progr. Softw. | 8523491000 | GP-Pro EX v4.0x DVD | GP-Pro EX v4.0x DVD |  |  | 662.22 | 1.5 | 19.2 | 105 | 13.8 | 1 | 1 |  |  |  | JP
|  | PFXEXGRPLS4010A | 1626.17 | 4 |  |  | Y6 | HMI Progr. Softw. | HMI Progr. Softw. | 4907009000 | GP-PRO EX EDITOR V4.X - 10 LICENCES | GP-PRO EX EDITOR V4.X - 10 LICENSES |  |  | 1626.17 | 0 | 0 | 1 | 0 | 1 | 1 |  |  |  | US
|  | PFXEXGRPLS4025A | 3457.94 | 4 |  |  | Y6 | HMI Progr. Softw. | HMI Progr. Softw. | 4907009000 | GP-PRO EX EDITOR V4.X - 25 LICENCES | GP-PRO EX EDITOR V4.X - 25 LICENSES |  |  | 3457.94 | 0 | 0 | 1 | 0 | 1 | 1 |  |  |  | US
|  | PFXEXMSLSV10A | 331.78 | 4 |  |  | Y6 | HMI Progr. Softw. | HMI Progr. Softw. | 4907009000 | PRO-SERVER DATABASE ACTION - 1 LICENCE | PRO-SERVER DATABASE ACTION - 1 LICENSE |  |  | 331.78 | 0 | 0 | 1 | 0 | 1 | 1 |  |  |  | US
|  | PFXEXRHCLS10A | 710.28 | 4 |  |  | Y6 | HMI Progr. Softw. | HMI Progr. Softw. | 4907009000 | REMOTE HMI CLIENT FOR WIN - 10 LICENCES | REMOTE HMI CLIENT FOR WIN - 10 LICENSES |  |  | 710.28 | 0 | 0 | 1 | 0 | 1 | 1 |  |  |  | US
|  | PFXEXRHCLS30A | 897.2 | 4 |  |  | Y6 | HMI Progr. Softw. | HMI Progr. Softw. | 4907009000 | REMOTE HMI CLIENT FOR WIN - 30 LICENCES | REMOTE HMI CLIENT FOR WIN - 30 LICENSES |  |  | 897.2 | 0 | 0 | 1 | 0 | 1 | 1 |  |  |  | US
|  | PFXEXRHCLSA | 233.64 | 4 |  |  | Y6 | HMI Progr. Softw. | HMI Progr. Softw. | 4907009000 | REMOTE HMI CLIENT FOR WIN - 1 LICENSE | REMOTE HMI CLIENT FOR WIN - 1 LICENSE |  |  | 233.64 | 0 | 0 | 1 | 0 | 1 | 1 |  |  |  | US
|  | PFXEXRHSLSA | 439.25 | 4 |  | 3606486407257 | Y6 | HMI Progr. Softw. | HMI Progr. Softw. | 4907009000 | REMOTE HMI SERVER FOR WIN - 1 LICENCE | REMOTE HMI SERVER FOR WIN - 1 LICENSE |  |  | 439.25 | 2 | 2 | 0.01 | 1 | 1 | 1 |  |  |  | US
|  | PFXEXRPA | 168.22 | 4 |  |  | Y6 | HMI Progr. Softw. | HMI Progr. Softw. | 4907009000 | RPA CLIENT LICENSE - 1 LICENCE | RPA CLIENT LICENSE - 1 LICENSE |  |  | 168.22 | 0 | 0 | 1 | 0 | 1 | 1 |  |  |  | US
|  | PFXEXRPLS10A | 1495.33 | 4 |  |  | Y6 | HMI Progr. Softw. | HMI Progr. Softw. | 4907009000 | RPA CLIENT LICENSE - 10 LICENCES | RPA CLIENT LICENSE - 10 LICENSES |  |  | 1495.33 | 0 | 0 | 1 | 0 | 1 | 1 |  |  |  | US
|  | PFXEXSDLSA | 453.27 | 4 |  |  | Y6 | HMI Progr. Softw. | HMI Progr. Softw. | 4907009000 | PRO-SERVER EX DEVELOPER - 1 LICENCE | PRO-SERVER EX DEVELOPER - 1 LICENSE |  |  | 453.27 | 0 | 0 | 1 | 0 | 1 | 1 |  |  |  | US
|  | PFXEXSRLSA | 350.47 | 4 |  |  | Y6 | HMI Progr. Softw. | HMI Progr. Softw. | 4907009000 | PRO-SERVER EX RUNTIME - 1 LICENCE | PRO-SERVER EX RUNTIME - 1 LICENSE |  |  | 350.47 | 0 | 0 | 1 | 0 | 1 | 1 |  |  |  | US
|  | PFXEXVWA | 228.97 | 4 |  |  | Y6 | HMI Progr. Softw. | HMI Progr. Softw. | 4907009000 | GP-VIEWER EX - 1 LICENCE | GP-VIEWER EX - 1 LICENSE |  |  | 228.97 | 0 | 0 | 1 | 0 | 1 | 1 |  |  |  | US
|  | PFXEXVWLS10A | 710.28 | 4 |  |  | Y6 | HMI Progr. Softw. | HMI Progr. Softw. | 4907009000 | GP-VIEWER EX - 10 LICENCES | GP-VIEWER EX - 10 LICENSES |  |  | 710.28 | 0 | 0 | 1 | 0 | 1 | 1 |  |  |  | US
|  | PFXEXVWLS30A | 892.52 | 4 |  |  | Y6 | HMI Progr. Softw. | HMI Progr. Softw. | 4907009000 | GP-VIEWER EX - 30 LICENCES | GP-VIEWER EX - 30 LICENSES |  |  | 892.52 | 0 | 0 | 1 | 0 | 1 | 1 |  |  |  | US
|  | PFXEXWGIPA | 560.75 | 4 |  | 3606486367346 | Y6 | HMI Progr. Softw. | HMI Progr. Softw. | 4907009000 | WINGP FOR PRO-FACE IPC - 1 LICENCE | WINGP FOR PRO-FACE IPC - 1 LICENSE |  |  | 560.75 | 2 | 2 | 0.01 | 1 | 1 | 1 |  |  |  | US
|  | PFXEXWGOT5SA | 1249 | 4 |  |  | Y6 | HMI Progr. Softw. | HMI Progr. Softw. | 4907009000 | GP-Pro EX V5 Windows R/T, general PC | GP-PRO EX V5 WINDOWS R/T, GENERAL PC |  |  | 1249 | 0 | 0 | 1000 | 0 | 1 | 1 |  |  |  | US
|  | PFXEXWGPF5SA | 499 | 4 |  |  | Y6 | HMI Progr. Softw. | HMI Progr. Softw. | 4907009000 | GP-Pro EX V5 Windows R/T, Pro-face iPC | GP-PRO EX V5 WINDOWS R/T, PRO-FACE IPC |  |  | 499 | 0 | 0 | 1000 | 0 | 1 | 1 |  |  |  | US
|  | PFXFP6500WCD | 1010.62 | 14 |  | 3606481808226 | Y4 | HMI-IPC SE + ProFace | HMI-IPC SE + ProFace | 8528529100 | FP6000, 10w WVGA, PCAP, DVI, DC | FP6000, 10w WVGA, PCAP, DVI, DC | FP6 iPC000, 10w WVGA, PCAP, DVI, DC pour ProFace PS6000 iPC | FP6 iPC000, 10w WVGA, PCAP, DVI, DC voor ProFace PS6000 iPC | 1010.62 | 35 | 37 | 3200 | 15 | 1 | 1 |  |  |  | ID
|  | PFXFP6600TMD | 1133.86 | 14 |  | 3606481808189 | Y4 | HMI-IPC SE + ProFace | HMI-IPC SE + ProFace | 8528529100 | FP6000, 12.1 XGA, Analog-Multi, DVI, DC | FP6000, 12.1 XGA, Analog-Multi, DVI, DC | FP6 iPC000, 12.1 XGA, Analog-Multi, DVI, DC pour ProFace PS6000 iPC | FP6 iPC000, 12.1 XGA, Analog-Multi, DVI, DC voor ProFace PS6000 iPC | 1133.86 | 41 | 41 | 3400 | 15 | 1 | 1 |  |  |  | ID
|  | PFXFP6600WCD | 1133.86 | 14 |  | 3606481808240 | Y4 | HMI-IPC SE + ProFace | HMI-IPC SE + ProFace | 8528529100 | FP6000, 12w WXGA, PCAP, DVI, DC | FP6000, 12w WXGA, PCAP, DVI, DC | FP6 iPC000, 12w WXGA, PCAP, DVI, DC pour ProFace PS6000 iPC | FP6 iPC000, 12w WXGA, PCAP, DVI, DC voor ProFace PS6000 iPC | 1133.86 | 38 | 40 | 3800 | 15 | 1 | 1 |  |  |  | ID
|  | PFXFP6700TMD | 1232.46 | 14 |  | 3606481808202 | Y4 | HMI-IPC SE + ProFace | HMI-IPC SE + ProFace | 8528529100 | FP6000, 15.0 XGA, Analog-Multi, DVI, DC | FP6000, 15.0 XGA, Analog-Multi, DVI, DC | FP6 iPC000, 15.0 XGA, Analog-Multi, DVI, DC pour ProFace PS6000 iPC | FP6 iPC000, 15.0 XGA, Analog-Multi, DVI, DC voor ProFace PS6000 iPC | 1232.46 | 43 | 49 | 4700 | 15 | 1 | 1 |  |  |  | ID
|  | PFXFP6700WCD | 1232.46 | 14 |  | 3606481808264 | Y4 | HMI-IPC SE + ProFace | HMI-IPC SE + ProFace | 8528529100 | FP6000, 15w FWXGA, PCAP, DVI, DC | FP6000, 15w FWXGA, PCAP, DVI, DC | FP6 iPC000, 15w FWXGA, PCAP, DVI, DC pour ProFace PS6000 iPC | FP6 iPC000, 15w FWXGA, PCAP, DVI, DC voor ProFace PS6000 iPC | 1232.46 | 43 | 50 | 5200 | 15 | 1 | 1 |  |  |  | ID
|  | PFXFP6800WCD | 1417.32 | 12 |  | 3606481808288 | Y4 | HMI-IPC SE + ProFace | HMI-IPC SE + ProFace | 8528529100 | FP6000, 19w Full HD, PCAP, DVI, DC | FP6000, 19w Full HD, PCAP, DVI, DC | FP6 iPC000, 19w Full HD, PCAP, DVI, DC pour ProFace PS6000 iPC | FP6 iPC000, 19w Full HD, PCAP, DVI, DC voor ProFace PS6000 iPC | 1417.32 | 46 | 55 | 6100 | 15 | 1 | 1 |  |  |  | ID
|  | PFXFP6900WCD | 1910.3 | 14 |  | 3606481808301 | Y4 | HMI-IPC SE + ProFace | HMI-IPC SE + ProFace | 8528529100 | FP6000, 22w Full HD, PCAP, DVI, DC | FP6000, 22w Full HD, PCAP, DVI, DC | FP6 iPC000, 22w Full HD, PCAP, DVI, DC pour ProFace PS6000 iPC | FP6 iPC000, 22w Full HD, PCAP, DVI, DC voor ProFace PS6000 iPC | 1910.3 | 47 | 62 | 7700 | 15 | 1 | 1 |  |  |  | ID
|  | PFXGP4116T2DF1W | 325.59 | 31 |  | 3606481542342 | Y1 | HMI basic-PANEL PF | HMI basic-PANEL PF | 8537101090 | PFX 4.3 TOUCH PANEL | PFX 4.3 TOUCH PANEL |  |  | 325.59 | 7 | 20 | 450 | 15 | 1 | 1 |  |  |  | CN
|  | PFXP63BCTO | 1385.14 | 6 |  | 3606481977014 | Y3 | HMI-Panel ProFace | HMI-Panel ProFace | 8537109199 | iPC Box avec Intel Core i3 CPU | IPC BOX MET INTEL CORE I3 CPU | iPC Box with Intel Core i3 CPU, ProFace PS6000 | iPC Box with Intel Core i3 CPU, ProFace PS6000 | 1385.14 | 15.5 | 39 | 2500 | 28 | 1 | 1 |  |  |  | CN
|  | PFXP65BCTO | 1767.57 | 6 |  | 3606481977007 | Y3 | HMI-Panel ProFace | HMI-Panel ProFace | 8537109199 | iPC Box avec Intel Core i5 CPU | IPC BOX MET INTEL CORE I5 CPU | iPC Box with Intel Core i5 CPU, ProFace PS6000 | iPC Box with Intel Core i5 CPU, ProFace PS6000 | 1767.57 | 15.5 | 39 | 3500 | 28 | 1 | 1 |  |  |  | CN
|  | PFXP67BCTO | 2151.04 | 6 |  | 3606481976994 | Y3 | HMI-Panel ProFace | HMI-Panel ProFace | 8537109199 | iPC BOX avec Intel Core i7 CPU | IPC BOX MET INTEL CORE I7 CPU | iPC Box with Intel Core i7 CPU, ProFace PS6000 | iPC Box with Intel Core i7 CPU, ProFace PS6000 | 2151.04 | 15.5 | 39 | 3500 | 28 | 1 | 1 |  |  |  | CN
|  | PFXP6ABCTO | 1597.4 | 4 |  | 3606486438299 | Y3 | HMI-Panel ProFace | HMI-Panel ProFace | 8473302000 | Atom 2 Cores DIMM-4GB M.2-SSD 128GB | Atom 2 Cores DIMM-4GB M.2-SSD 128GB |  |  | 1597.4 | 32.7 | 15 | 2500 | 39 | 1 | 1 |  |  |  | CN
|  | PFXP6BBCTO | 1646.4 | 4 |  | 3606486438305 | Y3 | HMI-Panel ProFace | HMI-Panel ProFace | 8473302000 | Atom 2 Cores DIMM-8GB M.2-SSD 128GB | Atom 2 Cores DIMM-8GB M.2-SSD 128GB |  |  | 1646.4 | 32.7 | 15 | 2500 | 39 | 1 | 1 |  |  |  | CN
|  | PFXP6CBCTO | 1313.42 | 6 |  | 3606481977021 | Y3 | HMI-Panel ProFace | HMI-Panel ProFace | 8537109199 | iPC Box avec Intel Celeron CPU | IPC BOX MET INTEL CELERON CPU | iPC Box with Intel Celeron CPU, ProFace PS6000 | iPC Box with Intel Celeron CPU, ProFace PS6000 | 1313.42 | 15.5 | 39 | 3500 | 28 | 1 | 1 |  |  |  | CN
|  | PFXP6DBCTO | 1754.2 | 4 |  | 3606486438312 | Y3 | HMI-Panel ProFace | HMI-Panel ProFace | 8473302000 | Atom 4 Cores DIMM-8GB M.2-SSD 128GB | Atom 4 Cores DIMM-8GB M.2-SSD 128GB |  |  | 1754.2 | 32.7 | 15 | 2500 | 39 | 1 | 1 |  |  |  | CN
|  | PFXSP5490WADF0H | 930.1 | 33 |  | 3606481499820 | Y3 | HMI-Panel ProFace | HMI-Panel ProFace | 8528590090 | 7W Touch eXtreme Display WVGA, Harsh | 7W Touch eXtreme Display WVGA, Harsh |  |  | 930.1 | 13.5 | 26 | 1084 | 21 | 1 | 1 |  |  |  | CN
|  | PFXSP5600TAD | 1952.1 | 68 |  | 3606489872571 | Y3 | HMI-Panel ProFace | HMI-Panel ProFace | 8528590090 | SP5000, 12.1 XGA, Analogique-Simple, DC | SP5000, 12.1 XGA, Analog-Single, DC |  |  | 1952.1 | 30 | 60 | 5125 | 40 | 1 | 1 |  |  |  | ID
|  | PFXSP5690WADF0H | 2618.07 | 33 |  | 3606481499837 | Y3 | HMI-Panel ProFace | HMI-Panel ProFace | 8528590090 | 12W Touch eXtreme Display WXGA, Harsh | 12W Touch eXtreme Display WXGA, Harsh | For SP5000X Series eXtreme Display 12.1-inch Wide, Outdoor use, Harshenvironment | For SP5000X Series eXtreme Display 12.1-inch Wide, Outdoor use, Harshenvironment | 2618.07 | 19 | 43 | 2850 | 33 | 1 | 1 |  |  |  | CN
|  | PFXSP5790WADF0H | 3731.91 | 33 |  | 3606481499844 | Y3 | HMI-Panel ProFace | HMI-Panel ProFace | 8528590090 | 15W Touch eXtreme Display FWXGA, Harsh | 15W Touch eXtreme Display FWXGA, Harsh | For SP5000X Series eXtreme Display 15.6-inch Wide, Outdoor use, Harshenvironment | For SP5000X Series eXtreme Display 15.6-inch Wide, Outdoor use, Harshenvironment | 3731.91 | 42.4 | 52.7 | 6261 | 17.5 | 1 | 1 |  |  |  | CN
|  | PFXSP5B00 | 689.02 | 6 |  | 3606489872588 | Y3 | HMI-Panel ProFace | HMI-Panel ProFace | 8537109199 | Boîtier standard pour SP5000 | Standard BOX voor SP5000 |  |  | 689.02 | 14 | 26.5 | 1083 | 21.5 | 1 | 1 |  |  |  | ID
|  | PFXSP5B411 | 1319.63 | 6 |  | 3606481893215 | Y3 | HMI-Panel ProFace | HMI-Panel ProFace | 8537109199 | BOX Ouvert pour SP5000 sans HMI logiciel | Open BOX voor SP5000 zonder HMI software |  |  | 1319.63 | 14 | 26 | 900 | 21.5 | 1 | 1 |  |  |  | ID
|  | PFXSP5B412F0C | 1212.1 | 31 |  | 3606481058744 | Y2 | HMI-Panel Schneider | HMI-Panel Schneider | 8537109199 | Open BOX Win10 for SP5000 Coated | Open BOX Win10 for SP5000 Coated |  |  | 1212.1 | 13.51 | 26.02 | 1199 | 21.016 | 1 | 1 |  |  |  | CN
|  | PFXSP5B90F0H | 1435.35 | 33 |  | 3606481499851 | Y3 | HMI-Panel ProFace | HMI-Panel ProFace | 8537109199 | eXtreme Box, Harsh | eXtreme Box, Harsh | "SP5000X Series eXtreme BoxOutdoor use, Harsh environment, Coated, Ethernet I/F | "SP5000X Series eXtreme BoxOutdoor use, Harsh environment, Coated, Ethernet I/F | 1435.35 | 13.5 | 26 | 705 | 21 | 1 | 1 |  |  |  | CN
|  | PFXST6200WAD | 402.62 | 6 |  | 3606489872656 | Y1 | HMI basic-PANEL PF | HMI basic-PANEL PF | 8537109199 | Pro-face 4" wide basic HMI | ST-6200WA 4'' W BASIC HMI |  |  | 402.62 | 8.2 | 18.3 | 400 | 13.4 | 1 | 1 |  |  |  | ID
|  | PFXST6200WADE | 436.99 | 6 |  | 3606482038677 | Y1 | HMI basic-PANEL PF | HMI basic-PANEL PF | 8537109199 | 4 W Basic HMI, GP-ProEX model | 4 W Basic HMI, GP-ProEX model |  |  | 436.99 | 8 | 18.5 | 450 | 13.5 | 1 | 1 |  |  |  | CN
|  | PFXST6300TADE | 632.43 | 6 |  | 3606482459618 | Y1 | HMI basic-PANEL PF | HMI basic-PANEL PF | 8537109199 | 5.7 VGA, 262K colors, Analog, DC | 5.7 VGA, 262K colors, Analog, DC |  |  | 632.43 | 12 | 26.5 | 710 | 22.5 | 1 | 1 |  |  |  | CN
|  | PFXST6400WAD | 652.77 | 6 |  | 3606489872663 | Y1 | HMI basic-PANEL PF | HMI basic-PANEL PF | 8537109199 | Pro-face 7" wide basic HMI | ST-6400WA 7'' W BASIC HMI |  |  | 652.77 | 9.5 | 27 | 1027 | 18 | 1 | 1 |  |  |  | ID
|  | PFXST6400WADE | 703.85 | 6 |  | 3606482038684 | Y1 | HMI basic-PANEL PF | HMI basic-PANEL PF | 8537109199 | 7 W Basic HMI, GP-ProEX model | 7 W Basic HMI, GP-ProEX model |  |  | 703.85 | 9 | 27 | 1030 | 18 | 1 | 1 |  |  |  | CN
|  | PFXST6500TADE | 1592.5 | 6 |  | 3606482459625 | Y1 | HMI basic-PANEL PF | HMI basic-PANEL PF | 8537109199 | 10.4 SVGA, 16M colors, Analog, DC | 10.4 SVGA, 16M colors, Analog, DC |  |  | 1592.5 | 11 | 39 | 1725 | 31.5 | 1 | 1 |  |  |  | CN
|  | PFXST6500WAD | 1248.24 | 6 |  | 3606489872670 | Y1 | HMI basic-PANEL PF | HMI basic-PANEL PF | 8537109199 | Pro-face 10" wide basic HMI | ST-6500WA 10'' W BASIC HMI |  |  | 1248.24 | 12.5 | 34.5 | 1808 | 28 | 1 | 1 |  |  |  | CN
|  | PFXST6500WADE | 1368.34 | 6 |  | 3606482038691 | Y1 | HMI basic-PANEL PF | HMI basic-PANEL PF | 8537109199 | 10 W Basic HMI, GP-ProEX model | 10 W Basic HMI, GP-ProEX model |  |  | 1368.34 | 12.5 | 34.5 | 1790 | 27.7 | 1 | 1 |  |  |  | CN
|  | PFXST6600WAD | 1691.34 | 6 |  | 3606489872687 | Y1 | HMI basic-PANEL PF | HMI basic-PANEL PF | 8537109199 | Pro-face 12" wide basic HMI | ST-6600WA 12'' W BASIC HMI |  |  | 1691.34 | 12.5 | 40 | 2250 | 30.5 | 4 | 1 |  |  |  | CN
|  | PFXST6600WADE | 1861.1 | 6 |  | 3606482038707 | Y1 | HMI basic-PANEL PF | HMI basic-PANEL PF | 8537109199 | 12 W Basic HMI, GP-ProEX model | 12 W BASIC HMI GP-PRO EX |  |  | 1861.1 | 12.5 | 40 | 2275 | 30.5 | 4 | 1 |  |  |  | CN
|  | PFXST6700WAD | 2383.97 | 6 |  | 3606489872694 | Y1 | HMI basic-PANEL PF | HMI basic-PANEL PF | 8537109199 | Pro-face 15" wide basic HMI | ST-6700WA 15'' W BASIC HMI |  |  | 2383.97 | 12.5 | 52.5 | 2700 | 36 | 1 | 1 |  |  |  | ID
|  | PFXST6700WADE | 2547.05 | 6 |  | 3606482038714 | Y1 | HMI basic-PANEL PF | HMI basic-PANEL PF | 8537109199 | 15 W Basic HMI, GP-ProEX model | 15 W Basic HMI, GP-ProEX model |  |  | 2547.05 | 12.7 | 52.5 | 3362 | 36 | 1 | 1 |  |  |  | CN
|  | PFXSTC6300TADDCE | 1167.02 | 6 |  | 3606485813721 | Y1 | HMI basic-PANEL PF | HMI basic-PANEL PF | 8537109199 | 5.7 HMI and Control, Builtin DIO Source | 5.7 HMI+Control, Built-in DIO (Source) |  |  | 1167.02 | 12 | 26.5 | 1318 | 22.5 | 1 | 1 |  |  |  | ID
|  | PFXSTC6300TADDKE | 1167.02 | 6 |  | 3606485813738 | Y1 | HMI basic-PANEL PF | HMI basic-PANEL PF | 8537109199 | 5.7 HMI+Control, Built-in DIO (Sink) | 5.7 HMI+Control, Built-in DIO (Sink) |  |  | 1167.02 | 12 | 27 | 1302 | 22.5 | 1 | 1 |  |  |  | ID
|  | PFXSTM6200WAD | 433.73 | 6 |  | 3606481856388 | Y1 | HMI basic-PANEL PF | HMI basic-PANEL PF | 8537109199 | 4 W basic modular terminal | 4 W BASIC MODULAR TERMINAL |  |  | 433.73 | 8.7 | 22 | 490 | 13.9 | 1 | 1 |  |  |  | ID
|  | PFXSTM6200WADE | 470.76 | 6 |  | 3606482134485 | Y1 | HMI basic-PANEL PF | HMI basic-PANEL PF | 8524910000 | 4W basic modular terminal, GP-ProEX | 4W basic modular terminal, GP-ProEX | Basic touch panel modular terminal, STM6000, GP-ProEX, 4"W display, 1COM, 2 Ethe | Basic touch panel modular terminal, STM6000, GP-ProEX, 4"W display, 1COM, 2 Ethe | 470.76 | 8.8 | 22 | 670 | 13.9 | 1 | 1 |  |  |  | ID
|  | PFXSTM6400WADE | 758.23 | 6 |  | 3606482134492 | Y1 | HMI basic-PANEL PF | HMI basic-PANEL PF | 8524910000 | 7W basic modular terminal, GP-ProEX | 7W basic modular terminal, GP-ProEX |  |  | 758.23 | 9 | 27 | 1021 | 18 | 1 | 1 |  |  |  | ID
|  | PFXSTM6B00D | 323.16 | 6 |  | 3606481856425 | Y1 | HMI basic-PANEL PF | HMI basic-PANEL PF | 8537109199 | STM6 HMI Gateway Box | Basic HMI Gateway , STM6000 |  |  | 323.16 | 9.1 | 27 | 705 | 17.6 | 1 | 1 |  |  |  | ID
|  | PFXSTM6B00DIOT | 397.44 | 6 |  | 3606482158740 | Y1 | HMI basic-PANEL PF | HMI basic-PANEL PF | 8537109199 | Edge Box HMI, Proface STM6000 incl. BOS | Edge Box HMI, Proface STM6000 incl. BOS | Edge Box HMI, 1xSerial, 1xUSB, 1xUSB-C, 2xEth., 24VDC, DIN Rail, BOS,sec. conn. | Edge Box HMI, 1xSerial, 1xUSB, 1xUSB-C, 2xEth., 24VDC, DIN Rail, BOS,sec. conn. | 397.44 | 9 | 27 | 456 | 18 | 1 | 1 |  |  |  | ID
|  | PFXSTW6200WAD | 379.21 | 6 |  | 3606489915063 | Y1 | HMI basic-PANEL PF | HMI basic-PANEL PF | 8528529100 | 4"W basic Web terminal | 4''W Basic Web Terminal |  |  | 379.21 | 8 | 18.5 | 447 | 13.5 | 1 | 1 |  |  |  | CN
|  | PFXSTW6400WAD | 639.35 | 6 |  | 3606489915070 | Y1 | HMI basic-PANEL PF | HMI basic-PANEL PF | 8528529100 | 7"W basic Web terminal | 7''W Basic Web Terminal |  |  | 639.35 | 9.3 | 27 | 0.8 | 18 | 1 | 1 |  |  |  | CN
|  | PFXSTW6500WAD | 1172.9 | 6 |  | 3606489915087 | Y1 | HMI basic-PANEL PF | HMI basic-PANEL PF | 8528529100 | 10"W basic Web terminal | 10''W Basic Web Terminal |  |  | 1172.9 | 12.5 | 34.5 | 1776 | 28 | 1 | 1 |  |  |  | CN
|  | PFXSTW6600WAD | 1539.97 | 6 |  | 3606489915094 | Y1 | HMI basic-PANEL PF | HMI basic-PANEL PF | 8528529100 | 12"W basic Web terminal | 12''W Basic Web Terminal |  |  | 1539.97 | 13 | 40 | 1800 | 30.5 | 1 | 1 |  |  |  | CN
|  | PFXSTW6700WAD | 1866.28 | 6 |  | 3606489915100 | Y1 | HMI basic-PANEL PF | HMI basic-PANEL PF | 8528529100 | 15"W basic Web terminal | 15''W Basic Web Terminal |  |  | 1866.28 | 12.5 | 52.5 | 2700 | 36 | 1 | 1 |  |  |  | CN
|  | PFXWRT001A | 55.19 | 4 |  |  | Y6 | HMI Progr. Softw. | HMI Progr. Softw. | 4907009000 | Web Viewer 3.x, BLUE, Single (1), Perm | WEB VIEWER 3.X, BLUE, SINGLE (1), PERM | Licence de visualisation Web, Pro-face BLUE, version 3.x, single, 1station, perm | Web viewer licentie, Pro-face BLUE, versie 3.x, single, 1 station,permanent, run | 55.19 | 0.1 | 0.1 | 1 | 0.1 | 1 | 1 |  |  |  | US
|  | PFXWRT010A | 220.74 | 4 |  |  | Y6 | HMI Progr. Softw. | HMI Progr. Softw. | 4907009000 | Web Viewer 3.x, BLUE, Single (10), Perm | WEB VIEWER 3.X, BLUE, SINGLE (10), PERM | Licence de visualisation Web, Pro-face BLUE, version 3.x, équipe, 10station, per | Web viewer licentie, Pro-face BLUE, versie 3.x, team, 10 station,permanent, runt | 220.74 | 0.1 | 0.1 | 1 | 0.1 | 1 | 1 |  |  |  | US
|  | PFXWRT100A | 662.22 | 4 |  |  | Y6 | HMI Progr. Softw. | HMI Progr. Softw. | 4907009000 | Web Viewer 3.x, BLUE, Single (100), Perm | WEB VIEWER 3.X, BLUE, SINGLE (100), PERM | Licence de visualisation Web, Pro-face BLUE, version 3.x, entité, 100station, pe | Web viewer licentie, Pro-face BLUE, versie 3.x, entity, 100 station,permanent, r | 662.22 | 0.1 | 0.1 | 1 | 0.1 | 1 | 1 |  |  |  | US
|  | PFXYFPCBDPDV5M | 73.94 | 14 |  | 3606481923417 | Y3 | HMI-Panel ProFace | HMI-Panel ProFace | 8544429090 | DP-DVI conversion cable (5m) | DP-DVI conversion cable (5m) | DP-DVI conversion cable (5m) pour ProFace PS6000 iPC | DP-DVI conversion cable (5m) voor ProFace PS6000 iPC | 73.94 | 5 | 21 | 270 | 18 | 1 | 1 |  |  |  | TW
|  | PFXYFPCLUSB | 46 | 14 |  | 3606481923318 | Y3 | HMI-Panel ProFace | HMI-Panel ProFace | 3926909790 | USB Clamp TypeB | USB Clamp TypeB | USB Clamp TypeB pour ProFace PS6000 iPC | USB Clamp TypeB voor ProFace PS6000 iPC | 46 | 1 | 19 | 150 | 10 | 1 | 1 |  |  |  | TW
|  | PFXYP6ADBMA | 56 | 14 |  | 3606481923240 | Y3 | HMI-Panel ProFace | HMI-Panel ProFace | 7326909890 | Book mount adapater (Advanced model) | BOOK MOUNT ADAPATER (ADVANCED MODEL) | Book mount adapater (Advanced model) pour ProFace PS6000 iPC | Book mount adapater (Advanced model) voor ProFace PS6000 iPC | 56 | 4 | 28 | 300 | 19 | 1 | 1 |  |  |  | TW
|  | PFXYP6ADBMB | 88.2 | 10 |  | 3606486434253 | Y3 | HMI-Panel ProFace | HMI-Panel ProFace | 7326909890 | Adap. montage Book pour PS6000 Basic Box | Book mount adapter for PS6000 Basic Box |  |  | 88.2 | 0.5 | 26 | 130 | 34 | 1 | 1 |  |  |  | FR
|  | PFXYP6ADBMS | 48.44 | 14 |  | 3606481923257 | Y3 | HMI-Panel ProFace | HMI-Panel ProFace | 7326909890 | Book mount adapater (Standard model) | BOOK MOUNT ADAPATER (STANDARD MODEL) | Book mount adapater (Standard model) pour ProFace PS6000 iPC | Book mount adapater (Standard model) voor ProFace PS6000 iPC | 48.44 | 4 | 28 | 200 | 19 | 1 | 1 |  |  |  | TW
|  | PFXYP6CLUSC | 26 | 14 |  | 3606481923325 | Y3 | HMI-Panel ProFace | HMI-Panel ProFace | 3926909790 | USB Clamp TypeC | USB CLAMP TYPEC | USB Clamp TypeC pour ProFace PS6000 iPC | USB Clamp TypeC voor ProFace PS6000 iPC | 26 | 1 | 19 | 15 | 10 | 5 | 5 |  |  |  | TW
|  | PFXYP6DM16 | 581.05 | 14 |  | 3606481922984 | Y3 | HMI-Panel ProFace | HMI-Panel ProFace | 8473302000 | 16GB DDR4-2400 DIMM bar | 16GB DDR4-2400 DIMM BAR | 16GB DDR4-2400 DIMM bar pour ProFace PS6000 iPC | 16GB DDR4-2400 DIMM bar voor ProFace PS6000 iPC | 581.05 | 6 | 14 | 9 | 11 | 1 | 1 |  |  |  | TW
|  | PFXYP6DM16CTO | 510.57 | 6 |  | 3606481977052 | Y3 | HMI-Panel ProFace | HMI-Panel ProFace | 8473302000 | 16GB DDR4-2400 DIMM bar | 16GB DDR4-2400 DIMM BAR | 16GB DDR4-2400 DIMM bar pour ProFace PS6000 iPC | 16GB DDR4-2400 DIMM bar voor ProFace PS6000 iPC | 510.57 | 32.5 | 56.2 | 10 | 35.7 | 1 | 1 |  |  |  | TW
|  | PFXYP6DM4 | 169.53 | 14 |  | 3606481922960 | Y3 | HMI-Panel ProFace | HMI-Panel ProFace | 8473302000 | 4GB DDR4-2400 DIMM bar | 4GB DDR4-2400 DIMM BAR | 4GB DDR4-2400 DIMM bar pour ProFace PS6000 iPC | 4GB DDR4-2400 DIMM bar voor ProFace PS6000 iPC | 169.53 | 6 | 14 | 8 | 11 | 1 | 1 |  |  |  | TW
|  | PFXYP6DM4CTO | 139.21 | 6 |  | 3606481977038 | Y4 | HMI-IPC SE + ProFace | HMI-IPC SE + ProFace | 8473302000 | 4GB DDR4-2400 DIMM bar | 4GB DDR4-2400 DIMM BAR | 4GB DDR4-2400 DIMM bar pour ProFace PS6000 iPC | 4GB DDR4-2400 DIMM bar voor ProFace PS6000 iPC | 139.21 | 32.5 | 56.2 | 10 | 35.7 | 1 | 1 |  |  |  | TW
|  | PFXYP6DM8 | 314.74 | 14 |  | 3606481922977 | Y3 | HMI-Panel ProFace | HMI-Panel ProFace | 8473302000 | 8GB DDR4-2400 DIMM bar | 8GB DDR4-2400 DIMM BAR | 8GB DDR4-2400 DIMM bar pour ProFace PS6000 iPC | 8GB DDR4-2400 DIMM bar voor ProFace PS6000 iPC | 314.74 | 6 | 14 | 8 | 11 | 1 | 1 |  |  |  | TW
|  | PFXYP6DM8CTO | 274.48 | 6 |  | 3606481977045 | Y4 | HMI-IPC SE + ProFace | HMI-IPC SE + ProFace | 8473302000 | 8GB DDR4-2400 DIMM bar | 8GB DDR4-2400 DIMM BAR | 8GB DDR4-2400 DIMM bar pour ProFace PS6000 iPC | 8GB DDR4-2400 DIMM bar voor ProFace PS6000 iPC | 274.48 | 32.5 | 56.2 | 10 | 35.7 | 1 | 1 |  |  |  | TW
|  | PFXYP6ESMXCTO | 345 | 6 |  | 3606481977083 | Y4 | HMI-IPC SE + ProFace | HMI-IPC SE + ProFace | 8538909189 | Expansion slot (1x PCI + 1x PCIe) | EXPANSION SLOT (1X PCI + 1X PCIE) | Expansion slot (1x PCI + 1x PCIe) pour ProFace PS6000 iPC | Expansion slot (1x PCI + 1x PCIe) voor ProFace PS6000 iPC | 345 | 17.8 | 39.8 | 500 | 29.9 | 1 | 1 |  |  |  | CN
|  | PFXYP6ESPCCTO | 340 | 6 |  | 3606481977069 | Y3 | HMI-Panel ProFace | HMI-Panel ProFace | 8538909189 | Expansion slot, 2x PCI | EXPANSION SLOT, 2X PCI | Expansion slot, 2x PCI pour ProFace PS6000 iPC | Expansion slot, 2x PCI voor ProFace PS6000 iPC | 340 | 17.8 | 39.8 | 500 | 29.9 | 1 | 1 |  |  |  | CN
|  | PFXYP6ESPCECTO | 350 | 6 |  | 3606481977076 | Y3 | HMI-Panel ProFace | HMI-Panel ProFace | 8538909189 | PCI expansion slot, 2x PCIe | PCI EXPANSION SLOT, 2X PCIE | PCI expansion slot, 2x PCIe pour ProFace PS6000 iPC | PCI expansion slot, 2x PCIe voor ProFace PS6000 iPC | 350 | 17.8 | 39.8 | 500 | 29.9 | 1 | 1 |  |  |  | CN
|  | PFXYP6FAN | 266.41 | 14 |  | 3606481923264 | Y3 | HMI-Panel ProFace | HMI-Panel ProFace | 8414592590 | iPC cooling kit avec fan & filter (5pcs) | IPC COOLING KIT MET FAN & FILTER (5PCS) | iPC cooling kit with fan & filter (5pcs) pour ProFace PS6000 | iPC cooling kit with fan & filter (5pcs) voor ProFace PS6000 | 266.41 | 15 | 82 | 523.9 | 55 | 1 | 1 |  |  |  | CN
|  | PFXYP6FANCTO | 236.19 | 6 |  | 3606481977267 | Y3 | HMI-Panel ProFace | HMI-Panel ProFace | 8414592590 | iPC cooling kit avec fan & filter (5pcs) | IPC COOLING KIT MET FAN & FILTER (5PCS) | iPC cooling kit with fan & filter (5pcs) pour ProFace PS6000 | iPC cooling kit with fan & filter (5pcs) voor ProFace PS6000 | 236.19 | 30 | 40 | 500 | 30 | 1 | 1 |  |  |  | CN
|  | PFXYP6HDD1T | 435.84 | 14 |  | 3606481923141 | Y3 | HMI-Panel ProFace | HMI-Panel ProFace | 8471705000 | HDD, 1TB, 2.5 inch, SATA III (MLC) | HDD, 1TB, 2.5 INCH, SATA III (MLC) | HDD, 1TB, 2.5 inch, SATA III (MLC) pour ProFace PS6000 iPC | HDD, 1TB, 2.5 inch, SATA III (MLC) voor ProFace PS6000 iPC | 435.84 | 6 | 14 | 150 | 11 | 1 | 1 |  |  |  | CN
|  | PFXYP6HDD1TCTO | 382.95 | 6 |  | 3606481977205 | Y3 | HMI-Panel ProFace | HMI-Panel ProFace | 8471702000 | HDD, 1TB, 2.5 inch, SATA III (MLC) | HDD, 1TB, 2.5 INCH, SATA III (MLC) | HDD, 1TB, 2.5 inch, SATA III (MLC) pour ProFace PS6000 iPC | HDD, 1TB, 2.5 inch, SATA III (MLC) voor ProFace PS6000 iPC | 382.95 | 14 | 40 | 150 | 30 | 1 | 1 |  |  |  | CN
|  | PFXYP6HSM2B | 19.6 | 10 |  | 3606486434246 | Y3 | HMI-Panel ProFace | HMI-Panel ProFace | 8414592590 | Kit refroidissement pour Basic Box | M.2 cooling kit for Basic Box |  |  | 19.6 | 5.588 | 11.1 | 90.718 | 14.122 | 1 | 1 |  |  |  | FR
|  | PFXYP6LSMCA | 280 | 14 |  | 3606481923233 | Y3 | HMI-Panel ProFace | HMI-Panel ProFace | 8471705000 | McAfee security software license | MCAFEE SECURITY SOFTWARE LICENSE | McAfee security software license pour ProFace PS6000 iPC | McAfee security software license voor ProFace PS6000 iPC | 280 | 6 | 14 | 10 | 11 | 1 | 1 |  |  |  | TW
|  | PFXYP6M2128 | 217.97 | 14 |  | 3606481923080 | Y3 | HMI-Panel ProFace | HMI-Panel ProFace | 8523511000 | HDD, 128GB SSD, M.2 2242 (MLC) | HDD, 128GB SSD, M.2 2242 (MLC) | HDD, 128GB SSD, M.2 2242 (MLC) pour ProFace PS6000 iPC | HDD, 128GB SSD, M.2 2242 (MLC) voor ProFace PS6000 iPC | 217.97 | 6 | 14 | 4 | 11 | 1 | 1 |  |  |  | TW
|  | PFXYP6M2128CTO | 191.48 | 6 |  | 3606481977144 | Y4 | HMI-IPC SE + ProFace | HMI-IPC SE + ProFace | 8523511000 | HDD, 128GB SSD, M.2 2242 (MLC) | HDD, 128GB SSD, M.2 2242 (MLC) | HDD, 128GB SSD, M.2 2242 (MLC) pour ProFace PS6000 iPC | HDD, 128GB SSD, M.2 2242 (MLC) voor ProFace PS6000 iPC | 191.48 | 32.5 | 56.2 | 5 | 35.7 | 1 | 1 |  |  |  | TW
|  | PFXYP6M2128L | 145.31 | 14 |  | 3606481923073 | Y3 | HMI-Panel ProFace | HMI-Panel ProFace | 8523511000 | Int. drive, 128GB SSD, M.2 2242 (3D-TLC) | INT. DRIVE, 128GB SSD, M.2 2242 (3D-TLC) | Int. drive, 128GB SSD, M.2 2242 (3D-TLC) pour ProFace PS6000 iPC | Int. drive, 128GB SSD, M.2 2242 (3D-TLC) voor ProFace PS6000 iPC | 145.31 | 6 | 14 | 4 | 11 | 1 | 1 |  |  |  | TW
|  | PFXYP6M2128LCTO | 121.1 | 6 |  | 3606481977137 | Y4 | HMI-IPC SE + ProFace | HMI-IPC SE + ProFace | 8523511000 | Int. drive, 128GB SSD, M.2 2242 (3D-TLC) | INT. DRIVE, 128GB SSD, M.2 2242 (3D-TLC) | Int. drive, 128GB SSD, M.2 2242 (3D-TLC) pour ProFace PS6000 iPC | Int. drive, 128GB SSD, M.2 2242 (3D-TLC) voor ProFace PS6000 iPC | 121.1 | 32.5 | 56.2 | 5 | 35.7 | 1 | 1 |  |  |  | TW
|  | PFXYP6M2256 | 411.62 | 14 |  | 3606481923097 | Y3 | HMI-Panel ProFace | HMI-Panel ProFace | 8523511000 | HDD, 256GB SSD, M.2 2242 (MLC) | HDD, 256GB SSD, M.2 2242 (MLC) | HDD, 256GB SSD, M.2 2242 (MLC) pour ProFace PS6000 iPC | HDD, 256GB SSD, M.2 2242 (MLC) voor ProFace PS6000 iPC | 411.62 | 6 | 14 | 4 | 11 | 1 | 1 |  |  |  | TW
|  | PFXYP6M2256CTO | 357.39 | 6 |  | 3606481977151 | Y4 | HMI-IPC SE + ProFace | HMI-IPC SE + ProFace | 8523511000 | HDD, 256GB SSD, M.2 2242 (MLC) | HDD, 256GB SSD, M.2 2242 (MLC) | HDD, 256GB SSD, M.2 2242 (MLC) pour ProFace PS6000 iPC | HDD, 256GB SSD, M.2 2242 (MLC) voor ProFace PS6000 iPC | 357.39 | 32.5 | 56.2 | 5 | 35.7 | 1 | 1 |  |  |  | TW
|  | PFXYP6M2512 | 799.02 | 14 |  | 3606481923103 | Y3 | HMI-Panel ProFace | HMI-Panel ProFace | 4911990000 | HDD, 512GB SSD, M.2 2242 (MLC) | HDD, 512GB SSD, M.2 2242 (MLC) | HDD, 512GB SSD, M.2 2242 (MLC) pour ProFace PS6000 iPC | HDD, 512GB SSD, M.2 2242 (MLC) voor ProFace PS6000 iPC | 799.02 | 6 | 14 | 4 | 11 | 1 | 1 |  |  |  | TW
|  | PFXYP6M2512CTO | 701.94 | 6 |  | 3606481977168 | Y4 | HMI-IPC SE + ProFace | HMI-IPC SE + ProFace | 8523511000 | HDD, 512GB SSD, M.2 2242 (MLC) | HDD, 512GB SSD, M.2 2242 (MLC) | HDD, 512GB SSD, M.2 2242 (MLC) pour ProFace PS6000 iPC | HDD, 512GB SSD, M.2 2242 (MLC) voor ProFace PS6000 iPC | 701.94 | 32.5 | 56.2 | 5 | 35.7 | 1 | 1 |  |  |  | TW
|  | PFXYP6M2ETH | 274.4 | 10 |  | 3606486434208 | Y3 | HMI-Panel ProFace | HMI-Panel ProFace | 8471800000 | Ext. PS6000 1x RJ45 GbE IEEE1588 | Expan. PS6000 1x RJ45 GbE IEEE1588 |  |  | 274.4 | 4 | 19.1 | 142 | 28 | 1 | 1 |  |  |  | FR
|  | PFXYP6M2ETHCTO | 225.4 | 4 |  | 3606486434338 | Y3 | HMI-Panel ProFace | HMI-Panel ProFace | 8471800000 | Ext. PS6000 1x RJ45 GbE IEEE1588 CTO | Expan. PS6000 1x RJ45 GbE IEEE1588 CTO |  |  | 225.4 | 4 | 19.1 | 142 | 28 | 1 | 1 |  |  |  | CN
|  | PFXYP6M2R23P2 | 274.4 | 10 |  | 3606486434185 | Y3 | HMI-Panel ProFace | HMI-Panel ProFace | 8471800000 | Ext. PS6000 2 x D-Sub 9 pin plug con. | Expan. PS6000 2 x D-Sub 9 pin plug con. |  |  | 274.4 | 4 | 19.1 | 150 | 28 | 1 | 1 |  |  |  | FR
|  | PFXYP6M2R23P2CTO | 225.4 | 4 |  | 3606486434314 | Y3 | HMI-Panel ProFace | HMI-Panel ProFace | 8471800000 | Ext. PS6000 2 x D-Sub 9 pin plug CTO | Expan. PS6000 2 x D-Sub 9 pin plug CTO |  |  | 225.4 | 4 | 19.1 | 150 | 28 | 1 | 1 |  |  |  | CN
|  | PFXYP6M2R42P2 | 294 | 10 |  | 3606486434192 | Y3 | HMI-Panel ProFace | HMI-Panel ProFace | 8471800000 | Ext. PS6000 2 x RS-422/485 Isol. | Expan. PS6000 2 x RS-422/485 Isol. |  |  | 294 | 4 | 19.1 | 150 | 28 | 1 | 1 |  |  |  | FR
|  | PFXYP6M2R42P2CTO | 245 | 4 |  | 3606486434321 | Y3 | HMI-Panel ProFace | HMI-Panel ProFace | 8471800000 | Ext. PS6000 2 x RS-422/485 Isol. CTO | Expan. PS6000 2 x RS-422/485 Isol. CTO |  |  | 245 | 4 | 19.1 | 150 | 28 | 1 | 1 |  |  |  | CN
|  | PFXYP6MPAU | 147.9 | 14 |  | 3606481923370 | Y3 | HMI-Panel ProFace | HMI-Panel ProFace | 8471800000 | Interface option, Audio Mic IN, Line I/O | Interface option, Audio Mic IN, Line I/O | Interface option, Audio Mic IN, Line I/O pour ProFace PS6000 iPC | Interface option, Audio Mic IN, Line I/O voor ProFace PS6000 iPC | 147.9 | 6 | 14 | 110 | 11 | 1 | 1 |  |  |  | CN
|  | PFXYP6MPAUCTO | 123.25 | 6 |  | 3606482043329 | Y3 | HMI-Panel ProFace | HMI-Panel ProFace | 8471800000 | Interface option, Audio Mic IN, Line I/O | Interface option, Audio Mic IN, Line I/O | Interface option, Audio Mic IN, Line I/O pour ProFace PS6000 iPC | Interface option, Audio Mic IN, Line I/O voor ProFace PS6000 iPC | 123.25 | 4 | 28 | 150 | 19 | 1 | 1 |  |  |  | ID
|  | PFXYP6MPECAT | 1478.94 | 14 |  | 3606481923394 | Y3 | HMI-Panel ProFace | HMI-Panel ProFace | 8517620000 | Interface option, EtherCAT | Interface option, EtherCAT | Interface option, EtherCAT pour ProFace PS6000 iPC | Interface option, EtherCAT voor ProFace PS6000 iPC | 1478.94 | 6 | 14 | 120 | 11 | 1 | 1 |  |  |  | CN
|  | PFXYP6MPECATCTO | 1232.46 | 6 |  | 3606481977304 | Y3 | HMI-Panel ProFace | HMI-Panel ProFace | 8517620000 | Interface option, EtherCAT | Interface option, EtherCAT | Interface option, EtherCAT pour ProFace PS6000 iPC | Interface option, EtherCAT voor ProFace PS6000 iPC | 1232.46 | 4 | 28 | 150 | 19 | 1 | 1 |  |  |  | ID
|  | PFXYP6MPETH | 369.73 | 12 |  | 3606481923196 | Y3 | HMI-Panel ProFace | HMI-Panel ProFace | 8517620000 | Interface option, 1x Eth. (GbE IEEE1588) | Interface option, 1x Eth. (GbE IEEE1588) | Interface option, 1x Eth. (GbE IEEE1588) pour ProFace PS6000 iPC | Interface option, 1x Eth. (GbE IEEE1588) voor ProFace PS6000 iPC | 369.73 | 6.096 | 21.082 | 190.509 | 18.542 | 1 | 1 |  |  |  | CN
|  | PFXYP6MPETHCTO | 308.11 | 6 |  | 3606481977250 | Y3 | HMI-Panel ProFace | HMI-Panel ProFace | 8517620000 | Interface option, 1x Eth. (GbE IEEE1588) | Interface option, 1x Eth. (GbE IEEE1588) | Interface option, 1x Eth. (GbE IEEE1588) pour ProFace PS6000 iPC | Interface option, 1x Eth. (GbE IEEE1588) voor ProFace PS6000 iPC | 308.11 | 4 | 28 | 150 | 19 | 1 | 1 |  |  |  | ID
|  | PFXYP6MPR23P2 | 363.18 | 14 |  | 3606481923158 | Y3 | HMI-Panel ProFace | HMI-Panel ProFace | 8471800000 | Interface option, 2x RS-232C, isolated | INTERFACE OPTION, 2X RS-232C, ISOLATED | Interface option, 2x RS-232C, isolated pour ProFace PS6000 iPC | Interface option, 2x RS-232C, isolated voor ProFace PS6000 iPC | 363.18 | 6 | 14 | 100 | 11 | 1 | 1 |  |  |  | CN
|  | PFXYP6MPR23P2CTO | 319.19 | 6 |  | 3606481977212 | Y3 | HMI-Panel ProFace | HMI-Panel ProFace | 8471800000 | Interface option, 2x RS-232C, isolated | INTERFACE OPTION, 2X RS-232C, ISOLATED | Interface option, 2x RS-232C, isolated pour ProFace PS6000 iPC | Interface option, 2x RS-232C, isolated voor ProFace PS6000 iPC | 319.19 | 4 | 28 | 150 | 19 | 1 | 1 |  |  |  | CN
|  | PFXYP6MPR23P4 | 423.73 | 14 |  | 3606481923165 | Y3 | HMI-Panel ProFace | HMI-Panel ProFace | 8471800000 | Interface option, 4x RS-232C, not isol. | INTERFACE OPTION, 4X RS-232C, NOT ISOL. | Interface option, 4x RS-232C, not isol. pour ProFace PS6000 iPC | Interface option, 4x RS-232C, not isol. voor ProFace PS6000 iPC | 423.73 | 4 | 28 | 310 | 19 | 1 | 1 |  |  |  | CN
|  | PFXYP6MPR23P4CTO | 370.12 | 6 |  | 3606481977229 | Y3 | HMI-Panel ProFace | HMI-Panel ProFace | 8471800000 | Interface option, 4x RS-232C | INTERFACE OPTION, 4X RS-232C | Interface option, 4x RS-232C pour ProFace PS6000 iPC | Interface option, 4x RS-232C voor ProFace PS6000 iPC | 370.12 | 4 | 28 | 150 | 19 | 1 | 1 |  |  |  | CN
|  | PFXYP6MPR42P2 | 423.73 | 14 |  | 3606481923172 | Y3 | HMI-Panel ProFace | HMI-Panel ProFace | 8471800000 | Interface option, 2x RS422/485, isolated | INTERFACE OPTION, 2X RS422/485, ISOLATED | Interface option, 2x RS422/485, isolated pour ProFace PS6000 iPC | Interface option, 2x RS422/485, isolated voor ProFace PS6000 iPC | 423.73 | 4 | 28.5 | 120 | 18 | 1 | 1 |  |  |  | CN
|  | PFXYP6MPR42P2CTO | 370.12 | 6 |  | 3606481977236 | Y3 | HMI-Panel ProFace | HMI-Panel ProFace | 8471800000 | Interface option, 2x RS422/485, isolated | INTERFACE OPTION, 2X RS422/485, ISOLATED | Interface option, 2x RS422/485, isolated pour ProFace PS6000 iPC | Interface option, 2x RS422/485, isolated voor ProFace PS6000 iPC | 370.12 | 4 | 28 | 150 | 19 | 1 | 1 |  |  |  | CN
|  | PFXYP6MPX16Y8 | 308.11 | 14 |  | 3606481923189 | Y3 | HMI-Panel ProFace | HMI-Panel ProFace | 8471800000 | Interface option, 16DI/8DO | Interface option, 16DI/8DO | Interface option, 16DI/8DO pour ProFace PS6000 iPC | Interface option, 16DI/8DO voor ProFace PS6000 iPC | 308.11 | 14 | 28 | 900 | 19 | 1 | 1 |  |  |  | CN
|  | PFXYP6OSW10213CTO | 164.64 | 4 |  | 3606487046349 | Y3 | HMI-Panel ProFace | HMI-Panel ProFace | 8471705000 | Windows 10 2021 LTSC pour Core i3/i5 | WINDOWS 10 2021 LTSC VOOR CORE I3/I5 | Système d'exploitation, PS6000, Windows 10 2021 LTSC pour Core i3/i5 | Besturingssysteem, PS6000, Windows 10 2021 LTSC voor Core i3/i5 | 164.64 | 40 | 28 | 300 | 19 | 1 | 1 |  |  |  | FR
|  | PFXYP6OSW10217CTO | 267.54 | 4 |  | 3606487046363 | Y3 | HMI-Panel ProFace | HMI-Panel ProFace | 8471705000 | Windows 10 2021 LTSC pour Core i7 | WINDOWS 10 2021 LTSC VOOR CORE I7 | Système d'exploitation, PS6000, Windows 10 2021 LTSC pour Core i7 | Besturingssysteem, PS6000, Windows 10 2021 LTSC voor Core i7 | 267.54 | 14 | 6 | 300 | 11 | 1 | 1 |  |  |  | FR
|  | PFXYP6OSW1021ACTO | 107.8 | 4 |  | 3606486434307 | Y3 | HMI-Panel ProFace | HMI-Panel ProFace | 9999999999 | Win10 IoT Enterprise 2021 LTSC pour Atom | Win10 IoT Enterprise 2021 LTSC for Atom |  |  | 107.8 | 6.1 | 11.1 | 100 | 14.1 | 1 | 1 |  |  |  | CN
|  | PFXYP6OSW1021CCTO | 123.48 | 4 |  | 3606487046325 | Y3 | HMI-Panel ProFace | HMI-Panel ProFace | 8471705000 | Windows 10 2021 LTSC pour Celeron | WINDOWS 10 2021 LTSC VOOR CELERON | Système d'exploitation, PS6000, Windows 10 2021 LTSC pour Celeron | Besturingssysteem, PS6000, Windows 10 2021 LTSC voor Celeron | 123.48 | 40 | 28 | 300 | 19 | 1 | 1 |  |  |  | FR
|  | PFXYP6OSW103CTO | 204.31 | 6 |  | 3606481977281 | Y4 | HMI-IPC SE + ProFace | HMI-IPC SE + ProFace | 8471705000 | Windows 10 IoT Enterprise pour i3/i5 | WINDOWS 10 IOT ENTERPRISE VOOR I3/I5 | Windows 10 IoT Enterprise pour Core i3/i5 pour ProFace PS6000 iPC | Windows 10 IoT Enterprise voor Core i3/i5 voor ProFace PS6000 iPC | 204.31 | 4 | 28 | 300 | 19 | 1 | 1 |  |  |  | US
|  | PFXYP6OSW107CTO | 331.82 | 6 |  | 3606481977298 | Y4 | HMI-IPC SE + ProFace | HMI-IPC SE + ProFace | 4907009000 | Windows 10 IoT Enterprise pour Core i7 | WINDOWS 10 IOT ENTERPRISE VOOR CORE I7 | Windows 10 IoT Enterprise pour Core i7 pour ProFace PS6000 iPC | Windows 10 IoT Enterprise voor Core i7 voor ProFace PS6000 iPC | 331.82 | 4 | 28 | 300 | 19 | 1 | 1 |  |  |  | US
|  | PFXYP6OSW10CCTO | 145.31 | 6 |  | 3606481977274 | Y4 | HMI-IPC SE + ProFace | HMI-IPC SE + ProFace | 4907009000 | Windows 10 IoT Enterprise pour Celeron | WINDOWS 10 IOT ENTERPRISE VOOR CELERON | Windows 10 IoT Enterprise pour Celeron pour ProFace PS6000 iPC | Windows 10 IoT Enterprise voor Celeron voor ProFace PS6000 iPC | 145.31 | 4 | 28 | 300 | 19 | 1 | 1 |  |  |  | US
|  | PFXYP6PRECTO | 36.64 | 8 |  | 3606482083400 | Y4 | HMI-IPC SE + ProFace | HMI-IPC SE + ProFace | NCDR | Software Pre-installation service fee | SOFTWARE PRE-INSTALLATION SERVICE FEE | Software Pre-installation service fee pour ProFace PS6000 iPC | Software Pre-installation service fee voor ProFace PS6000 iPC | 36.64 | 2 | 10 | 50 | 1 | 1 | 1 |  |  |  | FR
|  | PFXYP6PUACACTO | 211.86 | 6 |  | 3606481977090 | Y4 | HMI-IPC SE + ProFace | HMI-IPC SE + ProFace | 8504409590 | Power supply module, 100-240VAC, 140VA | POWER SUPPLY MODULE, 100-240VAC, 140VA | Power supply module, 100-240VAC, 140VA pour ProFace PS6000 iPC | Power supply module, 100-240VAC, 140VA voor ProFace PS6000 iPC | 211.86 | 15.9 | 59.8 | 500 | 39.9 | 1 | 1 |  |  |  | CN
|  | PFXYP6PUACSCTO | 185.16 | 6 |  | 3606481977113 | Y4 | HMI-IPC SE + ProFace | HMI-IPC SE + ProFace | 8504409590 | Power supply module, 100-240VAC, 99VA | POWER SUPPLY MODULE, 100-240VAC, 99VA | Power supply module, 100-240VAC, 99VA pour ProFace PS6000 iPC | Power supply module, 100-240VAC, 99VA voor ProFace PS6000 iPC | 185.16 | 16 | 39.8 | 500 | 29.9 | 1 | 1 |  |  |  | CN
|  | PFXYP6PUDCACTO | 223.35 | 6 |  | 3606481977106 | Y4 | HMI-IPC SE + ProFace | HMI-IPC SE + ProFace | 8504409590 | Power supply module, 24VDC, 121W | POWER SUPPLY MODULE, 24VDC, 121W | Power supply module, 24VDC, 121W pour ProFace PS6000 iPC | Power supply module, 24VDC, 121W voor ProFace PS6000 iPC | 223.35 | 15.9 | 59.8 | 500 | 39.9 | 1 | 1 |  |  |  | CN
|  | PFXYP6PUDCSCTO | 185.16 | 6 |  | 3606481977120 | Y4 | HMI-IPC SE + ProFace | HMI-IPC SE + ProFace | 8504409590 | Power supply module, 24VDC, 87W | POWER SUPPLY MODULE, 24VDC, 87W | Power supply module, 24VDC, 87W pour ProFace PS6000 iPC | Power supply module, 24VDC, 87W voor ProFace PS6000 iPC | 185.16 | 16 | 39.8 | 500 | 29.9 | 1 | 1 |  |  |  | CN
|  | PFXYP6RUSW10 | 60.55 | 12 |  | 3606481923332 | Y4 | HMI-IPC SE + ProFace | HMI-IPC SE + ProFace | 8523519000 | Recovery USB pour Windows 10 | RECOVERY USB VOOR WINDOWS 10 | Recovery USB pour Windows 10 pour ProFace PS6000 iPC | Recovery USB voor Windows 10 voor ProFace PS6000 iPC | 60.55 | 7 | 17 | 10 | 16 | 1 | 1 |  |  |  | TW
|  | PFXYP6RUSW1021 | 68.6 | 12 |  | 3606487046400 | Y3 | HMI-Panel ProFace | HMI-Panel ProFace | 8523519000 | USB Récupération Win10 2021 pour Adv/Std | RECOVERY USB WIN10 2021 VOOR ADV/STD | Clé USB, PS6000, USB Récupération Win 10 2021 pour Adv/Std | USB-stick, PS6000, Recovery USB Win 10 2021 voor Adv/Std | 68.6 | 14 | 6 | 300 | 11 | 1 | 1 |  |  |  | TW
|  | PFXYP6RUSW1021CTO | 68.6 | 4 |  | 3606487046387 | Y3 | HMI-Panel ProFace | HMI-Panel ProFace | 8471705000 | USB Récupération Win10 2021 pour Adv/Std | RECOVERY USB WIN10 2021 VOOR ADV/STD | Clé USB, PS6000, USB Récupération Win 10 2021 pour Adv/Std | USB-stick, PS6000, Recovery USB Win 10 2021 voor Adv/Std | 68.6 | 40 | 28 | 300 | 19 | 1 | 1 |  |  |  | FR
|  | PFXYP6RUSW10B | 78.4 | 10 |  | 3606486434260 | Y3 | HMI-Panel ProFace | HMI-Panel ProFace | 8523519000 | ClÃ© USB rÃ©cup. P6000 pour Win10 2021LT | Rec. USB, P6000 for Win10 2021 LTSC |  |  | 78.4 | 4.5 | 22.1 | 108 | 21.1 | 1 | 1 |  |  |  | FR
|  | PFXYP6RUSW10BCTO | 68.6 | 4 |  | 3606486434352 | Y3 | HMI-Panel ProFace | HMI-Panel ProFace | 8523519000 | ClÃ© USB rÃ©cup. P6000 pour Win10 2021 C | Rec. USB, P6000 for Win10 2021 CTO |  |  | 68.6 | 6.1 | 11.1 | 100 | 14.1 | 1 | 1 |  |  |  | CN
|  | PFXYP6SD64GCX | 88.2 | 10 |  | 3606486434239 | Y3 | HMI-Panel ProFace | HMI-Panel ProFace | 8523519000 | Carte mÃ©moire SD 64GB Class10 | SD Memory Card 64GB Class10 |  |  | 88.2 | 5.588 | 11.1 | 90.718 | 14.122 | 1 | 1 |  |  |  | FR
|  | PFXYP6SD64GCXCTO | 78.4 | 4 |  | 3606486434345 | Y3 | HMI-Panel ProFace | HMI-Panel ProFace | 8523519000 | Carte mÃ©moire SD 64GB Class10 CTO | SD Memory Card 64GB Class10 CTO |  |  | 78.4 | 6.1 | 11.1 | 100 | 14.1 | 1 | 1 |  |  |  | CN
|  | PFXYP6SSD128 | 260.3 | 14 |  | 3606481923110 | Y3 | HMI-Panel ProFace | HMI-Panel ProFace | 8471709800 | HDD, 128GB SSD, 2.5 inch, SATA III (MLC) | HDD, 128GB SSD, 2.5 INCH, SATA III (MLC) | HDD, 128GB SSD, 2.5 inch, SATA III (MLC) pour ProFace PS6000 iPC | HDD, 128GB SSD, 2.5 inch, SATA III (MLC) voor ProFace PS6000 iPC | 260.3 | 6 | 14 | 100 | 11 | 1 | 1 |  |  |  | CN
|  | PFXYP6SSD128CTO | 229.77 | 6 |  | 3606481977175 | Y4 | HMI-IPC SE + ProFace | HMI-IPC SE + ProFace | 8471709800 | HDD, 128GB SSD, 2.5 inch, SATA III (MLC) | HDD, 128GB SSD, 2.5 INCH, SATA III (MLC) | HDD, 128GB SSD, 2.5 inch, SATA III (MLC) pour ProFace PS6000 iPC | HDD, 128GB SSD, 2.5 inch, SATA III (MLC) voor ProFace PS6000 iPC | 229.77 | 14 | 40 | 100 | 30 | 1 | 1 |  |  |  | CN
|  | PFXYP6SSD256 | 447.95 | 14 |  | 3606481923127 | Y3 | HMI-Panel ProFace | HMI-Panel ProFace | 8471705000 | HDD, 256GB SSD, 2.5 inch, SATA III (MLC) | HDD, 256GB SSD, 2.5 INCH, SATA III (MLC) | HDD, 256GB SSD, 2.5 inch, SATA III (MLC) pour ProFace PS6000 iPC | HDD, 256GB SSD, 2.5 inch, SATA III (MLC) voor ProFace PS6000 iPC | 447.95 | 6 | 14 | 100 | 11 | 1 | 1 |  |  |  | CN
|  | PFXYP6SSD256CTO | 395.68 | 6 |  | 3606481977182 | Y4 | HMI-IPC SE + ProFace | HMI-IPC SE + ProFace | 8471709800 | HDD, 256GB SSD, 2.5 inch, SATA III (MLC) | HDD, 256GB SSD, 2.5 INCH, SATA III (MLC) | HDD, 256GB SSD, 2.5 inch, SATA III (MLC) pour ProFace PS6000 iPC | HDD, 256GB SSD, 2.5 inch, SATA III (MLC) voor ProFace PS6000 iPC | 395.68 | 14 | 40 | 100 | 30 | 1 | 1 |  |  |  | CN
|  | PFXYP6SSD512 | 847.35 | 14 |  | 3606481923134 | Y3 | HMI-Panel ProFace | HMI-Panel ProFace | 8471705000 | HDD, 512GB SSD, 2.5 inch, SATA III (MLC) | HDD, 512GB SSD, 2.5 INCH, SATA III (MLC) | HDD, 512GB SSD, 2.5 inch, SATA III (MLC) pour ProFace PS6000 iPC | HDD, 512GB SSD, 2.5 inch, SATA III (MLC) voor ProFace PS6000 iPC | 847.35 | 6 | 14 | 100 | 11 | 1 | 1 |  |  |  | CN
|  | PFXYP6SSD512CTO | 740.23 | 6 |  | 3606481977199 | Y4 | HMI-IPC SE + ProFace | HMI-IPC SE + ProFace | 8471709800 | HDD, 512GB SSD, 2.5 inch, SATA III (MLC) | HDD, 512GB SSD, 2.5 INCH, SATA III (MLC) | HDD, 512GB SSD, 2.5 inch, SATA III (MLC) pour ProFace PS6000 iPC | HDD, 512GB SSD, 2.5 inch, SATA III (MLC) voor ProFace PS6000 iPC | 740.23 | 14 | 40 | 100 | 30 | 1 | 1 |  |  |  | CN
|  | PFXZCAG5W1 | 66.55 | 33 |  | 3606481808622 | Y3 | HMI-Panel ProFace | HMI-Panel ProFace | 3919908099 | Anti-Glare sheet pour 10w (set of 5) | Anti-Glare sheet voor 10w (set of 5) | Anti-Glare sheet pour 10w (set of 5) pour ProFace PS6000 iPC | Anti-Glare sheet voor 10w (set of 5) voor ProFace PS6000 iPC | 66.55 | 0.3 | 27 | 116 | 20 | 1 | 1 |  |  |  | JP
|  | PFXZCAG6W1 | 76.41 | 33 |  | 3606481808646 | Y3 | HMI-Panel ProFace | HMI-Panel ProFace | 3919908099 | Anti-Glare sheet pour 12w (set of 5) | Anti-Glare sheet voor 12w (set of 5) | Anti-Glare sheet pour 12w (set of 5) pour ProFace PS6000 iPC | Anti-Glare sheet voor 12w (set of 5) voor ProFace PS6000 iPC | 76.41 | 0.3 | 31 | 154 | 23 | 1 | 1 |  |  |  | JP
|  | PFXZCAG9W1 | 113.38 | 33 |  | 3606481808707 | Y3 | HMI-Panel ProFace | HMI-Panel ProFace | 3919908099 | Anti-Glare sheet pour 22w (set of 5) | Anti-Glare sheet voor 22w (set of 5) | Anti-Glare sheet pour 22w (set of 5) pour ProFace PS6000 iPC | Anti-Glare sheet voor 22w (set of 5) voor ProFace PS6000 iPC | 113.38 | 0.3 | 53 | 394 | 33 | 1 | 1 |  |  |  | JP
|  | PFXZCCLUSA | 26 | 14 |  | 3606481923301 | Y3 | HMI-Panel ProFace | HMI-Panel ProFace | 3926909790 | USB Clamp TypeA | USB CLAMP TYPEA | USB Clamp TypeA pour ProFace PS6000 iPC | USB Clamp TypeA voor ProFace PS6000 iPC | 26 | 1 | 19 | 15 | 10 | 5 | 5 |  |  |  | TW
|  | PFXZCCNAC1 | 36.33 | 14 |  | 3606481923226 | Y3 | HMI-Panel ProFace | HMI-Panel ProFace | 8536901000 | Power Connector (AC) 5pcs | POWER CONNECTOR (AC) 5PCS | Power Connector (AC) 5pcs pour ProFace PS6000 iPC | Power Connector (AC) 5pcs voor ProFace PS6000 iPC | 36.33 | 3 | 19 | 80 | 10 | 5 | 5 |  |  |  | DE
|  | PFXZCM6DSA | 31.5 | 76 |  | 3606481856500 | Y3 | HMI-Panel ProFace | HMI-Panel ProFace | 8536909500 | DOCK STATION ADAPTER | DOCK STATION ADAPTER |  |  | 31.5 | 5.5 | 26 | 360 | 18.5 | 1 | 1 |  |  |  | CN
|  | PFXZCWG9W1 | 28.35 | 28 |  | 3606481808585 | Y3 | HMI-Panel ProFace | HMI-Panel ProFace | 4016930090 | Installation Gasket pour 22w | Installation Gasket voor 22w | Installation Gasket pour 22w pour ProFace PS6000 iPC | Installation Gasket voor 22w voor ProFace PS6000 iPC | 28.35 | 1 | 18 | 30 | 27 | 1 | 1 |  |  |  | ID
|  | PFXZPAT5W1 | 141.73 | 29 |  | 3606481808769 | Y3 | HMI-Panel ProFace | HMI-Panel ProFace | 7326909890 | Cutout Adapter pour PS-5500W (10w) | Cutout Adapter voor PS-5500W (10w) | Cutout Adapter pour PS-5500W (10w) pour ProFace PS6000 iPC | Cutout Adapter voor PS-5500W (10w) voor ProFace PS6000 iPC | 141.73 | 3 | 32.9 | 400 | 24 | 1 | 1 |  |  |  | JP
|  | PFXZPAT6W1 | 151.6 | 29 |  | 3606481808783 | Y3 | HMI-Panel ProFace | HMI-Panel ProFace | 7326909890 | Cutout Adapter pour PS-5600W (12w) | Cutout Adapter voor PS-5600W (12w) | Cutout Adapter pour PS-5600W (12w) pour ProFace PS6000 iPC | Cutout Adapter voor PS-5600W (12w) voor ProFace PS6000 iPC | 151.6 | 3 | 32.9 | 400 | 24 | 1 | 1 |  |  |  | JP
|  | PFXZPAT9W1 | 257.59 | 29 |  | 3606481808844 | Y3 | HMI-Panel ProFace | HMI-Panel ProFace | 7326909890 | Cutout Adapter pour PS-5900W (22w) | Cutout Adapter voor PS-5900W (22w) | Cutout Adapter pour PS-5900W (22w) pour ProFace PS6000 iPC | Cutout Adapter voor PS-5900W (22w) voor ProFace PS6000 iPC | 257.59 | 3 | 57 | 800 | 37 | 1 | 1 |  |  |  | JP
|  | PK18GTA | 11.54 | 29 |  | 785901026426 | LH | Resi Panels Acc | Resi Panels Acc | 8536909500 | BARRE DE MASSE | MASSA AANSLUITING | BARRE DE TERRE D'ÉQUIPEMENT DE CENTRE DE CHARGE | UITRUSTING LAADCENTRUM SET VOOR AARDINGSSTAAF | 11.54 | 1.6 | 18.1 | 73 | 11.2 | 10 | 1 |  |  |  | US
|  | PK27GTA | 61.63 | 78 |  | 785901156819 | LH | Resi Panels Acc | Resi Panels Acc | 8538100000 | BLOC BASE BAR 27 POLES | AARDKLEM | BARRE DE TERRE D'ÉQUIPEMENT DE CENTRE DE CHARGE |  | 61.63 | 9.144 | 23.876 | 127.006 | 1.016 | 10 | 1 |  |  |  | US
|  | PKB63P535 | 262.66 | 7 |  | 3303432448202 | M4 | Industrial Plugs | Industrial Plugs | 8536699099 | SOC PRI VER SAILLIE 63A 3PNE 380-415V IP | STC CEE 63A 3P+N+A 415V IP65 + vergrende |  |  | 262.66 | 21 | 44.4 | 2858 | 19.2 | 1 | 1 | 5.14 |  |  | IT
|  | PKE16M435 | 10.38 | 7 |  | 3303432032142 | M4 | Industrial Plugs | Industrial Plugs | 8536699099 | FIC MOB 16A IP44 380V 5P VIS | CEE CONTACTSTOP 16A 5P 400V 6H IP44 SCHR | fiche mobile industrielle - droite - 16 A - 3P+N+T - 380..415 V CA - IP 44 | PratiKa verloopplug - recht - 16 A - 3P + N + E - 380...415 V AC - IP44 | 10.38 | 6.5 | 15.5 | 182 | 6.5 | 10 | 1 | 5.14 |  |  | IT
|  | PKE16W435 | 11.92 | 14 |  | 3303432416584 | M4 | Industrial Plugs | Industrial Plugs | 8536699099 | CEE 16A 5P 380V IP44 | CEE 16A 5P 380V IP44 | Socleconnecteur PK saille inclinée, connexion vis, IP44, 16 A 3P+N+T 380-415 V | PratiKa plug - schroef - schuin - 16 A - 3P + N + E - 380...415 V AC - wand | 11.92 | 8.6 | 14.2 | 221 | 9 | 6 | 1 | 5.14 |  |  | IT
|  | PKE32M435 | 17.16 | 7 |  | 3303432031978 | M4 | Industrial Plugs | Industrial Plugs | 8536699099 | Prise CEE 32A 3P+N+T 6h 380V IP44 | CEE CONTACTSTOP 32A 3P+N+A 6u 380V IP44 |  |  | 17.16 | 7 | 17 | 250 | 7 | 10 | 1 | 5.14 |  |  | IT
|  | PKE32M735 | 29.64 | 7 |  | 3303432032340 | M4 | Industrial Plugs | Industrial Plugs | 8536699099 | FIC MOB 32A IP67 380V 5P VIS | CEE CONTACTSTOP 32A 5P 400V 6H IP67 SCHR | fiche mobile industrielle - droite - 32 A - 3P+N+T - 380..415 V CA - IP 67 | PratiKa verloopplug - recht - 32 A - 3P + N + E - 380...415 V AC - IP67 | 29.64 | 10.5 | 17 | 306 | 10.5 | 6 | 1 | 5.14 |  |  | IT
|  | PKE32W435 | 17.09 | 7 |  | 3303432416676 | M4 | Industrial Plugs | Industrial Plugs | 8536699099 | CEE 32A 5P 380V IP44 | CEE 32A 5P 380V IP44 | Socle connecteur PK saille inclinée, connexion vis, IP44, 32 A 3P+N+T 380-415 V | PratiKa plug - schroef - schuin - 32 A - 3P + N + E - 380...415 V AC - wand | 17.09 | 9 | 15 | 286 | 10 | 6 | 1 | 5.14 |  |  | IT
|  | PKF16F413 | 9.38 | 7 |  | 3303432033323 | M4 | Industrial Plugs | Industrial Plugs | 8536699099 | SOC PR IN 16A IP44 110 3P vis | CEE CTACTDOOS 16A 3P 110V 4H IP44 HOEK |  |  | 9.38 | 7 | 6.2 | 122 | 9 | 10 | 1 | 5.14 |  |  | IT
|  | PKF16F423 | 9.38 | 8 |  | 3303432033408 | M4 | Industrial Plugs | Industrial Plugs | 8536699099 | SOC PR IN 16A IP44 220 3P vis | CEE CTACTDOOS 16A 3P 220V 6H IP44 HOEK |  |  | 9.38 | 7 | 8.5 | 116 | 6.5 | 10 | 1 | 5.14 |  |  | IT
|  | PKF16F434 | 12.13 | 7 |  | 3303432033149 | M4 | Industrial Plugs | Industrial Plugs | 8536699099 | SOC PR IN 16A IP44 380 4P vis | CEE CTACTDOOS 16A 4P 400V 6H IP44 HOEK |  |  | 12.13 | 7.8 | 8.5 | 134 | 6.5 | 10 | 1 | 5.14 |  |  | IT
|  | PKF16F435 | 11.25 | 8 |  | 3303432033057 | M4 | Industrial Plugs | Industrial Plugs | 8536699099 | SOC PR IN 16A IP44 380 5P vis | CEE CTACTDOOS 16A 5P 400V 6H IP44 HOEK |  |  | 11.25 | 7.5 | 10 | 170 | 9 | 10 | 1 | 5.14 |  |  | IT
|  | PKF16F713 | 66.42 | 14 |  | 3303432033125 | M4 | Industrial Plugs | Industrial Plugs | 8536699099 | SOC PR IN 16A IP67 110 3P vis | CEE CTACTDOOS 16A 3P 110V 4H IP67 HOEK |  |  | 66.42 | 7 | 8.5 | 131 | 8 | 10 | 1 | 5.14 |  |  | IT
|  | PKF16F723 | 40.53 | 2 |  | 3303432033507 | M4 | Industrial Plugs | Industrial Plugs | 8536699099 | SOC PR IN 16A IP67 220 3P vis | CEE CTACTDOOS 16A 3P 220V 6H IP67 HOEK |  |  | 40.53 | 7 | 8.5 | 129 | 6.5 | 10 | 1 | 5.14 |  |  | IT
|  | PKF16F734 | 47.14 | 7 |  | 3303432033460 | M4 | Industrial Plugs | Industrial Plugs | 8536699099 | SOC PR IN 16A IP67 380 4P vis | CEE CTACTDOOS 16A 4P 400V 6H IP67 HOEK |  |  | 47.14 | 7.6 | 8.9 | 150 | 7.9 | 10 | 1 | 5.14 |  |  | IT
|  | PKF16F735 | 50.87 | 2 |  | 3303432033262 | M4 | Industrial Plugs | Industrial Plugs | 8536699099 | SOC PR IN 16A IP67 380 5P vis | CEE CTACTDOOS 16A 5P 400V 6H IP67 HOEK |  |  | 50.87 | 8.8 | 10 | 187 | 9 | 10 | 1 | 5.14 |  |  | IT
|  | PKF16G423 | 9.44 | 7 |  | 3303432033811 | M4 | Industrial Plugs | Industrial Plugs | 8536699099 | SOC PR DR 16A IP44 220 3P vis | CEE CTACTDOOS 16A 3P 220V 6H IP44 RECHT |  |  | 9.44 | 7 | 8.5 | 120 | 6.5 | 10 | 1 | 5.14 |  |  | IT
|  | PKF16G434 | 12.13 | 14 |  | 3303432033996 | M4 | Industrial Plugs | Industrial Plugs | 8536699099 | SOC PR DR 16A IP44 380 4P vis | CEE CTACTDOOS 16A 4P 400V 6H IP44 RECHT |  |  | 12.13 | 8 | 7 | 140 | 9 | 10 | 1 | 5.14 |  |  | IT
|  | PKF16G435 | 12.35 | 7 |  | 3303432033866 | M4 | Industrial Plugs | Industrial Plugs | 8536699099 | SOC PR DR 16A IP44 380 5P vis | CEE CTACTDOOS 16A 5P 400V 6H IP44 RECHT |  |  | 12.35 | 5.2 | 10 | 175 | 9 | 10 | 1 | 5.14 |  |  | IT
|  | PKF16G723 | 29.69 | 7 |  | 3303432033637 | M4 | Industrial Plugs | Industrial Plugs | 8536699099 | SOC PR DR 16A IP67 220 3P vis | CEE CTACTDOOS 16A 3P 220V 6H IP67 RECHT |  |  | 29.69 | 7.1 | 8.9 | 136 | 7.6 | 10 | 1 | 5.14 |  |  | IT
|  | PKF16G734 | 32.76 | 14 |  | 3303432033910 | M4 | Industrial Plugs | Industrial Plugs | 8536699099 | SOC PR DR 16A IP67 380 4P vis | CEE CTACTDOOS 16A 4P 400V 6H IP67 RECHT |  |  | 32.76 | 7.5 | 8.5 | 151 | 9 | 10 | 1 | 5.14 |  |  | IT
|  | PKF16G735 | 36.92 | 7 |  | 3303432033750 | M4 | Industrial Plugs | Industrial Plugs | 8536699099 | SOC PR DR 16A IP67 380 5P vis | CEE CTACTDOOS 16A 5P 400V 6H IP67 RECHT |  |  | 36.92 | 7.5 | 10 | 189.7 | 9 | 10 | 1 | 5.14 |  |  | IT
|  | PKF16M434 | 8.02 | 7 |  | 3303432032661 | M4 | Industrial Plugs | Industrial Plugs | 8536699099 | CEE 16A IP44 280V 4P vis | CEE KOP.CONT.STOP 16A 4P 400V 6H IP44 | prise mobile industrielle - 16 A - 3P+T - 380..415 V CA- IP 44 | PratiKa verloopstopcontact - recht - 16 A - 3P + E - 380...415 V AC - IP44 | 8.02 | 6 | 15.5 | 167 | 8.5 | 10 | 1 | 5.14 |  |  | IT
|  | PKF16M435 | 10.01 | 7 |  | 3303432032678 | M4 | Industrial Plugs | Industrial Plugs | 8536699099 | PRI MOB 16A IP44 380V 5P VIS | CEE KOP.CONT.STOP 16A 5P 400V 6H IP44 | prise mobile industrielle - 16 A - 3P+N+T - 380..415 V CA - IP 44 | PratiKa verloopstopcontact - recht - 16 A - 3P + N + E - 380...415 V AC - IP44 | 10.01 | 6.5 | 16.5 | 205 | 9.5 | 10 | 1 | 5.14 |  |  | IT
|  | PKF16M735 | 16.89 | 7 |  | 3303432032784 | M4 | Industrial Plugs | Industrial Plugs | 8536699099 | PRI MOB 16A IP67 380V 5P VIS | CEE KOP.CONT.STOP 16A 5P 400V 6H IP67 |  |  | 16.89 | 9 | 17 | 244 | 9 | 8 | 1 | 5.14 |  |  | IT
|  | PKF16W423 | 18.57 | 8 |  | 3303432416218 | M4 | Industrial Plugs | Industrial Plugs | 8536699099 | Prise CEE 3P 16A 220V IP44 | Stopcontact CEE 3P 16A 220V IP44 | Socle prise BT saille inclinée, connexion vis, IP44, 16A 2P+T 200-250 V | PratiKa stopcontact - schroef - schuin - 16A - 2P + E - 200...250 V AC - wand | 18.57 | 10 | 12.9 | 168 | 7.5 | 8 | 1 | 5.14 |  |  | IT
|  | PKF16W435 | 20.77 | 8 |  | 3303432416249 | M4 | Industrial Plugs | Industrial Plugs | 8536699099 | Prise CEE 5P 16A 380V IP44 | CEE WANDCONT.DOOS COMPACT 16A5P380V IP55 | Socle prise BT saille inclinée, connexion vis, IP44, 16A 3P+N+T 380-415 V | PratiKa stopcontact-schroef-schuin-16 A-3P + N + E-380...415 V AC-wand | 20.77 | 9 | 15 | 232.8 | 11.5 | 6 | 1 | 5.14 |  |  | IT
|  | PKF16W723 | 18.13 | 7 |  | 3303432417048 | M4 | Industrial Plugs | Industrial Plugs | 8536699099 | STC CEE met schroef 16A 3P 220V IP67 | Prise CEE à vis 16A 3P 220V IP67 |  |  | 18.13 | 7.3 | 13.2 | 210 | 9.2 | 10 | 1 | 5.14 |  |  | IT
|  | PKF32F423 | 14.91 | 7 |  | 3303432033101 | M4 | Industrial Plugs | Industrial Plugs | 8536699099 | SOC PR IN 32A IP44 220 3P vis | CEE CTACTDOOS 32A 3P 220V 6H IP44 HOEK |  |  | 14.91 | 9 | 10 | 193.9 | 9 | 8 | 1 | 5.14 |  |  | IT
|  | PKF32F434 | 15.28 | 7 |  | 3303432033194 | M4 | Industrial Plugs | Industrial Plugs | 8536699099 | SOC PR IN 32A IP44 380 4P vis | CEE CTACTDOOS 32A 4P 400V 6H IP44 HOEK |  |  | 15.28 | 10 | 10 | 211 | 9 | 8 | 1 | 5.14 |  |  | IT
|  | PKF32F435 | 14.52 | 2 |  | 3303432033347 | M4 | Industrial Plugs | Industrial Plugs | 8536699099 | SOC PR IN 32A IP44 380 5P vis | CEE CTACTDOOS 32A 5P 400V 6H IP44 HOEK |  |  | 14.52 | 8.9 | 10.1 | 244 | 10.2 | 7 | 1 | 5.14 |  |  | IT
|  | PKF32F723 | 59.14 | 8 |  | 3303432033163 | M4 | Industrial Plugs | Industrial Plugs | 8536699099 | SOC PR IN 32A IP67 220 3P vis | CEE CTACTDOOS 32A 3P 220V 6H IP67 HOEK |  |  | 59.14 | 9.5 | 10 | 215.4 | 9 | 8 | 1 | 5.14 |  |  | IT
|  | PKF32F734 | 60.36 | 7 |  | 3303432033170 | M4 | Industrial Plugs | Industrial Plugs | 8536699099 | SOC PR IN 32A IP67 380 4P vis | CEE CTACTDOOS 32A 4P 400V 6H IP67 HOEK |  |  | 60.36 | 9.1 | 9.9 | 234 | 9.4 | 8 | 1 | 5.14 |  |  | IT
|  | PKF32F735 | 65.69 | 2 |  | 3303432033002 | M4 | Industrial Plugs | Industrial Plugs | 8536699099 | SOC PR IN 32A IP67 380 5P vis | CEE CTACTDOOS 32A 5P 400V 6H IP67 HOEK |  |  | 65.69 | 9.5 | 10.5 | 260 | 10 | 7 | 1 | 5.14 |  |  | IT
|  | PKF32G423 | 16.2 | 24 |  | 3303432033781 | M4 | Industrial Plugs | Industrial Plugs | 8536699099 | SOC PR DR 32A IP44 220 3P vis | CEE CTACTDOOS 32A 3P 220V 6H IP44 RECHT |  |  | 16.2 | 9.5 | 10 | 198 | 9 | 10 | 1 | 5.14 |  |  | IT
|  | PKF32G434 | 17.91 | 24 |  | 3303432033804 | M4 | Industrial Plugs | Industrial Plugs | 8536699099 | SOC PR DR 32A IP44 380 4P vis | CEE CTACTDOOS 32A 4P 400V 6H IP44 RECHT |  |  | 17.91 | 9 | 10 | 216 | 9 | 10 | 1 | 5.14 |  |  | IT
|  | PKF32G435 | 18.37 | 7 |  | 3303432033644 | M4 | Industrial Plugs | Industrial Plugs | 8536699099 | SOC PR DR 32A IP44 380 5P vis | CEE CTACTDOOS 32A 5P 400V 6H IP44 RECHT |  |  | 18.37 | 9 | 10 | 246 | 9 | 6 | 1 | 5.14 |  |  | IT
|  | PKF32G723 | 40.82 | 24 |  | 3303432033675 | M4 | Industrial Plugs | Industrial Plugs | 8536699099 | SOC PR DR 32A IP67 220 3P vis | CEE CTACTDOOS 32A 3P 220V 6H IP67 RECHT |  |  | 40.82 | 9 | 10 | 220 | 9 | 6 | 1 | 5.14 |  |  | IT
|  | PKF32G735 | 45.73 | 8 |  | 3303432033972 | M4 | Industrial Plugs | Industrial Plugs | 8536699099 | SOC PR DR 32A IP67 380 5P vis | CEE CTACTDOOS 32A 5P 400V 6H IP67 RECHT |  |  | 45.73 | 10.8 | 9 | 273 | 10 | 6 | 1 | 5.14 |  |  | IT
|  | PKF32M434 | 11.83 | 7 |  | 3303432032746 | M4 | Industrial Plugs | Industrial Plugs | 8536699099 | PRI MOB 32A IP44 380V 4P VIS | CEE KOP.CONT.STOP 32A 4P 400V 6H IP44 | prise mobile industrielle - 32 A - 3P+T - 380..415 V CA- IP 44 | PratiKa verloopstopcontact - recht - 32 A - 3P + E - 380...415 V AC - IP44 | 11.83 | 6.5 | 17.3 | 242 | 9.4 | 10 | 1 | 5.14 |  |  | IT
|  | PKF32M435 | 13.73 | 7 |  | 3303432032609 | M4 | Industrial Plugs | Industrial Plugs | 8536699099 | PRI MOB 32A IP44 380V 5P VIS | CEE KOP.CONT.STOP 32A 5P 400V 6H IP44 | prise mobile industrielle - 32 A - 3P+N+T - 380..415 V CA - IP 44 | PratiKa verloopstopcontact - recht - 32 A - 3P + N + E - 380...415 V AC - IP44 | 13.73 | 7 | 18 | 275 | 11 | 8 | 1 | 5.14 |  |  | IT
|  | PKF32M735 | 21.03 | 7 |  | 3303432032814 | M4 | Industrial Plugs | Industrial Plugs | 8536699099 | PRI MOB 32A IP67 380V 5P VIS | CEE KOP.CONT.STOPF 32A 5P 400V 6H IP67 |  |  | 21.03 | 10 | 18.5 | 325 | 10 | 6 | 1 | 5.14 |  |  | IT
|  | PKF32W435 | 18.7 | 8 |  | 3303432416317 | M4 | Industrial Plugs | Industrial Plugs | 8536699099 | CEE 32A IP44 380V 5P | CEE 32A IP44 380V 5P | Socle prise BT saille inclinée, connexion vis, IP44, 32A 3P+N+T 380-415 V | PratiKa stopcontact-schroef-schuin-32 A-3P + N + E-380...415 V AC-wand | 18.7 | 9 | 16 | 299 | 12.5 | 6 | 1 | 5.14 |  |  | IT
|  | PKN51B | 8.06 | 7 |  | 3303432319977 | M4 | Industrial Plugs | Industrial Plugs | 3926909790 | STC DOM 16A 2P+T PIN IP54 | STC DOM 16A 2P+A PIN IP54 |  | PratiKa stopcontact-blauw-2P + E-10/16 A-250 V-Frans-IP54-verzonken-achter | 8.06 | 4.3 | 6.3 | 45 | 5.1 | 40 | 1 | 5.14 |  |  | IT
|  | PKN61B | 7.96 | 7 |  | 3303432320034 | M4 | Industrial Plugs | Industrial Plugs | 8536699099 | PRISE 2P+T 16A NF | PRISE 2P+T 16A NF | prise bleue PK - 2P+T 10/16 A française - 250 V - IP 54 - encastrée | contactdoos blauw PK - 2P+A 10/16 A Frans - 250 V - IP54 - verzonken | 7.96 | 3 | 8.6 | 52.4 | 6.5 | 20 | 1 | 5.14 |  |  | AT
|  | PKS51B | 8.06 | 2 |  | 3303432319816 | M4 | Industrial Plugs | Industrial Plugs | 8536699099 | STC DOM 16A 2P+T PIN IP54 | INBWCONTDS SCHUKO 50x50 IP55 BLAUW | SOCLE PRISE SCHUKO ENC 50X50 FIX POST BLUE IP54 220V 2PT | PratiKa stopcontact-blauw-2P + E-10/16 A-250 V-Duits-IP54-verzonken-achter | 8.06 | 4.3 | 6.3 | 45 | 5.1 | 40 | 1 | 5.14 |  |  | IT
|  | PKS51N | 13.97 | 17 |  | 3303432319823 | M4 | Industrial Plugs | Industrial Plugs | 8536699099 | Prise 2P+T 16A 250V noir | STC 2P+A 16A 250V zwart |  |  | 13.97 | 4.3 | 6.3 | 45 | 5.1 | 40 | 40 |  |  |  | AT
|  | PKS52B | 8.06 | 18 |  | 3303432319847 | M4 | Industrial Plugs | Industrial Plugs | 8536699099 | STC DOM 16A 2P+T RAND IP54 | STC DOM 16A 2P+T RAND IP54 | SOCLE PRISE SCHUKO ENC 50X50 FIX LAT BLUE IP54 220V 2PT | PratiKa stopcontact-blauw-2P + E-10/16 A-250 V-Duits-IP54-verzonken-zijkant | 8.06 | 4 | 6 | 45.3 | 5 | 40 | 40 | 5.14 |  |  | IT
|  | PKS61B | 33.93 | 2 |  | 3303432319915 | M4 | Industrial Plugs | Industrial Plugs | 8536699099 | Prise domestique | INBWCONTDS SCHUKO 65x85 IP55 BLAUW | SOCLE PRISE SCHUKO ENC 65X85 FIX POST BLUE IP54 220V 2PT | PratiKa stopcontact-blauw-2P + E-10/16 A-250 V-Duits-IP54-verzonken-achter | 33.93 | 4.3 | 8.5 | 50 | 6.5 | 20 | 1 | 5.14 |  |  | IT
|  | PKX16M734 | 14.45 | 7 |  | 3303432009588 | M4 | Industrial Plugs | Industrial Plugs | 8536699099 | FIC MOB 16A IP67 380V 4P FAST | CEE CONTACTSTOP 16A 4P 400V 6H IP67 FAST | fiche mobile industrielle - droite - 16 A - 3P+T - 380..415 V CA - IP 67 | PratiKa verloopplug - recht - 16 A - 3P + E - 380...415 V AC - IP67 | 14.45 | 7.8 | 15.2 | 184 | 7.8 | 10 | 1 | 5.14 |  |  | IT
|  | PKX32M434 | 21.21 | 14 |  | 3303432009472 | M4 | Industrial Plugs | Industrial Plugs | 8536699099 | FIC MOB 32A IP44 380V 4P fast | CEE CONTACTSTOP 32A 4P 400V 6H IP44 FAST |  |  | 21.21 | 5.6 | 16.1 | 219 | 6.2 | 10 | 1 | 5.14 |  |  | IT
|  | PKX32M735 | 18.09 | 14 |  | 3303432009748 | M4 | Industrial Plugs | Industrial Plugs | 8536699099 | FIC MOB 32A IP67 380V 5P fast | CEE CONTACTSTOP 32A 5P 400V 6H IP67 FAST | fiche mobile industrielle - droite - 32 A - 3P+N+T - 380..415 V CA - IP 67 | PratiKa wander plug - straight - 32 A - 3P + N + E - 380...415 V AC - IP67 | 18.09 | 10 | 17 | 311.4 | 10 | 6 | 1 | 5.14 |  |  | IT
|  | PKX32W423 | 38.39 | 15 |  | 3303432416942 | M4 | Industrial Plugs | Industrial Plugs | 8536699099 | WALL PLUG PK PRATIKA FAST 32A IP44 220V | WALL PLUG PK PRATIKA FAST 32A IP44 220V |  |  | 38.39 | 9 | 15 | 238 | 9.5 | 6 | 1 |  |  |  | IT
|  | PKX32W435 | 46.59 | 7 |  | 3303432417000 | M4 | Industrial Plugs | Industrial Plugs | 8536699099 | WALL PLUG PK PRATIKA FAST 32A IP44 380V | WALL PLUG PK PRATIKA FAST 32A IP44 380V |  |  | 46.59 | 9 | 15.2 | 290 | 9.5 | 6 | 1 |  |  |  | IT
|  | PKY16F423 | 11.14 | 8 |  | 3303432010867 | M4 | Industrial Plugs | Industrial Plugs | 8536699099 | SOC PR IN 16A IP44 220 3P fast | CEE CTACTDOOSF 16A 3P 220V 6H IP44 HOEK | socle de prise industrielle - coudée - 16 A - 2P+T - 200..250 V CA - IP44 | PratiKa stopcontact - fast - schuin - 16A - 2P + E - 200...250 V AC - paneel | 11.14 | 8.5 | 8.5 | 124.6 | 6.5 | 10 | 1 | 5.14 |  |  | IT
|  | PKY16F435 | 13.44 | 2 |  | 3303432011017 | M4 | Industrial Plugs | Industrial Plugs | 8536699099 | SOC PR IN 16A IP44 380 5P fast | CEE CTACTDOOSF 16A 5P 400V 6H IP44 HOEK | socle de prise industrielle - coudée - 16 A - 3P+N+T - 380..415 V CA - IP 44 | PratiKa stopcontact - fast - schuin - 16A - 3P + N + E - 380...415 V AC - paneel | 13.44 | 9.8 | 9 | 182 | 10 | 10 | 1 | 5.14 |  |  | IT
|  | PKY16F735 | 35.34 | 2 |  | 3303432011338 | M4 | Industrial Plugs | Industrial Plugs | 8536699099 | SOC PR IN 16A IP67 380 5P fast | CEE CTACTDOOSF 16A 5P 400V 6H IP67 HOEK |  |  | 35.34 | 7.5 | 10 | 199.9 | 9 | 10 | 1 | 5.14 |  |  | IT
|  | PKY16G723 | 13.93 | 14 |  | 3303432012304 | M4 | Industrial Plugs | Industrial Plugs | 8536699099 | CEE 16A droite 2P+T 250Vca IP67 | CEE CTACTDOOSF 16A 3P 220V 6H IP67 RECHT |  |  | 13.93 | 7.1 | 9.5 | 141 | 8.9 | 10 | 1 |  |  |  | IT
|  | PKY16M423 | 15.24 | 8 |  | 3303432010133 | M4 | Industrial Plugs | Industrial Plugs | 8536699099 | PRI MOB 16A IP44 220V 3P fast | CEE KOP.CONT.STOPF 16A 3P 220V 6H IP44 | prise mobile industrielle - 16 A - 2P+T - 200..250 V CA- IP 44 | industriële koppelcontactdoos - 16 A - 2P+A - 200..250 V AC - IP44 | 15.24 | 5 | 14.5 | 151.2 | 7 | 10 | 1 | 5.14 |  |  | IT
|  | PKY16M425 | 21.21 | 15 |  | 3303432010157 | M4 | Industrial Plugs | Industrial Plugs | 8536699099 | CEE 16A 5P 220V IP44 | CEE KOP.CONT.STOPF 16A 5P 220V 9H IP44 | prise mobile industrielle - 16 A - 3P+N+T - 200..250 V CA - IP 44 | industriële koppelcontactdoos - 16 A - 3P+N+A - 200..250 V AC - IP44 | 21.21 | 10 | 7 | 219 | 9 | 10 | 1 | 5.14 |  |  | IT
|  | PKY16M435 | 21.09 | 8 |  | 3303432010188 | M4 | Industrial Plugs | Industrial Plugs | 8536699099 | PRI MOB 16A IP44 380V 5P fast | CEE KOP.CONT.STOPF 16A 5P 400V 6H IP44 | prise mobile industrielle - 16 A - 3P+N+T - 380..415 V CA - IP 44 | industriële koppelcontactdoos - 16 A - 3P+N+A - 380..415 V AC - IP44 | 21.09 | 6.2 | 16.3 | 216.2 | 9.5 | 10 | 1 | 5.14 |  |  | IT
|  | PKY32F423 | 12.27 | 7 |  | 3303432011079 | M4 | Industrial Plugs | Industrial Plugs | 8536699099 | SOC PR IN 32A IP44 220 3P fast | CEE CTACTDOOSF 32A 3P 220V 6H IP44 HOEK | socle de prise industrielle - coudée - 32 A - 2P+T - 200..250 V CA - IP 44 | PratiKa stopcontact - fast - schuin - 32A - 2P + E - 200...250 V AC - paneel | 12.27 | 8.9 | 10.5 | 200 | 9.9 | 8 | 1 | 5.14 |  |  | IT
|  | PKY32F723 | 21.76 | 7 |  | 3303432011420 | M4 | Industrial Plugs | Industrial Plugs | 8536699099 | SOC PR IN 32A IP67 220 3P fast | CEE CTACTDOOSF 32A 3P 220V 6H IP67 HOEK |  |  | 21.76 | 10 | 7 | 222 | 9.9 | 8 | 1 |  |  |  | IT
|  | PKY32F735 | 23.47 | 2 |  | 3303432011482 | M4 | Industrial Plugs | Industrial Plugs | 8536699099 | SOC PR IN 32A IP67 380 5P fast | CEE CTACTDOOSF 32A 5P 400V 6H IP67 HOEK | socle de prise industrielle - coudée - 32 A - 3P+N+T - 380..415 V CA - IP 67 | PratiKa contactdoos - snel - met hoek - 32A - 3P + N + E - 380...415 V AC-paneel | 23.47 | 10 | 10.5 | 272 | 10 | 7 | 1 | 5.14 |  |  | IT
|  | PKY32G434 | 23.35 | 25 |  | 3303432012236 | M4 | Industrial Plugs | Industrial Plugs | 8536699099 | SOC PR DR 32A IP44 380 4P fast | CEE CTACTDOOSF 32A 4P 400V 6H IP44 RECHT |  |  | 23.35 | 10 | 7 | 215 | 9 | 10 | 1 | 5.14 |  |  | IT
|  | PKY32G435 | 33.93 | 24 |  | 3303432012243 | M4 | Industrial Plugs | Industrial Plugs | 8536699099 | Prise CEE 32A | CEE CTACTDOOSF 32A 5P 400V 6H IP44 RECHT | socle de prise industrielle - droite - 32 A - 3P+N+T - 380..415 V CA - IP 44 | PratiKa stopcontact - fast - recht - 32A - 3P + N + E - 380...415 V AC - paneel | 33.93 | 10 | 10.5 | 248.2 | 9 | 6 | 1 | 5.14 |  |  | IT
|  | PKY32G735 | 35.92 | 24 |  | 3303432012465 | M4 | Industrial Plugs | Industrial Plugs | 8536699099 | SOC PR DR 32A IP67 380 5P fast | CEE CTACTDOOSF 32A 5P 400V 6H IP67 RECHT |  |  | 35.92 | 11 | 10 | 275.8 | 9 | 6 | 1 |  |  |  | IT
|  | PKY32M423 | 24.82 | 14 |  | 3303432010348 | M4 | Industrial Plugs | Industrial Plugs | 8536699099 | CEE 32A 3P 220V IP44 | CEE KOP.CONT.STOPF 32A 3P 220V 6H IP44 | prise mobile industrielle - 32 A - 2P+T - 200..250 V CA- IP 44 | industriële koppelcontactdoos - 32 A - 2P+A - 200..250 V AC - IP44 | 24.82 | 6.6 | 17.2 | 226 | 9.5 | 10 | 1 | 5.14 |  |  | IT
|  | PKY32M425 | 32.75 | 15 |  | 3303432010362 | M4 | Industrial Plugs | Industrial Plugs | 8536699099 | CEE 32A 5P 220V IP44 | CEE KOP.CONT.STOPF 32A 5P 220V 9H IP44 | prise mobile industrielle - 32 A - 3P+N+T - 200..250 V CA - IP 44 | industriële koppelcontactdoos - 32 A - 3P+N+A - 200..250 V AC - IP44 | 32.75 | 10 | 7 | 283 | 9 | 8 | 1 | 5.14 |  |  | IT
|  | PKY32M435 | 33.26 | 8 |  | 3303432010393 | M4 | Industrial Plugs | Industrial Plugs | 8536699099 | PRI MOB 32A IP44 380V 5P fast | CEE KOP.CONT.STOPF 32A 5P 400V 6H IP44 | prise mobile industrielle - 32 A - 3P+N+T - 380..415 V CA - IP 44 | industriële koppelcontactdoos - 32 A - 3P+N+A - 380..415 V AC - IP44 | 33.26 | 7.3 | 18.2 | 278 | 10.2 | 8 | 1 | 5.14 |  |  | IT
|  | PKY32W434 | 35.34 | 7 |  | 3303432416515 | M4 | Industrial Plugs | Industrial Plugs | 8536699099 | CEE STC 32A 3P+T 415V IP44 | WANDCONT 4P 32A 380V IP44 |  |  | 35.34 | 9 | 16 | 271 | 11.9 | 6 | 1 | 5.14 |  |  | IT
|  | PKZA203 | 21.17 | 7 |  | 3303432348014 | M4 | Industrial Plugs | Industrial Plugs | 8536699099 | Socket adapter Germany 2P+T | PRATIKA CEE/ TYPE SCHUKO KOPPELING | ADAPTATEUR SYSTEME D 16A220V 2PT50 E 60HZ | PratiKa systeemadapter - 1 stopcontact - Duits - 16 A - 2P + E - 220V 50/60Hz | 21.17 | 5.6 | 11.5 | 160 | 5.8 | 10 | 1 | 5.14 |  |  | IT
|  | PKZA204 | 21.17 | 7 |  | 3303432348021 | M4 | Industrial Plugs | Industrial Plugs | 8536699099 | Socket adapter France 2P+T | Socket adapter France 2P+T | ADAPTATEUR SYSTEME FR 16A220V 2PT50 E 60HZ | PratiKa systeemadapter - 1 stopcontact - Frans - 16 A - 2P + E - 220V 50/60Hz | 21.17 | 5.6 | 11.3 | 154 | 6.1 | 10 | 1 | 5.14 |  |  | IT
|  | PM1W-FR | 29.51 | 13 |  | 3606480927607 | OA | IT HBN | IT HBN | 8536303000 | APC Essential SurgeArrest 1 outlet 230V | APC ESSENTIAL SURGEARREST 1 OUTLET 230V |  |  | 29.51 | 10.6 | 7 | 200 | 8.8 | 1 | 1 |  |  |  | CN
|  | PM1WU2-FR | 48.98 | 13 |  | 731304334743 | OA | IT HBN | IT HBN | 8536301000 | APC Essential SurgeArrest 1 Outlet 230V, | APC ESSENTIAL SURGEARREST 1 OUTLET 2 |  |  | 48.98 | 8.8 | 7 | 230 | 10.6 | 1 | 1 |  |  |  | NL
|  | PM5-FR | 45.44 | 13 |  | 731304313922 | OA | IT HBN | IT HBN | 8536309000 | APC Essential SurgeArrest 5 outlets 230V | APC Essential SurgeArrest 5 outlets 230V |  |  | 45.44 | 5.8 | 13 | 740 | 40.5 | 12 | 1 |  |  |  | CN
|  | PM5T-FR | 55.47 | 15 |  | 731304313915 | OA | IT HBN | IT HBN | 8536309000 | APC Essential SurgeArrest 5 outlets, pho | APC Essential SurgeArrest 5 outlets, pho |  |  | 55.47 | 6 | 40.3 | 720 | 13 | 1 | 1 |  |  |  | CN
|  | PM5U-FR | 73.17 | 13 |  | 731304313892 | OA | IT HBN | IT HBN | 8536309000 | APC Essential SurgeArrest 5 outlets, 2 U | APC Essential SurgeArrest 5 outlets, 2 U |  |  | 73.17 | 5.8 | 13 | 790 | 40.5 | 1 | 1 |  |  |  | CN
|  | PM5V-FR | 55.47 | 15 |  | 731304313847 | OA | IT HBN | IT HBN | 8536309000 | APC Essential SurgeArrest 5 outlets, coa | APC Essential SurgeArrest 5 outlets, coa |  |  | 55.47 | 5.8 | 40.5 | 729 | 13 | 1 | 1 |  |  |  | CN
|  | PM6-FR | 68.45 | 13 |  | 731304314004 | OA | IT HBN | IT HBN | 8536301000 | APC Essential SurgeArrest 6 outlets 230V | APC Essential SurgeArrest 6 outlets 230V |  |  | 68.45 | 6.5 | 16.5 | 830 | 31 | 1 | 1 |  |  |  | CN
|  | PM6U-FR | 99.14 | 15 |  | 731304314028 | OA | IT HBN | IT HBN | 8536301000 | APC Essential SurgeArrest 6 outlets, 2 U | APC Essential SurgeArrest 6 outlets, 2 U |  |  | 99.14 | 6.5 | 16.5 | 890 | 31 | 1 | 1 |  |  |  | CN
|  | PM8-FR | 92.06 | 15 |  | 731304313564 | OA | IT HBN | IT HBN | 8536309000 | APC Essential SurgeArrest 8 outlets 230V | APC Essential SurgeArrest 8 outlets 230V |  |  | 92.06 | 6.4 | 17 | 970 | 36.5 | 1 | 1 |  |  |  | CN
|  | PMF83VT-FR | 101.5 | 7 |  | 731304313601 | OA | IT HBN | IT HBN | 8536309000 | APC PERFORMANCE SURGEARREST 8 | PERFORMANCE SA 8 OUT P&CPROTECTION FR |  |  | 101.5 | 6.4 | 17 | 1080 | 36.5 | 1 | 1 |  |  |  | CN
|  | PMH63VT-FR | 82.62 | 7 |  | 731304313649 | OA | IT HBN | IT HBN | 8536309000 | HOME/OFFICE SA 6 OUT P&CPROTECTION FR | APC Home/Office SurgeArrest 6 outlets, p |  |  | 82.62 | 6.5 | 16.5 | 950 | 31 | 12 | 1 |  |  |  | CN
|  | PNET1GB | 66.09 | 11 |  | 731304226734 | OA | IT HBN | IT HBN | 8536309000 | APC ProtectNet standalone surge protecto | PROTECTNET SP 10/100/1000 BASE-T ETHERNE | Protecteur surtension auton. ProtectNet pour lignes Ethernet 10/100/1000 Base-T | ProtectNet standalone overspanningsbev. voor 10/100/1000 Base-T Ethernet lijnen | 66.09 | 10.4 | 9 | 110 | 2.9 | 1 | 1 |  |  |  | PH
|  | PNETR6 | 75.53 | 11 |  | 731304217183 | OA | IT HBN | IT HBN | 8536309000 | REPLACEABLE, RACKMOUNT, 1U, CAT 6 NETWOR | REPLACEABLE, RACKMOUNT, 1U, CAT 6 NETWOR | mod. Surt. pour réseau CAT6 CAT5/5e,rempl., utiliser avec le châs. PRM4 PRM24,1U | overspanningsmod. CAT6 CAT5/5e netw., vervangb., gebr. met PRM4 PRM24 chassis,1U | 75.53 | 9.9 | 3.3 | 40 | 9.5 | 1 | 1 |  |  |  | PH
|  | PRM24 | 103.86 | 11 |  | 731304202684 | OA | IT HBN | IT HBN | 8536309000 | 19" CHASSIS, 1U, 24 CHANNELS, FOR | 19'' CHASSIS, 1U, 24 CHANNELS, FOR REPL | Châs. 19" 24 positions pour mod. de protect. surt. de ligne de données rempl.,1U | 24 st. 19" chassis voor vervangb. Overspanningsbeveiligingsmod. datalijnen, 1U | 103.86 | 14.2 | 57.4 | 1740 | 14.2 | 1 | 1 |  |  |  | PH
|  | PRM4 | 52.52 | 11 |  | 731304217176 | OA | IT HBN | IT HBN | 8536309000 | CHASSIS, 1U, 4 CHANNELS, FOR REPLACEABLE | CHASSIS, 1U, 4 CHANNELS, FOR REPLACEABLE | Châs. 4 positions pour modules de protect. surt. de ligne de données rempl., 1U | 4 st. chassis voor vervangb. Overspanningsbeveiligingsmod. datalijnen, 1U | 52.52 | 6.4 | 14.6 | 440 | 12.7 | 1 | 1 |  |  |  | PH
|  | PRMLB | 29.51 | 11 |  | 731304217220 | OA | IT HBN | IT HBN | 8302500000 | Mounting bracket for the PRM4 chassis | MOUNTING BRACKET FOR THE PRM4 CHASSIS |  |  | 29.51 | 3.2 | 10.2 | 80 | 9.5 | 1 | 1 |  |  |  | PH
|  | PRX-ENC-100 | 672.8 | 6 |  | 3303431811755 | J0 | Access Control Accs | Access Control Accs | 9027101000 | CARD ENCODING PACK (100 UNITS) | Card Encoding Pack (100 Units) | Card Encoding Pack (100 Units) | Card Encoding Pack (100 Units) | 672.8 | 0 | 0 | 0.001 | 0 | 1 | 1 |  |  |  | NZ
|  | PRX-ENC-DT | 2358.4 | 10 |  | 3606489451875 | J7 | Access Control | Access Control | 9027101000 | PROXCARD ENCODER USB | PROXCARD ENCODER USB | Security Expert proximity card encoder desktop USB connection | Security Expert proximity card encoder desktop USB connection | 2358.4 | 13.5 | 16 | 135 | 4 | 1 | 1 |  |  |  | NZ
|  | PSWEOADASLT12A | 35.39 | 4 |  |  | MF | Monitoring Software | Monitoring Software | 4907009000 | ENERGY HUB ADVANCED API 1 APPAR. - 1 AN | ENERGY HUB ADVANCED API 1 APP. - 1 JAAR | Abonnement Advanced Energy Hub - seulement lien API - licence 1 appareil- 1 an | Abonnement Advanced Energy Hub - enkel API koppeling - licentie 1 app. -1 jaar | 35.39 | 0 | 0 | 1 | 0 | 1 | 1 |  |  |  | US
|  | PSWEOADASLT36A | 90.99 | 4 |  |  | MF | Monitoring Software | Monitoring Software | 4907009000 | ENERGY HUB ADVANCED API 1 APPAR. - 3 ANS | ENERGY HUB ADVANCED API 1 APP. - 3 JAAR | Abonnement Advanced Energy Hub - seulement lien API - licence 1 appareil- 3 ans | Abonnement Advanced Energy Hub - enkel API koppeling - licentie 1 app. -3 jaar | 90.99 | 0 | 0 | 1 | 0 | 1 | 1 |  |  |  | US
|  | PSWEOADVPLT12A | 50 | 4 |  |  | MF | Monitoring Software | Monitoring Software | 4907009000 | ENERGY HUB ADVANCED 1 APPAREIL - 1 AN | ENERGY HUB ADVANCED 1 APPARAAT - 1 JAAR | Abonnement Advanced Energy Hub - licence 1 appareil - 1 an | Abonnement Advanced Energy Hub - licentie 1 apparaat - 1 jaar | 50 | 0 | 0 | 1 | 0 | 1 | 1 |  |  |  | US
|  | PSWEOADVPLT36A | 135 | 4 |  |  | MF | Monitoring Software | Monitoring Software | 4907009000 | ENERGY HUB ADVANCED 1 APPAREIL - 3 ANS | ENERGY HUB ADVANCED 1 APPARAAT - 3 JAAR | Abonnement Advanced Energy Hub - licence 1 appareil - 3 ans | Abonnement Advanced Energy Hub - licentie 1 apparaat - 3 jaar | 135 | 0 | 0 | 1 | 0 | 1 | 1 |  |  |  | US
|  | PSWEOAPIOLT12A | 7 | 4 |  |  | MF | Monitoring Software | Monitoring Software | 4907009000 | ENERGY HUB API ADD ON 1 APPAREIL - 1 AN | ENERGY HUB API ADD ON 1 APPAR. - 1 JAAR | Abonnement Energy Hub - extension lien vers API - licence 1 appareil - 1an | Abonnement Energy Hub - uitbreiding API koppeling - licentie 1 apparaat- 1 jaar | 7 | 0 | 0 | 1 | 0 | 1 | 1 |  |  |  | US
|  | PSWEOAPIOLT36A | 18 | 4 |  |  | MF | Monitoring Software | Monitoring Software | 4907009000 | ENERGY HUB API ADD ON 1 APPAREIL - 3 ANS | ENERGY HUB API ADD ON 1 APPAR. - 3 JAAR | Abonnement Energy Hub - extension lien vers API - licence 1 appareil - 3ans | Abonnement Energy Hub - uitbreiding API koppeling - licentie 1 apparaat- 3 jaar | 18 | 0 | 0 | 1 | 0 | 1 | 1 |  |  |  | US
|  | PSWEOEMLOLT12A | 3 | 4 |  |  | MF | Monitoring Software | Monitoring Software | 4907009000 | Energy Hub licence éclairage de secours 1 an | Energy Hub 1 jaar noodverlichtingslicentie | Ecostruxure Energy Hub: license de 1 an pour un appareil d'éclairage de secours connecté. | Ecostruxure Energy Hub: licentie van 1 jaar voor een aangesloten noodverlichtingstoestel. | 3 | 0 | 0 | 1000 | 0 | 1 | 1 |  |  |  | US
|  | PSWEOEMLOLT36A | 8 | 4 |  |  | MF | Monitoring Software | Monitoring Software | 4907009000 | Energy Hub licence éclairage de secours 3 an | Energy Hub 3 jaar noodverlichtingslicentie | Ecostruxure Energy Hub: license de 3 ans pour un appareil d'éclairage de secours connecté. | Ecostruxure Energy Hub: licentie voor 3 jaar voor een aangesloten noodverlichtingstoestel. | 8 | 0 | 0 | 1000 | 0 | 1 | 1 |  |  |  | US
|  | PSWEOESSPLT12A | 20 | 4 |  |  | MF | Monitoring Software | Monitoring Software | 4907009000 | ENERGY HUB ESSENTIAL 1 APPAREIL - 1 AN | EEH Essential - 1 jr - 1 apparaat credit | Abonnement Essential Energy Hub - licence 1 appareil - 1 an | Abonnement Essential Energy Hub - licentie 1 apparaat - 1 jaar | 20 | 0 | 0 | 1000 | 0 | 1 | 1 |  |  |  | US
|  | PSWEOESSPLT36A | 60 | 4 |  |  | MF | Monitoring Software | Monitoring Software | 4907009000 | ENERGY HUB ESSENTIAL 1 APPAREIL - 3 ANS | EEH Essential - 3 jr - 1 apparaat credit | Abonnement Essential Energy Hub - licence 1 appareil - 3 ans | Abonnement Essential Energy Hub - licentie 1 apparaat - 3 jaar | 60 | 0 | 0 | 1000 | 0 | 1 | 1 |  |  |  | US
|  | PSWEOPDASLT12A | 50.55 | 4 |  |  | MF | Monitoring Software | Monitoring Software | 4907009000 | ENERGY HUB +ADVANCED API 1 APPAR. - 1 AN | ENERGY HUB +ADVANCED API 1 APP. - 1 JAAR | Abonnement +Advanced Energy Hub - seulement lien API - licence 1appareil - 1 an | Abonnement +Advanced Energy Hub - enkel API koppeling - licentie 1 app.- 1 jaar | 50.55 | 0 | 0 | 1 | 0 | 1 | 1 |  |  |  | US
|  | PSWEOPDASLT36A | 116.27 | 4 |  |  | MF | Monitoring Software | Monitoring Software | 4907009000 | ENERGY HUB +ADVANCED API 1 APPAR.- 3 ANS | ENERGY HUB +ADVANCED API 1 APP. - 3 JAAR | Abonnement +Advanced Energy Hub - seulement lien API - licence 1appareil- 3 ans | Abonnement +Advanced Energy Hub - enkel API koppeling - licentie 1 app.- 3 jaar | 116.27 | 0 | 0 | 1 | 0 | 1 | 1 |  |  |  | US
|  | PTEL2 | 63.73 | 11 |  | 731304000433 | OA | IT HBN | IT HBN | 8536309000 | APC PROTECTNET TELECOM 2 LINE | PROTECTNET TELECOM 2 LINE | protect. surtension auton. ProtectNet pour tél. analogique/DSL - 2 lignes 4 fils | ProtectNet standalone overspanningsbev. analoog/DSL telefoon - 2 lijnen 4 draden | 63.73 | 10.4 | 2.9 | 140 | 9 | 1 | 1 |  |  |  | PH
|  | Q99900901 | 8.01 | 2 |  | 3389110513332 | I4 | C&S Diam. 22 | C&S Diam. 22 | 8301700000 | CLE RONIS 455 | SLEUTEL RONIS NR. 455 | Clé Ronis 455 (1 clé) | Sleutel Ronis 455 (1 sleutel) | 8.01 | 0.2 | 4.2 | 6 | 2 | 100 | 1 |  |  |  | FR
|  | Q99900919 | 63.96 | 13 |  | 3389110143430 | I2 | C&S CnSt, Encl, Saf | C&S CnSt, Encl, Saf | 8301700000 | CLE SPECIALE | RONISSLEUTEL SPECIAAL NO | Clé Ronis (1 pièce) - numéro à spécifier à la commande | Sleutel Ronis (1 stuk) - nummer te specifieren volgens de bestelling | 63.96 | 0.2 | 3.8 | 8 | 1.3 | 1 | 1 |  |  |  | FR
|  | R54270001 | 903.7 | 5 |  | 3606489554453 | J0 | Access Control Accs | Access Control Accs | 9032890090 | OMNIKEY 5427CK (FWSP3) ROHS CO | OMNIKEY 5427CK (FWSP3) ROHS CO |  |  | 903.7 | 0.22 | 0.18 | 0.01 | 0.03 | 1 | 1 |  |  |  | CN
|  | R54270001-INDALA | 903.7 | 8 |  | 3606489554460 | J0 | Access Control Accs | Access Control Accs | 9032890090 | OMNIKEY 5427CK (RWSP3) ROHS | OMNIKEY 5427CK (RWSP3) ROHS |  |  | 903.7 | 0.9 | 6.6 | 14 | 5.5 | 1 | 1 |  |  |  | CN
|  | R9A98140 | 15.59 | 2 |  | 3606480706660 | LC | R9- Devices XB | R9- Devices XB | 3926909790 | RESI9 CACHE VIS (LOT DE 10) | SCHROEFAFDEKKAPJES VOOR ID RESI9 |  |  | 15.59 | 7.5 | 9.1 | 68 | 8.5 | 1 | 1 | 5.14 |  |  | ES
|  | R9C15408 | 76.52 | 6 |  | 3606481929587 | ZA | A9- Comfort devices | A9- Comfort devices | 8504318090 | Resi9 Bell Transfo 230VCA 8VCA 4VA | Resi9 Bell Transfo 230VCA 8VCA 4VA |  |  | 76.52 | 4 | 9.5 | 230 | 7.3 | 1 | 1 |  |  |  | DE
|  | R9C15412 | 49.86 | 6 |  | 3606481929570 | ZA | A9- Comfort devices | A9- Comfort devices | 8504318090 | Resi9 Bell Transfo 230VCA 8-12VCA 4VA | Resi9 Bell Transfo 230VCA 8-12VCA 4VA |  |  | 49.86 | 4 | 9.4 | 237 | 7.4 | 1 | 1 |  |  |  | DE
|  | R9D32216 | 319.57 | 9 |  | 3606480508837 | LC | R9- Devices XB | R9- Devices XB | 8536201090 | RESI9 DISJONCTEUR DIFFERENTIEL 1P-N 16A | R9 DPN VIGI 1P-N 16A C 30MA A-TYPE | Resi9 Disjoncteur-différentiel 1P+N Intensité=16A Sensibilité=30 mA Type A | Resi9 Differentieel-automaat 1P+N Stroomsterkte=16A Gevoeligheid=30 mA Type A | 319.57 | 4.1 | 10 | 230 | 8.3 | 1 | 1 | 5.14 |  |  | ES
|  | R9D32220 | 319.57 | 12 |  | 3606480508844 | LC | R9- Devices XB | R9- Devices XB | 8536201090 | RESI9 DISJONCTEUR DIFFERENTIEL 1P-N 20A | R9 DPN VIGI 1P-N 20A C 30MA A-TYPE | Resi9 Disjoncteur-différentiel 1P+N Intensité=20A Sensibilité=30 mA Type A | Resi9 Differentieel-automaat 1P+N Stroomsterkte=20A Gevoeligheid=30 mA Type A | 319.57 | 9 | 7.4 | 190 | 3.6 | 1 | 1 | 5.14 |  |  | ES
|  | R9EXR | 17.09 | 12 |  | 3606481273932 | LH | Resi Panels Acc | Resi Panels Acc | 8536901000 | Resi9 XE - Connecteur 63A | Resi9 XE - Connector 63A |  |  | 17.09 | 7.6 | 8.2 | 131 | 3.8 | 1 | 1 |  |  |  | HU
|  | R9EXV | 10.41 | 6 |  | 3606481213747 | LH | Resi Panels Acc | Resi Panels Acc | 8536901000 | Resi9 - Peigne verticale - 1P+N - 125mm | Resi9 - Vert. verdeelrail - 1P+N - 125mm | Resi9 - Peigne verticale - 1P+N - 125mm | Resi9 - Verticale verdeelrail - 1P+N - 125mm | 10.41 | 3 | 15 | 49 | 4 | 5 | 1 |  |  |  | DE
|  | R9EXV150 | 12.06 | 6 |  | 3606489520045 | LH | Resi Panels Acc | Resi Panels Acc | 8536909500 | Resi9 - Peigne verticale - 1P+N - 150mm | Resi9 - Vert. verdeelrail - 1P+N - 150mm | Resi9 - Peigne verticale - 1P+N - 150mm | Resi9 - Verticale verdeelrail - 1P+N - 150mm | 12.06 | 3 | 16.5 | 87 | 3.6 | 5 | 5 |  |  |  | DE
|  | R9F64202 | 20 | 2 |  | 3606480553820 | LC | R9- Devices XB | R9- Devices XB | 8536201090 | RESI9 DISJONCTEUR 2P 2A C 400V 3000A | RESI9 AUTOMAAT 2P 2A C 400V 3000A | Resi9 - Miniature - Circuit - Disjoncteur - 2P - 2A - C - 400V - 3000 | Resi9 - Miniatuur stroomonderbreker - 2P - 2A - C - 400V - 3000 | 20 | 3.5 | 8.3 | 218 | 7.4 | 6 | 1 | 5.14 |  |  | BG
|  | R9F64206 | 20.3 | 2 |  | 3606480477843 | LC | R9- Devices XB | R9- Devices XB | 8536201090 | RESI9 DISJONCTEUR 2P 6A C 400V 3000A | R9 AUT 2P 6A C 400V 3000A | Resi9 Disjoncteur modulaire 2P 6A 400V Courbe C Pouvoir de coupure=3000A | Resi9 Modulaire automaat 2P 6A 400V Curve C Kortsluitvermogen=3000A | 20.3 | 3.5 | 8.2 | 214 | 7.3 | 6 | 1 | 5.14 |  |  | BG
|  | R9F64210 | 16.51 | 2 |  | 3606480477850 | LC | R9- Devices XB | R9- Devices XB | 8536201090 | RESI9 DISJONCTEUR 2P 10A C 400V 3000A | R9 AUT 2P 10A C 400V 3000A | Resi9 Disjoncteur modulaire 2P 10A 400V Courbe C Pouvoir de coupure=3000A | Resi9 Modulaire automaat 2P 10A 400V Curve C Kortsluitvermogen=3000A | 16.51 | 3.5 | 8.5 | 216 | 7.4 | 6 | 1 | 5.14 |  |  | BG
|  | R9F64216 | 14.53 | 2 |  | 3606480477867 | LC | R9- Devices XB | R9- Devices XB | 8536201090 | RESI9 DISJONCTEUR 2P 16A C 400V 3000A | R9 AUT 2P 16A C 400V 3000A | Resi9 Disjoncteur modulaire 2P 16A 400V Courbe C Pouvoir de coupure=3000A | Resi9 Modulaire automaat 2P 16A 400V Curve C Kortsluitvermogen=3000A | 14.53 | 3.5 | 8.5 | 211 | 7.5 | 6 | 1 | 5.14 |  |  | IN
|  | R9F64220 | 14.53 | 2 |  | 3606480477874 | LC | R9- Devices XB | R9- Devices XB | 8536201090 | RESI9 DISJONCTEUR 2P 20A C 400V 3000A | R9 AUT 2P 20A C 400V 3000A | Resi9 Disjoncteur modulaire 2P 20A 400V Courbe C Pouvoir de coupure=3000A | Resi9 Modulaire automaat 2P 20A 400V Curve C Kortsluitvermogen=3000A | 14.53 | 3.6 | 8.5 | 212 | 7.2 | 6 | 1 | 5.14 |  |  | IN
|  | R9F64225 | 22.08 | 2 |  | 3606480477881 | LC | R9- Devices XB | R9- Devices XB | 8536201090 | RESI9 DISJONCTEUR 2P 25A C 400V 3000A | R9 AUT 2P 25A C 400V 3000A | Resi9 Disjoncteur modulaire 2P 25A 400V Courbe C Pouvoir de coupure=3000A | Resi9 Modulaire automaat 2P 25A 400V Curve C Kortsluitvermogen=3000A | 22.08 | 3.5 | 8.3 | 222 | 7.3 | 6 | 1 | 5.14 |  |  | BG
|  | R9F64232 | 22.82 | 2 |  | 3606480477898 | LC | R9- Devices XB | R9- Devices XB | 8536201090 | RESI9 DISJONCTEUR 2P 32A C 400V 3000A | R9 AUT 2P 32A C 400V 3000A | Resi9 Disjoncteur modulaire 2P 32A 400V Courbe C Pouvoir de coupure=3000A | Resi9 Modulaire automaat 2P 32A 400V Curve C Kortsluitvermogen=3000A | 22.82 | 3.5 | 8.4 | 240 | 7.3 | 6 | 1 | 5.14 |  |  | BG
|  | R9F64240 | 23 | 2 |  | 3606480477904 | LC | R9- Devices XB | R9- Devices XB | 8536201090 | RESI9 DISJONCTEUR 2P 40A C 400V 3000A | R9 AUT 2P 40A C 400V 3000A | Resi9 Disjoncteur modulaire 2P 40A 400V Courbe C Pouvoir de coupure=3000A | Resi9 Modulaire automaat 2P 40A 400V Curve C Kortsluitvermogen=3000A | 23 | 3.6 | 8.4 | 238 | 7.4 | 6 | 1 | 5.14 |  |  | BG
|  | R9F64316 | 42.92 | 2 |  | 3606480478079 | LC | R9- Devices XB | R9- Devices XB | 8536201090 | RESI9 DISJONCTEUR 3P 16A C 400V 3000A | R9 AUT 3P 16A C 400V 3000A | Resi9 Disjoncteur modulaire 3P 16A 400V Courbe C Pouvoir de coupure=3000A | Resi9 Modulaire automaat 3P 16A 400V Curve C Kortsluitvermogen=3000A | 42.92 | 5.4 | 8.5 | 322 | 7.4 | 4 | 1 | 5.14 |  |  | BG
|  | R9F64320 | 42.92 | 2 |  | 3606480478086 | LC | R9- Devices XB | R9- Devices XB | 8536201090 | RESI9 DISJONCTEUR 3P 20A C 400V 3000A | R9 AUT 3P 20A C 400V 3000A | Resi9 Disjoncteur modulaire 3P 20A 400V Courbe C Pouvoir de coupure=3000A | Resi9 Modulaire automaat 3P 20A 400V Curve C Kortsluitvermogen=3000A | 42.92 | 5.4 | 8.5 | 328 | 7.4 | 4 | 1 | 5.14 |  |  | BG
|  | R9F64325 | 45.55 | 2 |  | 3606480478093 | LC | R9- Devices XB | R9- Devices XB | 8536201090 | RESI9 DISJONCTEUR 3P 25A C 400V 3000A | R9 AUT 3P 25A C 400V 3000A | Resi9 Disjoncteur modulaire 3P 25A 400V Courbe C Pouvoir de coupure=3000A | Resi9 Modulaire automaat 3P 25A 400V Curve C Kortsluitvermogen=3000A | 45.55 | 5.4 | 8.5 | 333 | 7.5 | 4 | 1 | 5.14 |  |  | BG
|  | R9F64332 | 48.19 | 2 |  | 3606480478109 | LC | R9- Devices XB | R9- Devices XB | 8536201090 | RESI9 DISJONCTEUR 3P 32A C 400V 3000A | R9 AUT 3P 32A C 400V 3000A | Resi9 Disjoncteur modulaire 3P 32A 400V Courbe C Pouvoir de coupure=3000A | Resi9 Modulaire automaat 3P 32A 400V Curve C Kortsluitvermogen=3000A | 48.19 | 5.3 | 8.4 | 358 | 7.4 | 4 | 1 | 5.14 |  |  | BG
|  | R9F64340 | 57.43 | 2 |  | 3606480478116 | LC | R9- Devices XB | R9- Devices XB | 8536201090 | RESI9 DISJONCTEUR 3P 40A C 400V 3000A | R9 AUT 3P 40A C 400V 3000A | Resi9 Disjoncteur modulaire 3P 40A 400V Courbe C Pouvoir de coupure=3000A | Resi9 Modulaire automaat 3P 40A 400V Curve C Kortsluitvermogen=3000A | 57.43 | 5.3 | 8.4 | 360 | 7.4 | 4 | 1 | 5.14 |  |  | BG
|  | R9F64406 | 73.11 | 2 |  | 3606480477911 | LC | R9- Devices XB | R9- Devices XB | 8536201090 | RESI9 DISJONCTEUR 4P 6A C 400V 3000A | R9 AUT 4P 6A C 400V 3000A | Resi9 Disjoncteur modulaire 4P 6A 400V Courbe C Pouvoir de coupure=3000A | Resi9 Modulaire automaat 4P 6A 400V Curve C Kortsluitvermogen=3000A | 73.11 | 7.1 | 8.4 | 424 | 7.4 | 3 | 3 | 5.14 |  |  | BG
|  | R9F64410 | 68.38 | 2 |  | 3606480477928 | LC | R9- Devices XB | R9- Devices XB | 8536201090 | RESI9 DISJONCTEUR 4P 10A C 400V 3000A | R9 AUT 4P 10A C 400V 3000A | Resi9 Disjoncteur modulaire 4P 10A 400V Courbe C Pouvoir de coupure=3000A | Resi9 Modulaire automaat 4P 10A 400V Curve C Kortsluitvermogen=3000A | 68.38 | 7.1 | 8.5 | 422 | 7.4 | 3 | 1 | 5.14 |  |  | BG
|  | R9F64416 | 57.77 | 2 |  | 3606480477935 | LC | R9- Devices XB | R9- Devices XB | 8536201090 | RESI9 DISJONCTEUR 4P 16A C 400V 3000A | R9 AUT 4P 16A C 400V 3000A | Resi9 Disjoncteur modulaire 4P 16A 400V Courbe C Pouvoir de coupure=3000A | Resi9 Modulaire automaat 4P 16A 400V Curve C Kortsluitvermogen=3000A | 57.77 | 7.7 | 8.5 | 428 | 7.2 | 3 | 1 | 5.14 |  |  | BG
|  | R9F64420 | 57.77 | 2 |  | 3606480477942 | LC | R9- Devices XB | R9- Devices XB | 8536201090 | RESI9 DISJONCTEUR 4P 20A C 400V 3000A | R9 AUT 4P 20A C 400V 3000A | Resi9 Disjoncteur modulaire 4P 20A 400V Courbe C Pouvoir de coupure=3000A | Resi9 Modulaire automaat 4P 20A 400V Curve C Kortsluitvermogen=3000A | 57.77 | 7.1 | 8.4 | 434 | 7.4 | 3 | 1 | 5.14 |  |  | BG
|  | R9F64425 | 61.31 | 2 |  | 3606480477959 | LC | R9- Devices XB | R9- Devices XB | 8536201090 | RESI9 DISJONCTEUR 4P 25A C 400V 3000A | R9 AUT 4P 25A C 400V 3000A | Resi9 Disjoncteur modulaire 4P 25A 400V Courbe C Pouvoir de coupure=3000A | Resi9 Modulaire automaat 4P 25A 400V Curve C Kortsluitvermogen=3000A | 61.31 | 7.1 | 8.4 | 442 | 7.4 | 3 | 1 | 5.14 |  |  | BG
|  | R9F64432 | 64.85 | 2 |  | 3606480477966 | LC | R9- Devices XB | R9- Devices XB | 8536201090 | RESI9 DISJONCTEUR 4P 32A C 400V 3000A | R9 AUT 4P 32A C 400V 3000A | Resi9 Disjoncteur modulaire 4P 32A 400V Courbe C Pouvoir de coupure=3000A | Resi9 Modulaire automaat 4P 32A 400V Curve C Kortsluitvermogen=3000A | 64.85 | 7.1 | 8.4 | 478 | 7.4 | 3 | 1 | 5.14 |  |  | BG
|  | R9F64440 | 73.59 | 2 |  | 3606480477973 | LC | R9- Devices XB | R9- Devices XB | 8536201090 | RESI9 DISJONCTEUR 4P 40A C 400V 3000A | R9 AUT 4P 40A C 400V 3000A | Resi9 Disjoncteur modulaire 4P 40A 400V Courbe C Pouvoir de coupure=3000A | Resi9 Modulaire automaat 4P 40A 400V Curve C Kortsluitvermogen=3000A | 73.59 | 7.1 | 8.4 | 478 | 7.4 | 3 | 1 | 5.14 |  |  | BG
|  | R9FEC206 | 19.27 | 2 |  | 3606482043633 | LD | R9- Devices XE | R9- Devices XE | 8536201090 | Resi9 XE - 2P - 6A - C - 3000A - 230V | Resi9 XE - 2P - 6A - C - 3000A - 230V |  |  | 19.27 | 3.5 | 9.2 | 204 | 7.9 | 6 | 1 |  |  |  | BG
|  | R9FEC210 | 15.69 | 2 |  | 3606482043640 | LD | R9- Devices XE | R9- Devices XE | 8536201090 | Resi9 XE - 2P - 10A - C - 3000A - 230V | Resi9 XE - 2P - 10A - C - 3000A - 230V |  |  | 15.69 | 3.5 | 8.5 | 184 | 7.5 | 6 | 1 |  |  |  | BG
|  | R9FEC216 | 13.8 | 2 |  | 3606482043657 | LD | R9- Devices XE | R9- Devices XE | 8536201090 | Resi9 XE - 2P - 16A - C - 3000A - 230V | Resi9 XE - 2P - 16A - C - 3000A - 230V |  |  | 13.8 | 3.5 | 9.1 | 204 | 7.8 | 6 | 1 |  |  |  | BG
|  | R9FEC220 | 13.8 | 2 |  | 3606482043664 | LD | R9- Devices XE | R9- Devices XE | 8536201090 | Resi9 XE - 2P - 20A - C - 3000A - 230V | Resi9 XE - 2P - 20A - C - 3000A - 230V |  |  | 13.8 | 3.5 | 9.1 | 200 | 7.8 | 6 | 1 |  |  |  | BG
|  | R9FEC225 | 20.97 | 2 |  | 3606482043671 | LD | R9- Devices XE | R9- Devices XE | 8536201090 | Resi9 XE - 2P - 25A - C - 3000A - 230V | Resi9 XE - 2P - 25A - C - 3000A - 230V |  |  | 20.97 | 8.5 | 9 | 100 | 3.5 | 6 | 1 |  |  |  | BG
|  | R9FEC232 | 21.67 | 2 |  | 3606482043688 | LD | R9- Devices XE | R9- Devices XE | 8536201090 | Resi9 XE - 2P - 32A - C - 3000A - 230V | Resi9 XE - 2P - 32A - C - 3000A - 230V |  |  | 21.67 | 3.5 | 9.2 | 212 | 7.8 | 6 | 1 |  |  |  | BG
|  | R9FEC316 | 40.78 | 2 |  | 3606482215238 | LD | R9- Devices XE | R9- Devices XE | 8536201090 | Resi9 XE - 3P - 16A - C - 3000A - 230V | Resi9 XE - 3P - 16A - C - 3000A - 230V |  |  | 40.78 | 5.3 | 7.6 | 302 | 9.2 | 4 | 4 | 5.14 |  |  | BG
|  | R9FEC320 | 40.78 | 2 |  | 3606482215245 | LD | R9- Devices XE | R9- Devices XE | 8536201090 | Resi9 XE - 3P - 20A - C - 3000A - 230V | Resi9 XE - 3P - 20A - C - 3000A - 230V |  |  | 40.78 | 9.36 | 5.33 | 308 | 8.29 | 4 | 4 | 5.14 |  |  | BG
|  | R9FEC325 | 43.28 | 2 |  | 3606482215252 | LD | R9- Devices XE | R9- Devices XE | 8536201090 | Resi9 XE - 3P - 25A - C - 3000A - 230V | Resi9 XE - 3P - 25A - C - 3000A - 230V |  |  | 43.28 | 5.3 | 9 | 310 | 7.8 | 4 | 4 | 5.14 |  |  | BG
|  | R9FEC332 | 45.78 | 2 |  | 3606482215269 | LD | R9- Devices XE | R9- Devices XE | 8536201090 | Resi9 XE - 3P - 32A - C - 3000A - 230V | Resi9 XE - 3P - 32A - C - 3000A - 230V |  |  | 45.78 | 9.36 | 5.33 | 376 | 8.29 | 4 | 4 | 5.14 |  |  | BG
|  | R9FEC416 | 54.88 | 2 |  | 3606482215276 | LD | R9- Devices XE | R9- Devices XE | 8536201090 | Resi9 XE - 3PN - 16A - C - 3000A - 400V | Resi9 XE - 3PN - 16A - C - 3000A - 400V |  |  | 54.88 | 7 | 9.2 | 402 | 7.9 | 3 | 3 | 5.14 |  |  | BG
|  | R9FEC420 | 54.88 | 2 |  | 3606482215283 | LD | R9- Devices XE | R9- Devices XE | 8536201090 | Resi9 XE - 3PN - 20A - C - 3000A - 400V | Resi9 XE - 3PN - 20A - C - 3000A - 400V |  |  | 54.88 | 7.1 | 9.1 | 404 | 7.8 | 3 | 3 | 5.14 |  |  | BG
|  | R9FEC425 | 58.24 | 2 |  | 3606482215290 | LD | R9- Devices XE | R9- Devices XE | 8536201090 | Resi9 XE - 3PN - 25A - C - 3000A - 400V | Resi9 XE - 3PN - 25A - C - 3000A - 400V |  |  | 58.24 | 7.1 | 9.2 | 412 | 7.9 | 3 | 3 | 5.14 |  |  | BG
|  | R9FEC432 | 61.6 | 2 |  | 3606482215306 | LD | R9- Devices XE | R9- Devices XE | 8536201090 | Resi9 XE - 3PN - 32A - C - 3000A - 400V | Resi9 XE - 3PN - 32A - C - 3000A - 400V |  |  | 61.6 | 7.2 | 7.9 | 498 | 10.3 | 3 | 3 | 5.14 |  |  | BG
|  | R9H10750 | 10.55 | 7 |  | 3606480928765 | LH | Resi Panels Acc | Resi Panels Acc | 3926909790 | Resi9 Rehausse pour 13M 1R | Resi9 tussenkader voor 13M 1R |  |  | 10.55 | 3.5 | 29.9 | 328 | 21 | 1 | 1 |  |  |  | IT
|  | R9H10759 | 15.74 | 7 |  | 3606480928772 | LH | Resi Panels Acc | Resi Panels Acc | 3926909790 | Resi9 Rehausse pour 13M 2R | Resi9 tussenkader voor 13M 2R |  |  | 15.74 | 3.5 | 36.4 | 353 | 21.1 | 1 | 1 |  |  |  | IT
|  | R9H10760 | 17.12 | 7 |  | 3606480928789 | LH | Resi Panels Acc | Resi Panels Acc | 3926909790 | Resi9 Rehausse pour 13M 3R | Resi9 tussenkader voor 13M 3R |  |  | 17.12 | 5 | 45 | 422 | 22 | 1 | 1 |  |  |  | IT
|  | R9H10761 | 18.38 | 13 |  | 3606480928796 | LH | Resi Panels Acc | Resi Panels Acc | 3926909790 | Resi9 Rehausse pour 13M 4R | Resi9 tussenkader voor 13M 4R |  |  | 18.38 | 6 | 62 | 471 | 21 | 1 | 1 |  |  |  | IT
|  | R9H13228 | 11.55 | 7 |  | 3606480928673 | LH | Resi Panels Acc | Resi Panels Acc | 4821101000 | Resi9 Plaque symboles | Resi9 symbolen plaatjes |  |  | 11.55 | 0.3 | 36 | 129 | 25 | 1 | 1 |  |  |  | IT
|  | R9H13382 | 15.5 | 19 |  | 3606480928802 | LH | Resi Panels Acc | Resi Panels Acc | 3926909790 | Resi9 Fond pour coffret 13M 1R | RESI9 CX montageplaat BASIC 1 X 13M |  |  | 15.5 | 1.5 | 24.5 | 193 | 24.3 | 1 | 1 |  |  |  | IT